3077 | 0.14505 | 0.00038635 | 0.29675 | 0.21058 | 0.00059691 | 0.042781 | 0.20258 | 3.5703e-09 | 1.4281e-07 | 7.5333e-07 | 1.7666e-09 | 3.5332e-09 | 1.9433e-07 | 1
3078 | 0.14505 | 0.0023021 | 0.28904 | 0.17958 | 0.0034075 | 0.033086 | 0.16257 | 2.1274e-08 | 8.5098e-07 | 4.4889e-06 | 1.0085e-08 | 2.017e-08 | 1.1093e-06 | 1
3079 | 0.14505 | 0.0086881 | 0.33235 | 0.14492 | 0.011839 | 0.022422 | 0.1439 | 8.0288e-08 | 3.2115e-06 | 1.6941e-05 | 3.5039e-08 | 7.0079e-08 | 3.8543e-06 | 1
3080 | 0.14505 | 0.02146 | 0.33117 | 0.12173 | 0.02964 | 0.0263 | 0.11455 | 1.9832e-07 | 7.9326e-06 | 4.1845e-05 | 8.7721e-08 | 1.7544e-07 | 9.6493e-06 | 1
3081 | 0.14505 | 0.042215 | 0.32108 | 0.11758 | 0.050251 | 0.0263 | 0.093214 | 3.9011e-07 | 1.5604e-05 | 8.2313e-05 | 1.4872e-07 | 2.9744e-07 | 1.6359e-05 | 1
3082 | 0.14505 | 0.071909 | 0.2748 | 0.11978 | 0.083978 | 0.025331 | 0.077208 | 6.6452e-07 | 2.6581e-05 | 0.00014021 | 2.4854e-07 | 4.9708e-07 | 2.7339e-05 | 1
3083 | 0.14505 | 0.09905 | 0.24097 | 0.12295 | 0.12239 | 0.022422 | 0.065205 | 9.1533e-07 | 3.6613e-05 | 0.00019314 | 3.6222e-07 | 7.2444e-07 | 3.9844e-05 | 1
3084 | 0.14505 | 0.11533 | 0.21605 | 0.12222 | 0.14956 | 0.019514 | 0.059869 | 1.0658e-06 | 4.2633e-05 | 0.00022489 | 4.4263e-07 | 8.8526e-07 | 4.8689e-05 | 1
3085 | 0.14505 | 0.11725 | 0.20062 | 0.12417 | 0.15893 | 0.014666 | 0.062537 | 1.0835e-06 | 4.3341e-05 | 0.00022862 | 4.7036e-07 | 9.4072e-07 | 5.1739e-05 | 1
3086 | 0.14505 | 0.10129 | 0.19113 | 0.12417 | 0.15237 | 0.011758 | 0.062537 | 9.3599e-07 | 3.744e-05 | 0.00019749 | 4.5095e-07 | 9.019e-07 | 4.9604e-05 | 1
3087 | 0.14505 | 0.094899 | 0.18579 | 0.12051 | 0.13644 | 0.010788 | 0.057202 | 8.7697e-07 | 3.5079e-05 | 0.00018504 | 4.0381e-07 | 8.0763e-07 | 4.4419e-05 | 1
3088 | 0.14505 | 0.078615 | 0.18342 | 0.11197 | 0.11583 | 0.012727 | 0.053201 | 7.2649e-07 | 2.906e-05 | 0.00015329 | 3.4281e-07 | 6.8562e-07 | 3.7709e-05 | 1
3089 | 0.14505 | 0.060415 | 0.18104 | 0.09488 | 0.083041 | 0.017575 | 0.053201 | 5.583e-07 | 2.2332e-05 | 0.0001178 | 2.4577e-07 | 4.9153e-07 | 2.7034e-05 | 1
3090 | 0.14505 | 0.037744 | 0.18164 | 0.072667 | 0.04744 | 0.029208 | 0.061203 | 3.488e-07 | 1.3952e-05 | 7.3597e-05 | 1.404e-07 | 2.8081e-07 | 1.5444e-05 | 1
3091 | 0.14505 | 0.016671 | 0.18342 | 0.054603 | 0.020271 | 0.040842 | 0.074541 | 1.5406e-07 | 6.1622e-06 | 3.2506e-05 | 5.9994e-08 | 1.1999e-07 | 6.5993e-06 | 1
3092 | 0.14505 | 0.0042179 | 0.18698 | 0.049233 | 0.0043444 | 0.046659 | 0.075875 | 3.8979e-08 | 1.5591e-06 | 8.2245e-06 | 1.2858e-08 | 2.5715e-08 | 1.4143e-06 | 1
3093 | 0.14505 | 0.00070565 | 0.19291 | 0.066808 | 0.00059691 | 0.04569 | 0.082544 | 6.521e-09 | 2.6084e-07 | 1.3759e-06 | 1.7666e-09 | 3.5332e-09 | 1.9433e-07 | 1
3094 | 0.14505 | 0.00038635 | 0.19706 | 0.092683 | 0.00059691 | 0.040842 | 0.086545 | 3.5703e-09 | 1.4281e-07 | 7.5333e-07 | 1.7666e-09 | 3.5332e-09 | 1.9433e-07 | 1
3095 | 0.14505 | 0.00038635 | 0.19706 | 0.10611 | 0.00059691 | 0.035995 | 0.082544 | 3.5703e-09 | 1.4281e-07 | 7.5333e-07 | 1.7666e-09 | 3.5332e-09 | 1.9433e-07 | 1
3096 | 0.14505 | 0.00038635 | 0.18876 | 0.10049 | 0.00059691 | 0.059263 | 0.099883 | 3.5703e-09 | 1.4281e-07 | 7.5333e-07 | 1.7666e-09 | 3.5332e-09 | 1.9433e-07 | 1
3097 | 0.14505 | 0.00038635 | 0.17452 | 0.10855 | 0.00059691 | 0.049568 | 0.099883 | 3.5703e-09 | 1.4281e-07 | 7.5333e-07 | 1.7666e-09 | 3.5332e-09 | 1.9433e-07 | 1
3098 | 0.14505 | 0.00038635 | 0.22317 | 0.10757 | 0.00059691 | 0.049568 | 0.10655 | 3.5703e-09 | 1.4281e-07 | 7.5333e-07 | 1.7666e-09 | 3.5332e-09 | 1.9433e-07 | 1
3099 | 0.14505 | 0.00038635 | 0.16799 | 0.10586 | 0.00059691 | 0.076714 | 0.11455 | 3.5703e-09 | 1.4281e-07 | 7.5333e-07 | 1.7666e-09 | 3.5332e-09 | 1.9433e-07 | 1
3100 | 0.14505 | 0.00038635 | 0.096784 | 0.10489 | 0.00059691 | 0.055385 | 0.11455 | 3.5703e-09 | 1.4281e-07 | 7.5333e-07 | 1.7666e-09 | 3.5332e-09 | 1.9433e-07 | 1
3101 | 0.14505 | 0.0010249 | 0.080169 | 0.098298 | 0.0015338 | 0.023392 | 0.071873 | 9.4717e-09 | 3.7887e-07 | 1.9985e-06 | 4.5393e-09 | 9.0787e-09 | 4.9933e-07 | 1
3102 | 0.14505 | 0.0061337 | 0.14603 | 0.087069 | 0.012776 | 0.013697 | 0.049199 | 5.6683e-08 | 2.2673e-06 | 1.196e-05 | 3.7812e-08 | 7.5624e-08 | 4.1593e-06 | 1
3103 | 0.14505 | 0.017629 | 0.14544 | 0.072179 | 0.033387 | 0.0098186 | 0.057202 | 1.6291e-07 | 6.5163e-06 | 3.4373e-05 | 9.8812e-08 | 1.9762e-07 | 1.0869e-05 | 1
3104 | 0.14505 | 0.030401 | 0.15968 | 0.068761 | 0.067114 | 0.016605 | 0.051867 | 2.8094e-07 | 1.1237e-05 | 5.9277e-05 | 1.9863e-07 | 3.9726e-07 | 2.1849e-05 | 1
3105 | 0.14505 | 0.038064 | 0.17986 | 0.078281 | 0.097094 | 0.019514 | 0.055868 | 3.5175e-07 | 1.407e-05 | 7.422e-05 | 2.8736e-07 | 5.7472e-07 | 3.1609e-05 | 1
3106 | 0.14505 | 0.04892 | 0.19113 | 0.094636 | 0.10272 | 0.020483 | 0.062537 | 4.5208e-07 | 1.8083e-05 | 9.5388e-05 | 3.0399e-07 | 6.0799e-07 | 3.3439e-05 | 1
3107 | 0.14505 | 0.056902 | 0.21131 | 0.11661 | 0.11583 | 0.029208 | 0.075875 | 5.2584e-07 | 2.1034e-05 | 0.00011095 | 3.4281e-07 | 6.8562e-07 | 3.7709e-05 | 1
3108 | 0.14505 | 0.05818 | 0.23741 | 0.14883 | 0.13082 | 0.038903 | 0.10122 | 5.3765e-07 | 2.1506e-05 | 0.00011344 | 3.8718e-07 | 7.7435e-07 | 4.2589e-05 | 1
3109 | 0.14505 | 0.057541 | 0.26471 | 0.19277 | 0.12614 | 0.047629 | 0.13456 | 5.3174e-07 | 2.127e-05 | 0.0001122 | 3.7331e-07 | 7.4663e-07 | 4.1064e-05 | 1
3110 | 0.14505 | 0.064246 | 0.28666 | 0.24037 | 0.11396 | 0.070897 | 0.17324 | 5.9371e-07 | 2.3748e-05 | 0.00012527 | 3.3727e-07 | 6.7453e-07 | 3.7099e-05 | 1
3111 | 0.14505 | 0.074464 | 0.30328 | 0.28333 | 0.098031 | 0.099012 | 0.21725 | 6.8813e-07 | 2.7525e-05 | 0.0001452 | 2.9013e-07 | 5.8026e-07 | 3.1914e-05 | 1
3112 | 0.14505 | 0.078295 | 0.31455 | 0.31823 | 0.082104 | 0.12325 | 0.26527 | 7.2354e-07 | 2.8942e-05 | 0.00015267 | 2.4299e-07 | 4.8599e-07 | 2.6729e-05 | 1
3113 | 0.14505 | 0.068397 | 0.31989 | 0.34582 | 0.060556 | 0.1407 | 0.29728 | 6.3207e-07 | 2.5283e-05 | 0.00013337 | 1.7922e-07 | 3.5844e-07 | 1.9714e-05 | 1
3114 | 0.14505 | 0.046365 | 0.32286 | 0.36022 | 0.043693 | 0.14749 | 0.29995 | 4.2847e-07 | 1.7139e-05 | 9.0407e-05 | 1.2931e-07 | 2.5862e-07 | 1.4224e-05 | 1
3115 | 0.14505 | 0.020822 | 0.3104 | 0.35827 | 0.023082 | 0.14652 | 0.28528 | 1.9241e-07 | 7.6966e-06 | 4.0599e-05 | 6.8312e-08 | 1.3662e-07 | 7.5143e-06 | 1
3116 | 0.14505 | 0.0054951 | 0.2926 | 0.33044 | 0.0052812 | 0.1407 | 0.2586 | 5.0781e-08 | 2.0313e-06 | 1.0715e-05 | 1.563e-08 | 3.1261e-08 | 1.7193e-06 | 1
3117 | 0.14505 | 0.00070565 | 0.27302 | 0.28699 | 0.00059691 | 0.1281 | 0.23993 | 6.521e-09 | 2.6084e-07 | 1.3759e-06 | 1.7666e-09 | 3.5332e-09 | 1.9433e-07 | 1
3118 | 0.14505 | 0.00038635 | 0.25403 | 0.2699 | 0.00059691 | 0.11549 | 0.24793 | 3.5703e-09 | 1.4281e-07 | 7.5333e-07 | 1.7666e-09 | 3.5332e-09 | 1.9433e-07 | 1
3119 | 0.14505 | 0.00038635 | 0.24038 | 0.27088 | 0.00059691 | 0.1058 | 0.26127 | 3.5703e-09 | 1.4281e-07 | 7.5333e-07 | 1.7666e-09 | 3.5332e-09 | 1.9433e-07 | 1
3120 | 0.14505 | 0.00038635 | 0.1846 | 0.21815 | 0.00059691 | 0.071866 | 0.17591 | 3.5703e-09 | 1.4281e-07 | 7.5333e-07 | 1.7666e-09 | 3.5332e-09 | 1.9433e-07 | 1
3121 | 0.14505 | 0.00038635 | 0.18282 | 0.20766 | 0.00059691 | 0.049568 | 0.14523 | 3.5703e-09 | 1.4281e-07 | 7.5333e-07 | 1.7666e-09 | 3.5332e-09 | 1.9433e-07 | 1
3122 | 0.14505 | 0.00038635 | 0.23326 | 0.20497 | 0.00059691 | 0.046659 | 0.11856 | 3.5703e-09 | 1.4281e-07 | 7.5333e-07 | 1.7666e-09 | 3.5332e-09 | 1.9433e-07 | 1
3123 | 0.14505 | 0.00038635 | 0.22614 | 0.20521 | 0.00059691 | 0.035995 | 0.10388 | 3.5703e-09 | 1.4281e-07 | 7.5333e-07 | 1.7666e-09 | 3.5332e-09 | 1.9433e-07 | 1
3124 | 0.14505 | 0.00038635 | 0.20478 | 0.20351 | 0.00059691 | 0.029208 | 0.10122 | 3.5703e-09 | 1.4281e-07 | 7.5333e-07 | 1.7666e-09 | 3.5332e-09 | 1.9433e-07 | 1
3125 | 0.14505 | 0.0013442 | 0.18223 | 0.1974 | 0.0024706 | 0.0263 | 0.093214 | 1.2422e-08 | 4.9689e-07 | 2.6211e-06 | 7.3121e-09 | 1.4624e-08 | 8.0433e-07 | 1
3126 | 0.14505 | 0.01252 | 0.17986 | 0.19106 | 0.023082 | 0.0263 | 0.085211 | 1.157e-07 | 4.6279e-06 | 2.4412e-05 | 6.8312e-08 | 1.3662e-07 | 7.5143e-06 | 1
3127 | 0.14505 | 0.034551 | 0.15553 | 0.17495 | 0.059619 | 0.020483 | 0.077208 | 3.1929e-07 | 1.2772e-05 | 6.7371e-05 | 1.7645e-07 | 3.529e-07 | 1.9409e-05 | 1
3128 | 0.14505 | 0.070632 | 0.14307 | 0.18862 | 0.10927 | 0.013697 | 0.07054 | 6.5272e-07 | 2.6109e-05 | 0.00013772 | 3.234e-07 | 6.4681e-07 | 3.5574e-05 | 1
3129 | 0.14505 | 0.10895 | 0.1401 | 0.19936 | 0.16455 | 0.010788 | 0.065205 | 1.0068e-06 | 4.0272e-05 | 0.00021244 | 4.8699e-07 | 9.7399e-07 | 5.3569e-05 | 1
3130 | 0.14505 | 0.14184 | 0.13891 | 0.21351 | 0.21233 | 0.0088491 | 0.061203 | 1.3107e-06 | 5.2429e-05 | 0.00027656 | 6.284e-07 | 1.2568e-06 | 6.9124e-05 | 1
3131 | 0.14505 | 0.16546 | 0.14247 | 0.22572 | 0.24231 | 0.0088491 | 0.062537 | 1.5291e-06 | 6.1163e-05 | 0.00032264 | 7.1713e-07 | 1.4343e-06 | 7.8884e-05 | 1
3132 | 0.14505 | 0.18015 | 0.15909 | 0.25013 | 0.25917 | 0.010788 | 0.07054 | 1.6648e-06 | 6.6592e-05 | 0.00035127 | 7.6704e-07 | 1.5341e-06 | 8.4374e-05 | 1
3133 | 0.14505 | 0.18622 | 0.18994 | 0.28382 | 0.26479 | 0.014666 | 0.083877 | 1.7209e-06 | 6.8835e-05 | 0.0003631 | 7.8368e-07 | 1.5674e-06 | 8.6204e-05 | 1
3134 | 0.14505 | 0.17983 | 0.23207 | 0.32287 | 0.24887 | 0.022422 | 0.099883 | 1.6619e-06 | 6.6474e-05 | 0.00035065 | 7.3654e-07 | 1.4731e-06 | 8.1019e-05 | 1
3135 | 0.14505 | 0.16355 | 0.29675 | 0.36486 | 0.22076 | 0.032117 | 0.11856 | 1.5114e-06 | 6.0455e-05 | 0.0003189 | 6.5336e-07 | 1.3067e-06 | 7.1869e-05 | 1
3136 | 0.14505 | 0.13577 | 0.36558 | 0.39513 | 0.18329 | 0.04472 | 0.13723 | 1.2547e-06 | 5.0187e-05 | 0.00026473 | 5.4245e-07 | 1.0849e-06 | 5.9669e-05 | 1
3137 | 0.14505 | 0.10001 | 0.42373 | 0.41002 | 0.12988 | 0.054415 | 0.15323 | 9.2419e-07 | 3.6967e-05 | 0.000195 | 3.844e-07 | 7.6881e-07 | 4.2284e-05 | 1
3138 | 0.14505 | 0.060415 | 0.46942 | 0.40221 | 0.071799 | 0.06508 | 0.16124 | 5.583e-07 | 2.2332e-05 | 0.0001178 | 2.1249e-07 | 4.2499e-07 | 2.3374e-05 | 1
3139 | 0.14505 | 0.025611 | 0.4985 | 0.38097 | 0.028703 | 0.075744 | 0.1679 | 2.3667e-07 | 9.467e-06 | 4.9938e-05 | 8.4949e-08 | 1.699e-07 | 9.3443e-06 | 1
3140 | 0.14505 | 0.0061337 | 0.52105 | 0.36754 | 0.0062181 | 0.092226 | 0.19591 | 5.6683e-08 | 2.2673e-06 | 1.196e-05 | 1.8403e-08 | 3.6806e-08 | 2.0243e-06 | 1
3141 | 0.14505 | 0.00070565 | 0.53885 | 0.34924 | 0.00059691 | 0.10968 | 0.23859 | 6.521e-09 | 2.6084e-07 | 1.3759e-06 | 1.7666e-09 | 3.5332e-09 | 1.9433e-07 | 1
3142 | 0.14505 | 0.00038635 | 0.55309 | 0.34704 | 0.00059691 | 0.12713 | 0.28794 | 3.5703e-09 | 1.4281e-07 | 7.5333e-07 | 1.7666e-09 | 3.5332e-09 | 1.9433e-07 | 1
3143 | 0 | 0.00038635 | 0.56436 | 0.3507 | 0.00059691 | 0.14264 | 0.31329 | 3.5703e-09 | 1.4281e-07 | 7.5333e-07 | 1.7666e-09 | 3.5332e-09 | 1.9433e-07 | 1
3144 | 0.14505 | 0.00038635 | 0.61955 | 0.3673 | 0.00059691 | 0.13876 | 0.32529 | 3.5703e-09 | 1.4281e-07 | 7.5333e-07 | 1.7666e-09 | 3.5332e-09 | 1.9433e-07 | 1
3145 | 0 | 0.00038635 | 0.63142 | 0.3651 | 0.00059691 | 0.17657 | 0.3653 | 3.5703e-09 | 1.4281e-07 | 7.5333e-07 | 1.7666e-09 | 3.5332e-09 | 1.9433e-07 | 1
3146 | 0 | 0.00038635 | 0.63201 | 0.37755 | 0.00059691 | 0.18045 | 0.36397 | 3.5703e-09 | 1.4281e-07 | 7.5333e-07 | 1.7666e-09 | 3.5332e-09 | 1.9433e-07 | 1
3147 | 0 | 0.00038635 | 0.63201 | 0.39195 | 0.00059691 | 0.18142 | 0.37597 | 3.5703e-09 | 1.4281e-07 | 7.5333e-07 | 1.7666e-09 | 3.5332e-09 | 1.9433e-07 | 1
3148 | 0 | 0.00038635 | 0.6326 | 0.39 | 0.00059691 | 0.1853 | 0.38531 | 3.5703e-09 | 1.4281e-07 | 7.5333e-07 | 1.7666e-09 | 3.5332e-09 | 1.9433e-07 | 1
3149 | 0 | 0.0013442 | 0.63082 | 0.3485 | 0.0034075 | 0.21729 | 0.34796 | 1.2422e-08 | 4.9689e-07 | 2.6211e-06 | 1.0085e-08 | 2.017e-08 | 1.1093e-06 | 1
3150 | 0 | 0.01252 | 0.62845 | 0.31531 | 0.023082 | 0.20178 | 0.35197 | 1.157e-07 | 4.6279e-06 | 2.4412e-05 | 6.8312e-08 | 1.3662e-07 | 7.5143e-06 | 1
3151 | 0 | 0.03519 | 0.57445 | 0.32775 | 0.061493 | 0.18627 | 0.38131 | 3.252e-07 | 1.3008e-05 | 6.8616e-05 | 1.8199e-07 | 3.6399e-07 | 2.0019e-05 | 1
3152 | 0 | 0.070632 | 0.49138 | 0.35802 | 0.11583 | 0.17172 | 0.39998 | 6.5272e-07 | 2.6109e-05 | 0.00013772 | 3.4281e-07 | 6.8562e-07 | 3.7709e-05 | 1
3153 | 0 | 0.10735 | 0.44984 | 0.36852 | 0.17766 | 0.16882 | 0.3613 | 9.9205e-07 | 3.9682e-05 | 0.00020932 | 5.2581e-07 | 1.0516e-06 | 5.7839e-05 | 1
3154 | 0 | 0.13769 | 0.454 | 0.36583 | 0.22263 | 0.17075 | 0.32529 | 1.2724e-06 | 5.0895e-05 | 0.00026847 | 6.589e-07 | 1.3178e-06 | 7.2479e-05 | 1
3155 | 0 | 0.1578 | 0.44154 | 0.37243 | 0.24137 | 0.18433 | 0.30662 | 1.4583e-06 | 5.833e-05 | 0.00030769 | 7.1436e-07 | 1.4287e-06 | 7.8579e-05 | 1
3156 | 0 | 0.17568 | 0.41958 | 0.38512 | 0.25636 | 0.20081 | 0.29061 | 1.6235e-06 | 6.494e-05 | 0.00034256 | 7.5872e-07 | 1.5174e-06 | 8.3459e-05 | 1
3157 | 0 | 0.18271 | 0.39466 | 0.39391 | 0.25449 | 0.20566 | 0.27861 | 1.6884e-06 | 6.7537e-05 | 0.00035626 | 7.5318e-07 | 1.5064e-06 | 8.2849e-05 | 1
3158 | 0 | 0.17887 | 0.32464 | 0.38292 | 0.24043 | 0.10192 | 0.26794 | 1.653e-06 | 6.612e-05 | 0.00034878 | 7.1159e-07 | 1.4232e-06 | 7.8274e-05 | 1
3159 | 0 | 0.15972 | 0.32701 | 0.39757 | 0.21795 | 0.092226 | 0.27061 | 1.476e-06 | 5.9039e-05 | 0.00031143 | 6.4504e-07 | 1.2901e-06 | 7.0954e-05 | 1
3160 | 0 | 0.13481 | 0.39763 | 0.42051 | 0.18422 | 0.092226 | 0.27861 | 1.2458e-06 | 4.9832e-05 | 0.00026287 | 5.4522e-07 | 1.0904e-06 | 5.9974e-05 | 1
3161 | 0 | 0.096496 | 0.39822 | 0.43272 | 0.13082 | 0.16009 | 0.27727 | 8.9173e-07 | 3.5669e-05 | 0.00018815 | 3.8718e-07 | 7.7435e-07 | 4.2589e-05 | 1
3162 | 0 | 0.05786 | 0.39881 | 0.4005 | 0.072735 | 0.16785 | 0.26927 | 5.3469e-07 | 2.1388e-05 | 0.00011282 | 2.1527e-07 | 4.3053e-07 | 2.3679e-05 | 1
3163 | 0 | 0.025292 | 0.39881 | 0.33508 | 0.02964 | 0.16882 | 0.2666 | 2.3372e-07 | 9.349e-06 | 4.9316e-05 | 8.7721e-08 | 1.7544e-07 | 9.6493e-06 | 1
3164 | 0 | 0.006453 | 0.39822 | 0.3031 | 0.0062181 | 0.16979 | 0.22526 | 5.9633e-08 | 2.3853e-06 | 1.2583e-05 | 1.8403e-08 | 3.6806e-08 | 2.0243e-06 | 1
3165 | 0 | 0.00070565 | 0.39703 | 0.29382 | 0.00059691 | 0.17172 | 0.19591 | 6.521e-09 | 2.6084e-07 | 1.3759e-06 | 1.7666e-09 | 3.5332e-09 | 1.9433e-07 | 1
3166 | 0.14505 | 0.00038635 | 0.39525 | 0.297 | 0.00059691 | 0.16785 | 0.17457 | 3.5703e-09 | 1.4281e-07 | 7.5333e-07 | 1.7666e-09 | 3.5332e-09 | 1.9433e-07 | 1
3167 | 0 | 0.00038635 | 0.39347 | 0.29724 | 0.00059691 | 0.1533 | 0.16924 | 3.5703e-09 | 1.4281e-07 | 7.5333e-07 | 1.7666e-09 | 3.5332e-09 | 1.9433e-07 | 1
3168 | 0.14505 | 0.00038635 | 0.44154 | 0.2843 | 0.00059691 | 0.13488 | 0.22526 | 3.5703e-09 | 1.4281e-07 | 7.5333e-07 | 1.7666e-09 | 3.5332e-09 | 1.9433e-07 | 1
3169 | 0 | 0.00038635 | 0.41246 | 0.2616 | 0.00059691 | 0.13488 | 0.22126 | 3.5703e-09 | 1.4281e-07 | 7.5333e-07 | 1.7666e-09 | 3.5332e-09 | 1.9433e-07 | 1
3170 | 0 | 0.00038635 | 0.43382 | 0.23622 | 0.00059691 | 0.089317 | 0.21459 | 3.5703e-09 | 1.4281e-07 | 7.5333e-07 | 1.7666e-09 | 3.5332e-09 | 1.9433e-07 | 1
3171 | 0.14505 | 0.00038635 | 0.44332 | 0.23133 | 0.00059691 | 0.080592 | 0.20525 | 3.5703e-09 | 1.4281e-07 | 7.5333e-07 | 1.7666e-09 | 3.5332e-09 | 1.9433e-07 | 1
3172 | 0.14505 | 0.00038635 | 0.39229 | 0.22572 | 0.00059691 | 0.067019 | 0.20525 | 3.5703e-09 | 1.4281e-07 | 7.5333e-07 | 1.7666e-09 | 3.5332e-09 | 1.9433e-07 | 1
3173 | 0.14505 | 0.0016635 | 0.36499 | 0.20619 | 0.0034075 | 0.078653 | 0.21459 | 1.5373e-08 | 6.1492e-07 | 3.2437e-06 | 1.0085e-08 | 2.017e-08 | 1.1093e-06 | 1
3174 | 0.14505 | 0.013158 | 0.34304 | 0.19106 | 0.024019 | 0.095134 | 0.22259 | 1.216e-07 | 4.8639e-06 | 2.5657e-05 | 7.1085e-08 | 1.4217e-07 | 7.8193e-06 | 1
3175 | 0.14505 | 0.03519 | 0.34185 | 0.19643 | 0.059619 | 0.085439 | 0.20792 | 3.252e-07 | 1.3008e-05 | 6.8616e-05 | 1.7645e-07 | 3.529e-07 | 1.9409e-05 | 1
3176 | 0.14505 | 0.067439 | 0.34185 | 0.22572 | 0.10834 | 0.073805 | 0.20925 | 6.2322e-07 | 2.4929e-05 | 0.0001315 | 3.2063e-07 | 6.4126e-07 | 3.5269e-05 | 1
3177 | 0.14505 | 0.1016 | 0.33057 | 0.25257 | 0.16549 | 0.079622 | 0.23593 | 9.3894e-07 | 3.7558e-05 | 0.00019812 | 4.8977e-07 | 9.7953e-07 | 5.3874e-05 | 1
3178 | 0.14505 | 0.12843 | 0.3104 | 0.27991 | 0.21233 | 0.0835 | 0.25593 | 1.1868e-06 | 4.7472e-05 | 0.00025041 | 6.284e-07 | 1.2568e-06 | 6.9124e-05 | 1
3179 | 0.14505 | 0.14886 | 0.29616 | 0.30212 | 0.24137 | 0.089317 | 0.27461 | 1.3756e-06 | 5.5026e-05 | 0.00029026 | 7.1436e-07 | 1.4287e-06 | 7.8579e-05 | 1
3180 | 0.14505 | 0.15972 | 0.28429 | 0.31238 | 0.26198 | 0.097073 | 0.29728 | 1.476e-06 | 5.9039e-05 | 0.00031143 | 7.7536e-07 | 1.5507e-06 | 8.5289e-05 | 1
3181 | 0.14505 | 0.16227 | 0.27598 | 0.31726 | 0.25449 | 0.099012 | 0.31729 | 1.4996e-06 | 5.9983e-05 | 0.00031641 | 7.5318e-07 | 1.5064e-06 | 8.2849e-05 | 1
3182 | 0.14505 | 0.16004 | 0.27598 | 0.31164 | 0.24699 | 0.097073 | 0.32796 | 1.4789e-06 | 5.9157e-05 | 0.00031205 | 7.3099e-07 | 1.462e-06 | 8.0409e-05 | 1
3183 | 0.14505 | 0.15525 | 0.28251 | 0.28528 | 0.22263 | 0.092226 | 0.30795 | 1.4347e-06 | 5.7386e-05 | 0.00030271 | 6.589e-07 | 1.3178e-06 | 7.2479e-05 | 1
3184 | 0.14505 | 0.1329 | 0.29735 | 0.25086 | 0.18984 | 0.085439 | 0.27727 | 1.2281e-06 | 4.9124e-05 | 0.00025913 | 5.6186e-07 | 1.1237e-06 | 6.1804e-05 | 1
3185 | 0.14505 | 0.096496 | 0.31396 | 0.21449 | 0.13925 | 0.080592 | 0.25593 | 8.9173e-07 | 3.5669e-05 | 0.00018815 | 4.1213e-07 | 8.2426e-07 | 4.5334e-05 | 1
3186 | 0.14505 | 0.057541 | 0.32464 | 0.17641 | 0.082104 | 0.079622 | 0.22526 | 5.3174e-07 | 2.127e-05 | 0.0001122 | 2.4299e-07 | 4.8599e-07 | 2.6729e-05 | 1
3187 | 0.14505 | 0.025611 | 0.31989 | 0.14004 | 0.033387 | 0.073805 | 0.18791 | 2.3667e-07 | 9.467e-06 | 4.9938e-05 | 9.8812e-08 | 1.9762e-07 | 1.0869e-05 | 1
3188 | 0.14505 | 0.0067723 | 0.29082 | 0.10953 | 0.007155 | 0.061202 | 0.16524 | 6.2584e-08 | 2.5034e-06 | 1.3205e-05 | 2.1176e-08 | 4.2351e-08 | 2.3293e-06 | 1
3189 | 0.14505 | 0.00070565 | 0.24572 | 0.091951 | 0.00059691 | 0.047629 | 0.1599 | 6.521e-09 | 2.6084e-07 | 1.3759e-06 | 1.7666e-09 | 3.5332e-09 | 1.9433e-07 | 1
3190 | 0.14505 | 0.00038635 | 0.19706 | 0.082919 | 0.00059691 | 0.04569 | 0.16524 | 3.5703e-09 | 1.4281e-07 | 7.5333e-07 | 1.7666e-09 | 3.5332e-09 | 1.9433e-07 | 1
3191 | 0.14505 | 0.00038635 | 0.14781 | 0.073399 | 0.00059691 | 0.043751 | 0.16524 | 3.5703e-09 | 1.4281e-07 | 7.5333e-07 | 1.7666e-09 | 3.5332e-09 | 1.9433e-07 | 1
3192 | 0.14505 | 0.00038635 | 0.11043 | 0.038004 | 0.00059691 | 0.060232 | 0.12789 | 3.5703e-09 | 1.4281e-07 | 7.5333e-07 | 1.7666e-09 | 3.5332e-09 | 1.9433e-07 | 1
3193 | 0.14505 | 0.00038635 | 0.070082 | 0.032146 | 0.00059691 | 0.057324 | 0.093214 | 3.5703e-09 | 1.4281e-07 | 7.5333e-07 | 1.7666e-09 | 3.5332e-09 | 1.9433e-07 | 1
3194 | 0.14505 | 0.00038635 | 0.028545 | 0.02824 | 0.00059691 | 0.041812 | 0.066538 | 3.5703e-09 | 1.4281e-07 | 7.5333e-07 | 1.7666e-09 | 3.5332e-09 | 1.9433e-07 | 1
3195 | 0.14505 | 0.00038635 | 0.027359 | 0.02409 | 0.00059691 | 0.02727 | 0.034528 | 3.5703e-09 | 1.4281e-07 | 7.5333e-07 | 1.7666e-09 | 3.5332e-09 | 1.9433e-07 | 1
3196 | 0.14505 | 0.00038635 | 0.027952 | 0.020429 | 0.00059691 | 0.017575 | 0.030526 | 3.5703e-09 | 1.4281e-07 | 7.5333e-07 | 1.7666e-09 | 3.5332e-09 | 1.9433e-07 | 1
3197 | 0.14505 | 0.0016635 | 0.025579 | 0.016767 | 0.0034075 | 0.010788 | 0.023858 | 1.5373e-08 | 6.1492e-07 | 3.2437e-06 | 1.0085e-08 | 2.017e-08 | 1.1093e-06 | 1
3198 | 0.14505 | 0.011881 | 0.022018 | 0.013594 | 0.024955 | 0.0088491 | 0.022524 | 1.098e-07 | 4.3918e-06 | 2.3167e-05 | 7.3858e-08 | 1.4772e-07 | 8.1243e-06 | 1
3199 | 0.14505 | 0.032636 | 0.0083706 | 0.008956 | 0.060556 | 0.0078796 | 0.02119 | 3.0159e-07 | 1.2064e-05 | 6.3635e-05 | 1.7922e-07 | 3.5844e-07 | 1.9714e-05 | 1
3200 | 0.14505 | 0.063927 | 0.0030302 | 0.006759 | 0.11583 | 0.0088491 | 0.022524 | 5.9076e-07 | 2.363e-05 | 0.00012465 | 3.4281e-07 | 6.8562e-07 | 3.7709e-05 | 1
3201 | 0.14505 | 0.096496 | 0.0018435 | 0.010176 | 0.17017 | 0.011758 | 0.027859 | 8.9173e-07 | 3.5669e-05 | 0.00018815 | 5.0363e-07 | 1.0073e-06 | 5.5399e-05 | 1
3202 | 0.14505 | 0.12172 | 0.00065673 | 0.013594 | 0.2142 | 0.0098186 | 0.035862 | 1.1248e-06 | 4.4993e-05 | 0.00023734 | 6.3395e-07 | 1.2679e-06 | 6.9734e-05 | 1
3203 | 0.14505 | 0.14024 | 0.00065673 | 0.017744 | 0.24043 | 0.0098186 | 0.043864 | 1.296e-06 | 5.1839e-05 | 0.00027345 | 7.1159e-07 | 1.4232e-06 | 7.8274e-05 | 1
3204 | 0.14505 | 0.15429 | 0.00065673 | 0.023114 | 0.25542 | 0.010788 | 0.050533 | 1.4258e-06 | 5.7032e-05 | 0.00030084 | 7.5595e-07 | 1.5119e-06 | 8.3154e-05 | 1
3205 | 0.14505 | 0.15908 | 0.00065673 | 0.029949 | 0.26667 | 0.011758 | 0.054534 | 1.4701e-06 | 5.8803e-05 | 0.00031018 | 7.8922e-07 | 1.5784e-06 | 8.6814e-05 | 1
3206 | 0.14505 | 0.1511 | 0.00065673 | 0.038981 | 0.25074 | 0.010788 | 0.055868 | 1.3963e-06 | 5.5852e-05 | 0.00029462 | 7.4209e-07 | 1.4842e-06 | 8.1629e-05 | 1
3207 | 0.14505 | 0.1329 | 0.0018435 | 0.049721 | 0.19734 | 0.0098186 | 0.055868 | 1.2281e-06 | 4.9124e-05 | 0.00025913 | 5.8404e-07 | 1.1681e-06 | 6.4244e-05 | 1
3208 | 0.14505 | 0.11278 | 0.0018435 | 0.056312 | 0.16174 | 0.0088491 | 0.055868 | 1.0422e-06 | 4.1689e-05 | 0.00021991 | 4.7868e-07 | 9.5735e-07 | 5.2654e-05 | 1
3209 | 0.14505 | 0.085001 | 0.004217 | 0.057288 | 0.11489 | 0.0078796 | 0.059869 | 7.855e-07 | 3.142e-05 | 0.00016574 | 3.4004e-07 | 6.8008e-07 | 3.7404e-05 | 1
3210 | 0.14505 | 0.05339 | 0.0059971 | 0.054115 | 0.070862 | 0.0069101 | 0.053201 | 4.9338e-07 | 1.9735e-05 | 0.0001041 | 2.0972e-07 | 4.1944e-07 | 2.3069e-05 | 1
3211 | 0.14505 | 0.024653 | 0.0065905 | 0.048501 | 0.031513 | 0.0069101 | 0.041197 | 2.2782e-07 | 9.1129e-06 | 4.8071e-05 | 9.3267e-08 | 1.8653e-07 | 1.0259e-05 | 1
3212 | 0.14505 | 0.0067723 | 0.0071839 | 0.040933 | 0.007155 | 0.0069101 | 0.034528 | 6.2584e-08 | 2.5034e-06 | 1.3205e-05 | 2.1176e-08 | 4.2351e-08 | 2.3293e-06 | 1
3213 | 0.14505 | 0.00070565 | 0.0059971 | 0.031169 | 0.00059691 | 0.0088491 | 0.030526 | 6.521e-09 | 2.6084e-07 | 1.3759e-06 | 1.7666e-09 | 3.5332e-09 | 1.9433e-07 | 1
3214 | 0.14505 | 0.00038635 | 0.004217 | 0.02409 | 0.00059691 | 0.011758 | 0.03186 | 3.5703e-09 | 1.4281e-07 | 7.5333e-07 | 1.7666e-09 | 3.5332e-09 | 1.9433e-07 | 1
3215 | 0.14505 | 0.00038635 | 0.0024369 | 0.019208 | 0.00059691 | 0.013697 | 0.03186 | 3.5703e-09 | 1.4281e-07 | 7.5333e-07 | 1.7666e-09 | 3.5332e-09 | 1.9433e-07 | 1
3216 | 0.14505 | 0.00038635 | 0.00065673 | 0.0057826 | 0.00059691 | 0.010788 | 0.02119 | 3.5703e-09 | 1.4281e-07 | 7.5333e-07 | 1.7666e-09 | 3.5332e-09 | 1.9433e-07 | 1
3217 | 0.14505 | 0.00038635 | 0.00065673 | 0.0035857 | 0.00059691 | 0.012727 | 0.022524 | 3.5703e-09 | 1.4281e-07 | 7.5333e-07 | 1.7666e-09 | 3.5332e-09 | 1.9433e-07 | 1
3218 | 0.14505 | 0.00038635 | 0.00065673 | 0.0023652 | 0.00059691 | 0.013697 | 0.026525 | 3.5703e-09 | 1.4281e-07 | 7.5333e-07 | 1.7666e-09 | 3.5332e-09 | 1.9433e-07 | 1
3219 | 0.14505 | 0.00038635 | 0.00065673 | 0.001877 | 0.00059691 | 0.013697 | 0.035862 | 3.5703e-09 | 1.4281e-07 | 7.5333e-07 | 1.7666e-09 | 3.5332e-09 | 1.9433e-07 | 1
3220 | 0.14505 | 0.00038635 | 0.00065673 | 0.0030975 | 0.00059691 | 0.013697 | 0.046532 | 3.5703e-09 | 1.4281e-07 | 7.5333e-07 | 1.7666e-09 | 3.5332e-09 | 1.9433e-07 | 1
3221 | 0.14505 | 0.0019828 | 0.00065673 | 0.0021211 | 0.0034075 | 0.019514 | 0.057202 | 1.8324e-08 | 7.3295e-07 | 3.8663e-06 | 1.0085e-08 | 2.017e-08 | 1.1093e-06 | 1
3222 | 0.14505 | 0.012839 | 0.00065673 | 0.00041237 | 0.024955 | 0.030178 | 0.061203 | 1.1865e-07 | 4.7459e-06 | 2.5035e-05 | 7.3858e-08 | 1.4772e-07 | 8.1243e-06 | 1
3223 | 0.14505 | 0.034232 | 0.00065673 | 0.00041237 | 0.059619 | 0.036964 | 0.058536 | 3.1634e-07 | 1.2654e-05 | 6.6748e-05 | 1.7645e-07 | 3.529e-07 | 1.9409e-05 | 1
3224 | 0.14505 | 0.065843 | 0.0030302 | 0.00065647 | 0.1074 | 0.037934 | 0.069206 | 6.0846e-07 | 2.4338e-05 | 0.00012839 | 3.1786e-07 | 6.3572e-07 | 3.4964e-05 | 1
3225 | 0.14505 | 0.10129 | 0.0012501 | 0.0026093 | 0.16174 | 0.039873 | 0.087879 | 9.3599e-07 | 3.744e-05 | 0.00019749 | 4.7868e-07 | 9.5735e-07 | 5.2654e-05 | 1
3226 | 0.14505 | 0.12874 | 0.00065673 | 0.0050503 | 0.21045 | 0.041812 | 0.10522 | 1.1897e-06 | 4.759e-05 | 0.00025104 | 6.2286e-07 | 1.2457e-06 | 6.8514e-05 | 1
3227 | 0.14505 | 0.14758 | 0.0018435 | 0.0094442 | 0.23669 | 0.043751 | 0.11322 | 1.3638e-06 | 5.4554e-05 | 0.00028777 | 7.0049e-07 | 1.401e-06 | 7.7054e-05 | 1
3228 | 0.14505 | 0.1578 | 0.004217 | 0.017255 | 0.25074 | 0.046659 | 0.11989 | 1.4583e-06 | 5.833e-05 | 0.00030769 | 7.4209e-07 | 1.4842e-06 | 8.1629e-05 | 1
3229 | 0.14505 | 0.15269 | 0.010151 | 0.027264 | 0.25074 | 0.049568 | 0.12256 | 1.411e-06 | 5.6442e-05 | 0.00029773 | 7.4209e-07 | 1.4842e-06 | 8.1629e-05 | 1
3230 | 0.14505 | 0.13992 | 0.020238 | 0.038004 | 0.23294 | 0.052476 | 0.12656 | 1.293e-06 | 5.1721e-05 | 0.00027283 | 6.894e-07 | 1.3788e-06 | 7.5834e-05 | 1
3231 | 0.14505 | 0.13034 | 0.040413 | 0.052894 | 0.20577 | 0.057324 | 0.13056 | 1.2045e-06 | 4.818e-05 | 0.00025415 | 6.0899e-07 | 1.218e-06 | 6.6989e-05 | 1
3232 | 0.14505 | 0.10831 | 0.069488 | 0.067785 | 0.17298 | 0.063141 | 0.12656 | 1.0009e-06 | 4.0036e-05 | 0.00021119 | 5.1195e-07 | 1.0239e-06 | 5.6314e-05 | 1
3233 | 0.14505 | 0.077976 | 0.10628 | 0.072423 | 0.12239 | 0.063141 | 0.11722 | 7.2059e-07 | 2.8824e-05 | 0.00015204 | 3.6222e-07 | 7.2444e-07 | 3.9844e-05 | 1
3234 | 0.14505 | 0.048281 | 0.14663 | 0.067785 | 0.068051 | 0.059263 | 0.099883 | 4.4617e-07 | 1.7847e-05 | 9.4143e-05 | 2.014e-07 | 4.0281e-07 | 2.2154e-05 | 1
3235 | 0.14505 | 0.022418 | 0.18223 | 0.062415 | 0.028703 | 0.062171 | 0.087879 | 2.0717e-07 | 8.2867e-06 | 4.3712e-05 | 8.4949e-08 | 1.699e-07 | 9.3443e-06 | 1
3236 | 0.14505 | 0.006453 | 0.20359 | 0.060462 | 0.007155 | 0.068958 | 0.077208 | 5.9633e-08 | 2.3853e-06 | 1.2583e-05 | 2.1176e-08 | 4.2351e-08 | 2.3293e-06 | 1
3237 | 0.14505 | 0.00070565 | 0.20359 | 0.067297 | 0.00059691 | 0.078653 | 0.069206 | 6.521e-09 | 2.6084e-07 | 1.3759e-06 | 1.7666e-09 | 3.5332e-09 | 1.9433e-07 | 1
3238 | 0.14505 | 0.00038635 | 0.18342 | 0.079014 | 0.00059691 | 0.090287 | 0.066538 | 3.5703e-09 | 1.4281e-07 | 7.5333e-07 | 1.7666e-09 | 3.5332e-09 | 1.9433e-07 | 1
3239 | 0.14505 | 0.00038635 | 0.15731 | 0.089266 | 0.00059691 | 0.10192 | 0.071873 | 3.5703e-09 | 1.4281e-07 | 7.5333e-07 | 1.7666e-09 | 3.5332e-09 | 1.9433e-07 | 1
3240 | 0.14505 | 0.00038635 | 0.1039 | 0.090975 | 0.00059691 | 0.076714 | 0.057202 | 3.5703e-09 | 1.4281e-07 | 7.5333e-07 | 1.7666e-09 | 3.5332e-09 | 1.9433e-07 | 1
3241 | 0.14505 | 0.00038635 | 0.088476 | 0.086581 | 0.00059691 | 0.090287 | 0.066538 | 3.5703e-09 | 1.4281e-07 | 7.5333e-07 | 1.7666e-09 | 3.5332e-09 | 1.9433e-07 | 1
3242 | 0.14505 | 0.00038635 | 0.074235 | 0.082919 | 0.00059691 | 0.11549 | 0.086545 | 3.5703e-09 | 1.4281e-07 | 7.5333e-07 | 1.7666e-09 | 3.5332e-09 | 1.9433e-07 | 1
3243 | 0.14505 | 0.00038635 | 0.048127 | 0.094148 | 0.00059691 | 0.14264 | 0.11322 | 3.5703e-09 | 1.4281e-07 | 7.5333e-07 | 1.7666e-09 | 3.5332e-09 | 1.9433e-07 | 1
3244 | 0.14505 | 0.00038635 | 0.08907 | 0.11734 | 0.00059691 | 0.16397 | 0.14256 | 3.5703e-09 | 1.4281e-07 | 7.5333e-07 | 1.7666e-09 | 3.5332e-09 | 1.9433e-07 | 1
3245 | 0.14505 | 0.0019828 | 0.11874 | 0.12857 | 0.0034075 | 0.16203 | 0.19992 | 1.8324e-08 | 7.3295e-07 | 3.8663e-06 | 1.0085e-08 | 2.017e-08 | 1.1093e-06 | 1
3246 | 0.14505 | 0.012839 | 0.20478 | 0.12686 | 0.020271 | 0.14846 | 0.2546 | 1.1865e-07 | 4.7459e-06 | 2.5035e-05 | 5.9994e-08 | 1.1999e-07 | 6.5993e-06 | 1
3247 | 0.14505 | 0.033913 | 0.26708 | 0.10709 | 0.042756 | 0.14458 | 0.22659 | 3.1339e-07 | 1.2536e-05 | 6.6126e-05 | 1.2654e-07 | 2.5308e-07 | 1.3919e-05 | 1
3248 | 0.14505 | 0.063927 | 0.23445 | 0.12905 | 0.067114 | 0.15137 | 0.2506 | 5.9076e-07 | 2.363e-05 | 0.00012465 | 1.9863e-07 | 3.9726e-07 | 2.1849e-05 | 1
3249 | 0.14505 | 0.092345 | 0.23148 | 0.17983 | 0.096157 | 0.1979 | 0.29728 | 8.5337e-07 | 3.4135e-05 | 0.00018006 | 2.8459e-07 | 5.6917e-07 | 3.1304e-05 | 1
3250 | 0.14505 | 0.11214 | 0.19944 | 0.23475 | 0.14487 | 0.25316 | 0.35863 | 1.0363e-06 | 4.1452e-05 | 0.00021866 | 4.2877e-07 | 8.5753e-07 | 4.7164e-05 | 1
3251 | 0.14505 | 0.12843 | 0.20537 | 0.27015 | 0.17017 | 0.28516 | 0.41999 | 1.1868e-06 | 4.7472e-05 | 0.00025041 | 5.0363e-07 | 1.0073e-06 | 5.5399e-05 | 1
3252 | 0.14505 | 0.1396 | 0.21249 | 0.28797 | 0.18235 | 0.3123 | 0.48001 | 1.2901e-06 | 5.1603e-05 | 0.00027221 | 5.3968e-07 | 1.0794e-06 | 5.9364e-05 | 1
3253 | 0.14505 | 0.14439 | 0.21249 | 0.30066 | 0.21139 | 0.33557 | 0.54269 | 1.3343e-06 | 5.3373e-05 | 0.00028154 | 6.2563e-07 | 1.2513e-06 | 6.8819e-05 | 1
3254 | 0.14505 | 0.14375 | 0.21012 | 0.31384 | 0.20858 | 0.34623 | 0.59071 | 1.3284e-06 | 5.3137e-05 | 0.0002803 | 6.1731e-07 | 1.2346e-06 | 6.7904e-05 | 1
3255 | 0.14505 | 0.12843 | 0.21724 | 0.32312 | 0.18141 | 0.34914 | 0.61739 | 1.1868e-06 | 4.7472e-05 | 0.00025041 | 5.369e-07 | 1.0738e-06 | 5.9059e-05 | 1
3256 | 0.14505 | 0.11246 | 0.2475 | 0.3258 | 0.14675 | 0.35205 | 0.62672 | 1.0393e-06 | 4.1571e-05 | 0.00021928 | 4.3431e-07 | 8.6863e-07 | 4.7774e-05 | 1
3257 | 0.14505 | 0.083724 | 0.28963 | 0.32019 | 0.10084 | 0.35302 | 0.63606 | 7.737e-07 | 3.0948e-05 | 0.00016325 | 2.9845e-07 | 5.969e-07 | 3.2829e-05 | 1
3258 | 0.14505 | 0.051155 | 0.35609 | 0.30237 | 0.055872 | 0.35302 | 0.64539 | 4.7273e-07 | 1.8909e-05 | 9.9746e-05 | 1.6536e-07 | 3.3072e-07 | 1.8189e-05 | 1
3259 | 0 | 0.022737 | 0.4362 | 0.28894 | 0.025892 | 0.35205 | 0.68807 | 2.1012e-07 | 8.4047e-06 | 4.4335e-05 | 7.663e-08 | 1.5326e-07 | 8.4293e-06 | 1
3260 | 0 | 0.0061337 | 0.49494 | 0.27552 | 0.0052812 | 0.35108 | 0.68941 | 5.6683e-08 | 2.2673e-06 | 1.196e-05 | 1.563e-08 | 3.1261e-08 | 1.7193e-06 | 1
3261 | 0 | 0.00070565 | 0.53826 | 0.29651 | 0.00059691 | 0.34914 | 0.68274 | 6.521e-09 | 2.6084e-07 | 1.3759e-06 | 1.7666e-09 | 3.5332e-09 | 1.9433e-07 | 1
3262 | 0 | 0.00038635 | 0.56555 | 0.32629 | 0.00059691 | 0.34429 | 0.67607 | 3.5703e-09 | 1.4281e-07 | 7.5333e-07 | 1.7666e-09 | 3.5332e-09 | 1.9433e-07 | 1
3263 | 0 | 0.00038635 | 0.56852 | 0.35631 | 0.00059691 | 0.33751 | 0.6694 | 3.5703e-09 | 1.4281e-07 | 7.5333e-07 | 1.7666e-09 | 3.5332e-09 | 1.9433e-07 | 1
3264 | 0 | 0.00038635 | 0.51452 | 0.29382 | 0.00059691 | 0.34236 | 0.60138 | 3.5703e-09 | 1.4281e-07 | 7.5333e-07 | 1.7666e-09 | 3.5332e-09 | 1.9433e-07 | 1
3265 | 0 | 0.00038635 | 0.38576 | 0.28967 | 0.00059691 | 0.32297 | 0.5707 | 3.5703e-09 | 1.4281e-07 | 7.5333e-07 | 1.7666e-09 | 3.5332e-09 | 1.9433e-07 | 1
3266 | 0 | 0.00038635 | 0.2837 | 0.30188 | 0.00059691 | 0.2997 | 0.58537 | 3.5703e-09 | 1.4281e-07 | 7.5333e-07 | 1.7666e-09 | 3.5332e-09 | 1.9433e-07 | 1
3267 | 0 | 0.00038635 | 0.35609 | 0.30676 | 0.00059691 | 0.27352 | 0.5627 | 3.5703e-09 | 1.4281e-07 | 7.5333e-07 | 1.7666e-09 | 3.5332e-09 | 1.9433e-07 | 1
3268 | 0 | 0.00038635 | 0.53232 | 0.30359 | 0.00059691 | 0.21438 | 0.48267 | 3.5703e-09 | 1.4281e-07 | 7.5333e-07 | 1.7666e-09 | 3.5332e-09 | 1.9433e-07 | 1
3269 | 0 | 0.0010249 | 0.5252 | 0.3302 | 0.0024706 | 0.20081 | 0.41865 | 9.4717e-09 | 3.7887e-07 | 1.9985e-06 | 7.3121e-09 | 1.4624e-08 | 8.0433e-07 | 1
3270 | 0 | 0.0042179 | 0.48248 | 0.35534 | 0.007155 | 0.15524 | 0.3533 | 3.8979e-08 | 1.5591e-06 | 8.2245e-06 | 2.1176e-08 | 4.2351e-08 | 2.3293e-06 | 1
3271 | 0 | 0.011881 | 0.52995 | 0.34679 | 0.013713 | 0.12616 | 0.29328 | 1.098e-07 | 4.3918e-06 | 2.3167e-05 | 4.0585e-08 | 8.117e-08 | 4.4643e-06 | 1
3272 | 0 | 0.020183 | 0.51393 | 0.33801 | 0.020271 | 0.097073 | 0.27594 | 1.8651e-07 | 7.4605e-06 | 3.9354e-05 | 5.9994e-08 | 1.1999e-07 | 6.5993e-06 | 1
3273 | 0 | 0.025292 | 0.49197 | 0.3961 | 0.037135 | 0.10192 | 0.28928 | 2.3372e-07 | 9.349e-06 | 4.9316e-05 | 1.099e-07 | 2.1981e-07 | 1.2089e-05 | 1
3274 | 0 | 0.028485 | 0.46824 | 0.40928 | 0.041819 | 0.10289 | 0.29995 | 2.6323e-07 | 1.0529e-05 | 5.5542e-05 | 1.2377e-07 | 2.4753e-07 | 1.3614e-05 | 1
3275 | 0 | 0.035509 | 0.44688 | 0.40367 | 0.041819 | 0.099982 | 0.31329 | 3.2815e-07 | 1.3126e-05 | 6.9239e-05 | 1.2377e-07 | 2.4753e-07 | 1.3614e-05 | 1
3276 | 0 | 0.037106 | 0.43916 | 0.39195 | 0.045566 | 0.095134 | 0.32929 | 3.429e-07 | 1.3716e-05 | 7.2352e-05 | 1.3486e-07 | 2.6972e-07 | 1.4834e-05 | 1
3277 | 0 | 0.03072 | 0.44569 | 0.37975 | 0.042756 | 0.091256 | 0.34263 | 2.8389e-07 | 1.1355e-05 | 5.99e-05 | 1.2654e-07 | 2.5308e-07 | 1.3919e-05 | 1
3278 | 0.14505 | 0.018586 | 0.45993 | 0.36998 | 0.039008 | 0.090287 | 0.35063 | 1.7176e-07 | 6.8704e-06 | 3.6241e-05 | 1.1545e-07 | 2.309e-07 | 1.2699e-05 | 1
3279 | 0.14505 | 0.016351 | 0.47476 | 0.36144 | 0.025892 | 0.091256 | 0.32929 | 1.511e-07 | 6.0442e-06 | 3.1883e-05 | 7.663e-08 | 1.5326e-07 | 8.4293e-06 | 1
3280 | 0.14505 | 0.013478 | 0.47773 | 0.35143 | 0.023082 | 0.088348 | 0.30262 | 1.2455e-07 | 4.9819e-06 | 2.628e-05 | 6.8312e-08 | 1.3662e-07 | 7.5143e-06 | 1
3281 | 0 | 0.011243 | 0.47239 | 0.34362 | 0.01465 | 0.082531 | 0.27727 | 1.0389e-07 | 4.1558e-06 | 2.1922e-05 | 4.3358e-08 | 8.6715e-08 | 4.7693e-06 | 1
3282 | 0.14505 | 0.009646 | 0.46408 | 0.34167 | 0.0090287 | 0.074775 | 0.23326 | 8.914e-08 | 3.5656e-06 | 1.8809e-05 | 2.6721e-08 | 5.3442e-08 | 2.9393e-06 | 1
3283 | 0.14505 | 0.0061337 | 0.43738 | 0.3319 | 0.0080918 | 0.068958 | 0.19191 | 5.6683e-08 | 2.2673e-06 | 1.196e-05 | 2.3948e-08 | 4.7897e-08 | 2.6343e-06 | 1
3284 | 0.14505 | 0.0023021 | 0.3911 | 0.31799 | 0.0024706 | 0.061202 | 0.1679 | 2.1274e-08 | 8.5098e-07 | 4.4889e-06 | 7.3121e-09 | 1.4624e-08 | 8.0433e-07 | 1
3285 | 0.14505 | 0.00070565 | 0.34066 | 0.28382 | 0.00059691 | 0.053446 | 0.14523 | 6.521e-09 | 2.6084e-07 | 1.3759e-06 | 1.7666e-09 | 3.5332e-09 | 1.9433e-07 | 1
3286 | 0.14505 | 0.00038635 | 0.29794 | 0.2411 | 0.00059691 | 0.049568 | 0.12789 | 3.5703e-09 | 1.4281e-07 | 7.5333e-07 | 1.7666e-09 | 3.5332e-09 | 1.9433e-07 | 1
3287 | 0.14505 | 0.00038635 | 0.25225 | 0.20985 | 0.00059691 | 0.047629 | 0.11989 | 3.5703e-09 | 1.4281e-07 | 7.5333e-07 | 1.7666e-09 | 3.5332e-09 | 1.9433e-07 | 1
3288 | 0.14505 | 0.00038635 | 0.13891 | 0.14614 | 0.00059691 | 0.047629 | 0.087879 | 3.5703e-09 | 1.4281e-07 | 7.5333e-07 | 1.7666e-09 | 3.5332e-09 | 1.9433e-07 | 1
3289 | 0.14505 | 0.00038635 | 0.13832 | 0.11172 | 0.00059691 | 0.041812 | 0.066538 | 3.5703e-09 | 1.4281e-07 | 7.5333e-07 | 1.7666e-09 | 3.5332e-09 | 1.9433e-07 | 1
3290 | 0.14505 | 0.00038635 | 0.17511 | 0.087069 | 0.00059691 | 0.043751 | 0.049199 | 3.5703e-09 | 1.4281e-07 | 7.5333e-07 | 1.7666e-09 | 3.5332e-09 | 1.9433e-07 | 1
3291 | 0 | 0.00038635 | 0.16621 | 0.065832 | 0.00059691 | 0.042781 | 0.055868 | 3.5703e-09 | 1.4281e-07 | 7.5333e-07 | 1.7666e-09 | 3.5332e-09 | 1.9433e-07 | 1
3292 | 0 | 0.00038635 | 0.13001 | 0.054115 | 0.00059691 | 0.056354 | 0.054534 | 3.5703e-09 | 1.4281e-07 | 7.5333e-07 | 1.7666e-09 | 3.5332e-09 | 1.9433e-07 | 1
3293 | 0 | 0.00070565 | 0.10568 | 0.059485 | 0.0034075 | 0.068958 | 0.065205 | 6.521e-09 | 2.6084e-07 | 1.3759e-06 | 1.0085e-08 | 2.017e-08 | 1.1093e-06 | 1
3294 | 0 | 0.0035793 | 0.10094 | 0.054359 | 0.015587 | 0.079622 | 0.10388 | 3.3077e-08 | 1.3231e-06 | 6.9793e-06 | 4.613e-08 | 9.2261e-08 | 5.0743e-06 | 1
3295 | 0 | 0.011881 | 0.096784 | 0.054847 | 0.028703 | 0.096104 | 0.13723 | 1.098e-07 | 4.3918e-06 | 2.3167e-05 | 8.4949e-08 | 1.699e-07 | 9.3443e-06 | 1
3296 | 0 | 0.024972 | 0.11933 | 0.067297 | 0.04463 | 0.099012 | 0.14523 | 2.3077e-07 | 9.2309e-06 | 4.8693e-05 | 1.3208e-07 | 2.6417e-07 | 1.4529e-05 | 1
3297 | 0.14505 | 0.046046 | 0.12111 | 0.077549 | 0.087725 | 0.087378 | 0.15723 | 4.2552e-07 | 1.7021e-05 | 8.9785e-05 | 2.5963e-07 | 5.1926e-07 | 2.8559e-05 | 1
3298 | 0 | 0.073187 | 0.1134 | 0.084872 | 0.11302 | 0.092226 | 0.17591 | 6.7633e-07 | 2.7053e-05 | 0.00014271 | 3.3449e-07 | 6.6899e-07 | 3.6794e-05 | 1
3299 | 0 | 0.097773 | 0.10331 | 0.091707 | 0.14768 | 0.10483 | 0.18524 | 9.0353e-07 | 3.6141e-05 | 0.00019065 | 4.3709e-07 | 8.7417e-07 | 4.8079e-05 | 1
3300 | 0.14505 | 0.11565 | 0.089663 | 0.10147 | 0.19453 | 0.13101 | 0.19591 | 1.0688e-06 | 4.2751e-05 | 0.00022551 | 5.7572e-07 | 1.1514e-06 | 6.3329e-05 | 1
3301 | 0.14505 | 0.12587 | 0.075422 | 0.11465 | 0.21139 | 0.163 | 0.21459 | 1.1632e-06 | 4.6528e-05 | 0.00024543 | 6.2563e-07 | 1.2513e-06 | 6.8819e-05 | 1
3302 | 0.14505 | 0.11853 | 0.062368 | 0.1293 | 0.2039 | 0.19208 | 0.24126 | 1.0953e-06 | 4.3813e-05 | 0.00023111 | 6.0345e-07 | 1.2069e-06 | 6.6379e-05 | 1
3303 | 0.14505 | 0.11885 | 0.055841 | 0.14443 | 0.18422 | 0.21632 | 0.27061 | 1.0983e-06 | 4.3931e-05 | 0.00023174 | 5.4522e-07 | 1.0904e-06 | 5.9974e-05 | 1
3304 | 0.14505 | 0.10767 | 0.057028 | 0.15542 | 0.15893 | 0.23183 | 0.29728 | 9.95e-07 | 3.98e-05 | 0.00020995 | 4.7036e-07 | 9.4072e-07 | 5.1739e-05 | 1
3305 | 0 | 0.083085 | 0.070082 | 0.1581 | 0.11396 | 0.2328 | 0.31462 | 7.678e-07 | 3.0712e-05 | 0.00016201 | 3.3727e-07 | 6.7453e-07 | 3.7099e-05 | 1
3306 | 0.14505 | 0.051794 | 0.09797 | 0.15054 | 0.066177 | 0.22505 | 0.31329 | 4.7863e-07 | 1.9145e-05 | 0.00010099 | 1.9586e-07 | 3.9172e-07 | 2.1544e-05 | 1
3307 | 0 | 0.022737 | 0.13298 | 0.13931 | 0.028703 | 0.20663 | 0.28928 | 2.1012e-07 | 8.4047e-06 | 4.4335e-05 | 8.4949e-08 | 1.699e-07 | 9.3443e-06 | 1
3308 | 0 | 0.006453 | 0.15493 | 0.13052 | 0.007155 | 0.18336 | 0.27461 | 5.9633e-08 | 2.3853e-06 | 1.2583e-05 | 2.1176e-08 | 4.2351e-08 | 2.3293e-06 | 1
3309 | 0 | 0.0010249 | 0.1668 | 0.12686 | 0.00059691 | 0.14846 | 0.26394 | 9.4717e-09 | 3.7887e-07 | 1.9985e-06 | 1.7666e-09 | 3.5332e-09 | 1.9433e-07 | 1
3310 | 0 | 0.00038635 | 0.17689 | 0.12832 | 0.00059691 | 0.11259 | 0.24793 | 3.5703e-09 | 1.4281e-07 | 7.5333e-07 | 1.7666e-09 | 3.5332e-09 | 1.9433e-07 | 1
3311 | 0 | 0.00038635 | 0.1846 | 0.13052 | 0.00059691 | 0.091256 | 0.23059 | 3.5703e-09 | 1.4281e-07 | 7.5333e-07 | 1.7666e-09 | 3.5332e-09 | 1.9433e-07 | 1
3312 | 0 | 0.00038635 | 0.17748 | 0.1188 | 0.00059691 | 0.11937 | 0.20925 | 3.5703e-09 | 1.4281e-07 | 7.5333e-07 | 1.7666e-09 | 3.5332e-09 | 1.9433e-07 | 1
3313 | 0.14505 | 0.00038635 | 0.15434 | 0.11294 | 0.00059691 | 0.12325 | 0.21725 | 3.5703e-09 | 1.4281e-07 | 7.5333e-07 | 1.7666e-09 | 3.5332e-09 | 1.9433e-07 | 1
3314 | 0.14505 | 0.00038635 | 0.10924 | 0.09903 | 0.00059691 | 0.13294 | 0.20658 | 3.5703e-09 | 1.4281e-07 | 7.5333e-07 | 1.7666e-09 | 3.5332e-09 | 1.9433e-07 | 1
3315 | 0.14505 | 0.00038635 | 0.10806 | 0.087313 | 0.00059691 | 0.13876 | 0.20125 | 3.5703e-09 | 1.4281e-07 | 7.5333e-07 | 1.7666e-09 | 3.5332e-09 | 1.9433e-07 | 1
3316 | 0.14505 | 0.00038635 | 0.13535 | 0.073155 | 0.00059691 | 0.16494 | 0.22526 | 3.5703e-09 | 1.4281e-07 | 7.5333e-07 | 1.7666e-09 | 3.5332e-09 | 1.9433e-07 | 1
3317 | 0.14505 | 0.0016635 | 0.14781 | 0.065588 | 0.0034075 | 0.16688 | 0.25727 | 1.5373e-08 | 6.1492e-07 | 3.2437e-06 | 1.0085e-08 | 2.017e-08 | 1.1093e-06 | 1
3318 | 0.14505 | 0.0070916 | 0.13476 | 0.059729 | 0.01465 | 0.15912 | 0.26127 | 6.5535e-08 | 2.6214e-06 | 1.3828e-05 | 4.3358e-08 | 8.6715e-08 | 4.7693e-06 | 1
3319 | 0.14505 | 0.016351 | 0.13001 | 0.057532 | 0.030577 | 0.19402 | 0.23059 | 1.511e-07 | 6.0442e-06 | 3.1883e-05 | 9.0494e-08 | 1.8099e-07 | 9.9543e-06 | 1
3320 | 0.14505 | 0.028165 | 0.09085 | 0.060462 | 0.050251 | 0.14652 | 0.21592 | 2.6028e-07 | 1.0411e-05 | 5.4919e-05 | 1.4872e-07 | 2.9744e-07 | 1.6359e-05 | 1
3321 | 0.14505 | 0.050836 | 0.071269 | 0.066564 | 0.09241 | 0.12422 | 0.19858 | 4.6978e-07 | 1.8791e-05 | 9.9123e-05 | 2.7349e-07 | 5.4699e-07 | 3.0084e-05 | 1
3322 | 0.14505 | 0.080211 | 0.055247 | 0.069249 | 0.14113 | 0.11259 | 0.19058 | 7.4124e-07 | 2.965e-05 | 0.0001564 | 4.1768e-07 | 8.3535e-07 | 4.5944e-05 | 1
3323 | 0.14505 | 0.10735 | 0.045753 | 0.074131 | 0.17766 | 0.12325 | 0.19591 | 9.9205e-07 | 3.9682e-05 | 0.00020932 | 5.2581e-07 | 1.0516e-06 | 5.7839e-05 | 1
3324 | 0.14505 | 0.12459 | 0.0416 | 0.081943 | 0.20296 | 0.14458 | 0.20125 | 1.1514e-06 | 4.6056e-05 | 0.00024294 | 6.0068e-07 | 1.2014e-06 | 6.6074e-05 | 1
3325 | 0.14505 | 0.13673 | 0.03982 | 0.090242 | 0.21139 | 0.16494 | 0.21325 | 1.2635e-06 | 5.0541e-05 | 0.0002666 | 6.2563e-07 | 1.2513e-06 | 6.8819e-05 | 1
3326 | 0.14505 | 0.12938 | 0.040413 | 0.098298 | 0.18891 | 0.17948 | 0.23326 | 1.1956e-06 | 4.7826e-05 | 0.00025228 | 5.5909e-07 | 1.1182e-06 | 6.1499e-05 | 1
3327 | 0.14505 | 0.12044 | 0.043973 | 0.10611 | 0.17204 | 0.18627 | 0.24793 | 1.113e-06 | 4.4521e-05 | 0.00023485 | 5.0918e-07 | 1.0184e-06 | 5.6009e-05 | 1
3328 | 0.14505 | 0.10544 | 0.055841 | 0.10831 | 0.15237 | 0.19208 | 0.23859 | 9.7435e-07 | 3.8974e-05 | 0.00020559 | 4.5095e-07 | 9.019e-07 | 4.9604e-05 | 1
3329 | 0.14505 | 0.079253 | 0.076016 | 0.1044 | 0.11396 | 0.19499 | 0.21592 | 7.3239e-07 | 2.9296e-05 | 0.00015453 | 3.3727e-07 | 6.7453e-07 | 3.7099e-05 | 1
3330 | 0.14505 | 0.048601 | 0.1039 | 0.10172 | 0.066177 | 0.18918 | 0.19058 | 4.4912e-07 | 1.7965e-05 | 9.4765e-05 | 1.9586e-07 | 3.9172e-07 | 2.1544e-05 | 1
3331 | 0.14505 | 0.022737 | 0.13535 | 0.097321 | 0.028703 | 0.17269 | 0.18391 | 2.1012e-07 | 8.4047e-06 | 4.4335e-05 | 8.4949e-08 | 1.699e-07 | 9.3443e-06 | 1
3332 | 0.14505 | 0.0067723 | 0.15968 | 0.092683 | 0.007155 | 0.14555 | 0.18658 | 6.2584e-08 | 2.5034e-06 | 1.3205e-05 | 2.1176e-08 | 4.2351e-08 | 2.3293e-06 | 1
3333 | 0.14505 | 0.0010249 | 0.17392 | 0.10147 | 0.00059691 | 0.11549 | 0.17057 | 9.4717e-09 | 3.7887e-07 | 1.9985e-06 | 1.7666e-09 | 3.5332e-09 | 1.9433e-07 | 1
3334 | 0.14505 | 0.00038635 | 0.17867 | 0.1127 | 0.00059691 | 0.095134 | 0.1519 | 3.5703e-09 | 1.4281e-07 | 7.5333e-07 | 1.7666e-09 | 3.5332e-09 | 1.9433e-07 | 1
3335 | 0.14505 | 0.00038635 | 0.16977 | 0.11538 | 0.00059691 | 0.078653 | 0.1439 | 3.5703e-09 | 1.4281e-07 | 7.5333e-07 | 1.7666e-09 | 3.5332e-09 | 1.9433e-07 | 1
3336 | 0.14505 | 0.00038635 | 0.031512 | 0.084384 | 0.00059691 | 0.098043 | 0.11856 | 3.5703e-09 | 1.4281e-07 | 7.5333e-07 | 1.7666e-09 | 3.5332e-09 | 1.9433e-07 | 1
3337 | 0.14505 | 0.00038635 | 0.035666 | 0.071935 | 0.00059691 | 0.076714 | 0.087879 | 3.5703e-09 | 1.4281e-07 | 7.5333e-07 | 1.7666e-09 | 3.5332e-09 | 1.9433e-07 | 1
3338 | 0.14505 | 0.00038635 | 0.041006 | 0.060706 | 0.00059691 | 0.06411 | 0.069206 | 3.5703e-09 | 1.4281e-07 | 7.5333e-07 | 1.7666e-09 | 3.5332e-09 | 1.9433e-07 | 1
3339 | 0.14505 | 0.00038635 | 0.030919 | 0.052894 | 0.00059691 | 0.038903 | 0.059869 | 3.5703e-09 | 1.4281e-07 | 7.5333e-07 | 1.7666e-09 | 3.5332e-09 | 1.9433e-07 | 1
3340 | 0.14505 | 0.00038635 | 0.027359 | 0.049965 | 0.00059691 | 0.038903 | 0.053201 | 3.5703e-09 | 1.4281e-07 | 7.5333e-07 | 1.7666e-09 | 3.5332e-09 | 1.9433e-07 | 1
3341 | 0.14505 | 0.0016635 | 0.026172 | 0.042398 | 0.0034075 | 0.049568 | 0.046532 | 1.5373e-08 | 6.1492e-07 | 3.2437e-06 | 1.0085e-08 | 2.017e-08 | 1.1093e-06 | 1
3342 | 0.14505 | 0.0080495 | 0.021425 | 0.034343 | 0.015587 | 0.043751 | 0.043864 | 7.4387e-08 | 2.9755e-06 | 1.5696e-05 | 4.613e-08 | 9.2261e-08 | 5.0743e-06 | 1
3343 | 0.14505 | 0.026888 | 0.029732 | 0.027264 | 0.030577 | 0.050537 | 0.047865 | 2.4848e-07 | 9.9391e-06 | 5.2429e-05 | 9.0494e-08 | 1.8099e-07 | 9.9543e-06 | 1
3344 | 0.14505 | 0.050836 | 0.030919 | 0.029949 | 0.048377 | 0.054415 | 0.047865 | 4.6978e-07 | 1.8791e-05 | 9.9123e-05 | 1.4318e-07 | 2.8635e-07 | 1.5749e-05 | 1
3345 | 0.14505 | 0.075102 | 0.020832 | 0.040445 | 0.081167 | 0.04569 | 0.050533 | 6.9403e-07 | 2.7761e-05 | 0.00014644 | 2.4022e-07 | 4.8044e-07 | 2.6424e-05 | 1
3346 | 0.14505 | 0.094899 | 0.013711 | 0.05143 | 0.10553 | 0.037934 | 0.053201 | 8.7697e-07 | 3.5079e-05 | 0.00018504 | 3.1231e-07 | 6.2462e-07 | 3.4354e-05 | 1
3347 | 0.14505 | 0.11118 | 0.013711 | 0.06095 | 0.13269 | 0.038903 | 0.057202 | 1.0275e-06 | 4.1098e-05 | 0.00021679 | 3.9272e-07 | 7.8544e-07 | 4.3199e-05 | 1
3348 | 0.14505 | 0.11661 | 0.014898 | 0.072179 | 0.17204 | 0.040842 | 0.061203 | 1.0776e-06 | 4.3105e-05 | 0.00022738 | 5.0918e-07 | 1.0184e-06 | 5.6009e-05 | 1
3349 | 0.14505 | 0.11853 | 0.020832 | 0.079258 | 0.20109 | 0.04569 | 0.065205 | 1.0953e-06 | 4.3813e-05 | 0.00023111 | 5.9513e-07 | 1.1903e-06 | 6.5464e-05 | 1
3350 | 0.14505 | 0.1115 | 0.035073 | 0.081699 | 0.20671 | 0.055385 | 0.067872 | 1.0304e-06 | 4.1216e-05 | 0.00021742 | 6.1177e-07 | 1.2235e-06 | 6.7294e-05 | 1
3351 | 0.14505 | 0.10097 | 0.060588 | 0.082919 | 0.18422 | 0.06411 | 0.073207 | 9.3304e-07 | 3.7322e-05 | 0.00019687 | 5.4522e-07 | 1.0904e-06 | 5.9974e-05 | 1
3352 | 0.14505 | 0.083404 | 0.09441 | 0.081943 | 0.14768 | 0.071866 | 0.082544 | 7.7075e-07 | 3.083e-05 | 0.00016263 | 4.3709e-07 | 8.7417e-07 | 4.8079e-05 | 1
3353 | 0.14505 | 0.059457 | 0.12527 | 0.084384 | 0.10178 | 0.076714 | 0.090546 | 5.4945e-07 | 2.1978e-05 | 0.00011593 | 3.0122e-07 | 6.0244e-07 | 3.3134e-05 | 1
3354 | 0.14505 | 0.040618 | 0.14663 | 0.090486 | 0.061493 | 0.080592 | 0.09188 | 3.7536e-07 | 1.5014e-05 | 7.92e-05 | 1.8199e-07 | 3.6399e-07 | 2.0019e-05 | 1
3355 | 0.14505 | 0.019544 | 0.15731 | 0.095857 | 0.028703 | 0.080592 | 0.09188 | 1.8061e-07 | 7.2245e-06 | 3.8109e-05 | 8.4949e-08 | 1.699e-07 | 9.3443e-06 | 1
3356 | 0.14505 | 0.0058144 | 0.17096 | 0.098542 | 0.0080918 | 0.076714 | 0.090546 | 5.3732e-08 | 2.1493e-06 | 1.1337e-05 | 2.3948e-08 | 4.7897e-08 | 2.6343e-06 | 1
3357 | 0.14505 | 0.0010249 | 0.19054 | 0.093904 | 0.00059691 | 0.078653 | 0.093214 | 9.4717e-09 | 3.7887e-07 | 1.9985e-06 | 1.7666e-09 | 3.5332e-09 | 1.9433e-07 | 1
3358 | 0.14505 | 0.00038635 | 0.2024 | 0.089998 | 0.00059691 | 0.081561 | 0.10789 | 3.5703e-09 | 1.4281e-07 | 7.5333e-07 | 1.7666e-09 | 3.5332e-09 | 1.9433e-07 | 1
3359 | 0.14505 | 0.00038635 | 0.20597 | 0.089754 | 0.00059691 | 0.087378 | 0.12389 | 3.5703e-09 | 1.4281e-07 | 7.5333e-07 | 1.7666e-09 | 3.5332e-09 | 1.9433e-07 | 1
3360 | 0.14505 | 0.00038635 | 0.1045 | 0.071202 | 0.00059691 | 0.12131 | 0.2466 | 3.5703e-09 | 1.4281e-07 | 7.5333e-07 | 1.7666e-09 | 3.5332e-09 | 1.9433e-07 | 1
3361 | 0.14505 | 0.00038635 | 0.099157 | 0.07169 | 0.00059691 | 0.14943 | 0.26927 | 3.5703e-09 | 1.4281e-07 | 7.5333e-07 | 1.7666e-09 | 3.5332e-09 | 1.9433e-07 | 1
3362 | 0.14505 | 0.00038635 | 0.14722 | 0.067297 | 0.00059691 | 0.12907 | 0.27327 | 3.5703e-09 | 1.4281e-07 | 7.5333e-07 | 1.7666e-09 | 3.5332e-09 | 1.9433e-07 | 1
3363 | 0 | 0.00038635 | 0.19944 | 0.073155 | 0.00059691 | 0.10774 | 0.25193 | 3.5703e-09 | 1.4281e-07 | 7.5333e-07 | 1.7666e-09 | 3.5332e-09 | 1.9433e-07 | 1
3364 | 0 | 0.00038635 | 0.22139 | 0.074376 | 0.00059691 | 0.060232 | 0.22526 | 3.5703e-09 | 1.4281e-07 | 7.5333e-07 | 1.7666e-09 | 3.5332e-09 | 1.9433e-07 | 1
3365 | 0.14505 | 0.0013442 | 0.21131 | 0.067052 | 0.0043444 | 0.048598 | 0.18258 | 1.2422e-08 | 4.9689e-07 | 2.6211e-06 | 1.2858e-08 | 2.5715e-08 | 1.4143e-06 | 1
3366 | 0.14505 | 0.0061337 | 0.19113 | 0.069493 | 0.016524 | 0.025331 | 0.13589 | 5.6683e-08 | 2.2673e-06 | 1.196e-05 | 4.8903e-08 | 9.7806e-08 | 5.3793e-06 | 1
3367 | 0.14505 | 0.018267 | 0.15849 | 0.072911 | 0.040882 | 0.014666 | 0.083877 | 1.6881e-07 | 6.7524e-06 | 3.5619e-05 | 1.2099e-07 | 2.4199e-07 | 1.3309e-05 | 1
3368 | 0.14505 | 0.031358 | 0.20181 | 0.073887 | 0.072735 | 0.014666 | 0.063871 | 2.8979e-07 | 1.1591e-05 | 6.1145e-05 | 2.1527e-07 | 4.3053e-07 | 2.3679e-05 | 1
3369 | 0.14505 | 0.046365 | 0.21605 | 0.078769 | 0.10459 | 0.0088491 | 0.049199 | 4.2847e-07 | 1.7139e-05 | 9.0407e-05 | 3.0954e-07 | 6.1908e-07 | 3.4049e-05 | 1
3370 | 0.14505 | 0.059137 | 0.21487 | 0.088289 | 0.13832 | 0.0049711 | 0.04253 | 5.465e-07 | 2.186e-05 | 0.00011531 | 4.0936e-07 | 8.1872e-07 | 4.5029e-05 | 1
3371 | 0.14505 | 0.066162 | 0.21249 | 0.098054 | 0.14581 | 0.0040016 | 0.038529 | 6.1141e-07 | 2.4457e-05 | 0.00012901 | 4.3154e-07 | 8.6308e-07 | 4.7469e-05 | 1
3372 | 0.14505 | 0.064246 | 0.20953 | 0.10684 | 0.14956 | 0.0040016 | 0.034528 | 5.9371e-07 | 2.3748e-05 | 0.00012527 | 4.4263e-07 | 8.8526e-07 | 4.8689e-05 | 1
3373 | 0.14505 | 0.061692 | 0.20715 | 0.11514 | 0.14768 | 0.0040016 | 0.035862 | 5.701e-07 | 2.2804e-05 | 0.00012029 | 4.3709e-07 | 8.7417e-07 | 4.8079e-05 | 1
3374 | 0.14505 | 0.044769 | 0.21012 | 0.12124 | 0.1505 | 0.0040016 | 0.034528 | 4.1372e-07 | 1.6549e-05 | 8.7294e-05 | 4.454e-07 | 8.9081e-07 | 4.8994e-05 | 1
3375 | 0.14505 | 0.04413 | 0.21961 | 0.1249 | 0.14768 | 0.0040016 | 0.033194 | 4.0781e-07 | 1.6313e-05 | 8.6049e-05 | 4.3709e-07 | 8.7417e-07 | 4.8079e-05 | 1
3376 | 0.14505 | 0.041576 | 0.23504 | 0.12417 | 0.13176 | 0.0069101 | 0.033194 | 3.8421e-07 | 1.5368e-05 | 8.1068e-05 | 3.8995e-07 | 7.799e-07 | 4.2894e-05 | 1
3377 | 0.14505 | 0.035509 | 0.24809 | 0.1249 | 0.10927 | 0.0088491 | 0.035862 | 3.2815e-07 | 1.3126e-05 | 6.9239e-05 | 3.234e-07 | 6.4681e-07 | 3.5574e-05 | 1
3378 | 0.14505 | 0.023695 | 0.25759 | 0.12198 | 0.064304 | 0.011758 | 0.038529 | 2.1897e-07 | 8.7588e-06 | 4.6203e-05 | 1.9031e-07 | 3.8062e-07 | 2.0934e-05 | 1
3379 | 0.14505 | 0.010604 | 0.26293 | 0.12637 | 0.023082 | 0.014666 | 0.037195 | 9.7992e-08 | 3.9197e-06 | 2.0676e-05 | 6.8312e-08 | 1.3662e-07 | 7.5143e-06 | 1
3380 | 0.14505 | 0.00326 | 0.26056 | 0.13565 | 0.0062181 | 0.015636 | 0.033194 | 3.0127e-08 | 1.2051e-06 | 6.3567e-06 | 1.8403e-08 | 3.6806e-08 | 2.0243e-06 | 1
3381 | 0.14505 | 0.00070565 | 0.257 | 0.13516 | 0.00059691 | 0.016605 | 0.03186 | 6.521e-09 | 2.6084e-07 | 1.3759e-06 | 1.7666e-09 | 3.5332e-09 | 1.9433e-07 | 1
3382 | 0.14505 | 0.00038635 | 0.25937 | 0.12905 | 0.00059691 | 0.019514 | 0.033194 | 3.5703e-09 | 1.4281e-07 | 7.5333e-07 | 1.7666e-09 | 3.5332e-09 | 1.9433e-07 | 1
3383 | 0.14505 | 0.00038635 | 0.26115 | 0.12515 | 0.00059691 | 0.021453 | 0.034528 | 3.5703e-09 | 1.4281e-07 | 7.5333e-07 | 1.7666e-09 | 3.5332e-09 | 1.9433e-07 | 1
3384 | 0 | 0.00038635 | 0.26946 | 0.16323 | 0.00059691 | 0.036964 | 0.054534 | 3.5703e-09 | 1.4281e-07 | 7.5333e-07 | 1.7666e-09 | 3.5332e-09 | 1.9433e-07 | 1
3385 | 0 | 0.00038635 | 0.26708 | 0.18862 | 0.00059691 | 0.075744 | 0.075875 | 3.5703e-09 | 1.4281e-07 | 7.5333e-07 | 1.7666e-09 | 3.5332e-09 | 1.9433e-07 | 1
3386 | 0 | 0.00038635 | 0.26946 | 0.21058 | 0.00059691 | 0.13973 | 0.09188 | 3.5703e-09 | 1.4281e-07 | 7.5333e-07 | 1.7666e-09 | 3.5332e-09 | 1.9433e-07 | 1
3387 | 0 | 0.00038635 | 0.26352 | 0.23744 | 0.00059691 | 0.17463 | 0.11989 | 3.5703e-09 | 1.4281e-07 | 7.5333e-07 | 1.7666e-09 | 3.5332e-09 | 1.9433e-07 | 1
3388 | 0 | 0.00038635 | 0.26471 | 0.2367 | 0.00059691 | 0.16106 | 0.13323 | 3.5703e-09 | 1.4281e-07 | 7.5333e-07 | 1.7666e-09 | 3.5332e-09 | 1.9433e-07 | 1
3389 | 0 | 0.00070565 | 0.27124 | 0.26063 | 0.0024706 | 0.18239 | 0.16257 | 6.521e-09 | 2.6084e-07 | 1.3759e-06 | 7.3121e-09 | 1.4624e-08 | 8.0433e-07 | 1
3390 | 0.14505 | 0.0035793 | 0.29141 | 0.29846 | 0.010902 | 0.23959 | 0.19058 | 3.3077e-08 | 1.3231e-06 | 6.9793e-06 | 3.2267e-08 | 6.4533e-08 | 3.5493e-06 | 1
3391 | 0.14505 | 0.0074109 | 0.31515 | 0.31482 | 0.019334 | 0.24735 | 0.21592 | 6.8485e-08 | 2.7394e-06 | 1.445e-05 | 5.7221e-08 | 1.1444e-07 | 6.2943e-06 | 1
3392 | 0.14505 | 0.011243 | 0.3193 | 0.28821 | 0.021208 | 0.27643 | 0.22792 | 1.0389e-07 | 4.1558e-06 | 2.1922e-05 | 6.2767e-08 | 1.2553e-07 | 6.9043e-06 | 1
3393 | 0.14505 | 0.019544 | 0.28785 | 0.32458 | 0.033387 | 0.2677 | 0.24393 | 1.8061e-07 | 7.2245e-06 | 3.8109e-05 | 9.8812e-08 | 1.9762e-07 | 1.0869e-05 | 1
3394 | 0.14505 | 0.029762 | 0.25344 | 0.33264 | 0.045566 | 0.25316 | 0.26527 | 2.7503e-07 | 1.1001e-05 | 5.8032e-05 | 1.3486e-07 | 2.6972e-07 | 1.4834e-05 | 1
3395 | 0.14505 | 0.043811 | 0.26056 | 0.34387 | 0.055872 | 0.2551 | 0.29728 | 4.0486e-07 | 1.6195e-05 | 8.5426e-05 | 1.6536e-07 | 3.3072e-07 | 1.8189e-05 | 1
3396 | 0.14505 | 0.056583 | 0.26768 | 0.35705 | 0.069925 | 0.26092 | 0.33329 | 5.2289e-07 | 2.0916e-05 | 0.00011033 | 2.0695e-07 | 4.139e-07 | 2.2764e-05 | 1
3397 | 0.14505 | 0.064885 | 0.27361 | 0.37072 | 0.064304 | 0.26577 | 0.3693 | 5.9961e-07 | 2.3984e-05 | 0.00012652 | 1.9031e-07 | 3.8062e-07 | 2.0934e-05 | 1
3398 | 0.14505 | 0.069355 | 0.27836 | 0.38414 | 0.058683 | 0.26964 | 0.39865 | 6.4092e-07 | 2.5637e-05 | 0.00013523 | 1.7368e-07 | 3.4735e-07 | 1.9104e-05 | 1
3399 | 0.14505 | 0.079253 | 0.28251 | 0.39366 | 0.060556 | 0.27158 | 0.41599 | 7.3239e-07 | 2.9296e-05 | 0.00015453 | 1.7922e-07 | 3.5844e-07 | 1.9714e-05 | 1
3400 | 0.14505 | 0.081488 | 0.28488 | 0.39708 | 0.059619 | 0.26674 | 0.42666 | 7.5305e-07 | 3.0122e-05 | 0.00015889 | 1.7645e-07 | 3.529e-07 | 1.9409e-05 | 1
3401 | 0.14505 | 0.067439 | 0.27598 | 0.38878 | 0.053061 | 0.25122 | 0.42399 | 6.2322e-07 | 2.4929e-05 | 0.0001315 | 1.5704e-07 | 3.1408e-07 | 1.7274e-05 | 1
3402 | 0.14505 | 0.045408 | 0.25878 | 0.35778 | 0.038071 | 0.22892 | 0.39598 | 4.1962e-07 | 1.6785e-05 | 8.8539e-05 | 1.1268e-07 | 2.2535e-07 | 1.2394e-05 | 1
3403 | 0.14505 | 0.02146 | 0.24157 | 0.30554 | 0.019334 | 0.20953 | 0.38131 | 1.9832e-07 | 7.9326e-06 | 4.1845e-05 | 5.7221e-08 | 1.1444e-07 | 6.2943e-06 | 1
3404 | 0.14505 | 0.0067723 | 0.23207 | 0.2472 | 0.0062181 | 0.21244 | 0.33329 | 6.2584e-08 | 2.5034e-06 | 1.3205e-05 | 1.8403e-08 | 3.6806e-08 | 2.0243e-06 | 1
3405 | 0.14505 | 0.0010249 | 0.23504 | 0.18788 | 0.00059691 | 0.22602 | 0.31329 | 9.4717e-09 | 3.7887e-07 | 1.9985e-06 | 1.7666e-09 | 3.5332e-09 | 1.9433e-07 | 1
3406 | 0.14505 | 0.00038635 | 0.24335 | 0.15054 | 0.00059691 | 0.22699 | 0.30528 | 3.5703e-09 | 1.4281e-07 | 7.5333e-07 | 1.7666e-09 | 3.5332e-09 | 1.9433e-07 | 1
3407 | 0.14505 | 0.00038635 | 0.24157 | 0.14077 | 0.00059691 | 0.21438 | 0.29861 | 3.5703e-09 | 1.4281e-07 | 7.5333e-07 | 1.7666e-09 | 3.5332e-09 | 1.9433e-07 | 1
3408 | 0.14505 | 0.00038635 | 0.25403 | 0.13784 | 0.00059691 | 0.17851 | 0.2506 | 3.5703e-09 | 1.4281e-07 | 7.5333e-07 | 1.7666e-09 | 3.5332e-09 | 1.9433e-07 | 1
3409 | 0.14505 | 0.00038635 | 0.2024 | 0.14346 | 0.00059691 | 0.13876 | 0.22926 | 3.5703e-09 | 1.4281e-07 | 7.5333e-07 | 1.7666e-09 | 3.5332e-09 | 1.9433e-07 | 1
3410 | 0.14505 | 0.00038635 | 0.15375 | 0.16323 | 0.00059691 | 0.10192 | 0.17457 | 3.5703e-09 | 1.4281e-07 | 7.5333e-07 | 1.7666e-09 | 3.5332e-09 | 1.9433e-07 | 1
3411 | 0.14505 | 0.00038635 | 0.16562 | 0.17812 | 0.00059691 | 0.06411 | 0.12122 | 3.5703e-09 | 1.4281e-07 | 7.5333e-07 | 1.7666e-09 | 3.5332e-09 | 1.9433e-07 | 1
3412 | 0.14505 | 0.00038635 | 0.18698 | 0.1769 | 0.00059691 | 0.047629 | 0.12656 | 3.5703e-09 | 1.4281e-07 | 7.5333e-07 | 1.7666e-09 | 3.5332e-09 | 1.9433e-07 | 1
3413 | 0.14505 | 0.0029407 | 0.23207 | 0.15932 | 0.0052812 | 0.036964 | 0.15457 | 2.7176e-08 | 1.087e-06 | 5.7341e-06 | 1.563e-08 | 3.1261e-08 | 1.7193e-06 | 1
3414 | 0.14505 | 0.013478 | 0.2748 | 0.14517 | 0.024019 | 0.049568 | 0.18258 | 1.2455e-07 | 4.9819e-06 | 2.628e-05 | 7.1085e-08 | 1.4217e-07 | 7.8193e-06 | 1
3415 | 0.14505 | 0.033913 | 0.32167 | 0.11831 | 0.055872 | 0.058293 | 0.19591 | 3.1339e-07 | 1.2536e-05 | 6.6126e-05 | 1.6536e-07 | 3.3072e-07 | 1.8189e-05 | 1
3416 | 0.14505 | 0.064246 | 0.31277 | 0.13638 | 0.097094 | 0.059263 | 0.17591 | 5.9371e-07 | 2.3748e-05 | 0.00012527 | 2.8736e-07 | 5.7472e-07 | 3.1609e-05 | 1
3417 | 0.14505 | 0.095538 | 0.31989 | 0.18569 | 0.14487 | 0.051507 | 0.16124 | 8.8288e-07 | 3.5315e-05 | 0.00018629 | 4.2877e-07 | 8.5753e-07 | 4.7164e-05 | 1
3418 | 0.14505 | 0.11949 | 0.3282 | 0.23817 | 0.19172 | 0.039873 | 0.15457 | 1.1042e-06 | 4.4167e-05 | 0.00023298 | 5.674e-07 | 1.1348e-06 | 6.2414e-05 | 1
3419 | 0.14505 | 0.1329 | 0.33769 | 0.27893 | 0.21889 | 0.033086 | 0.15457 | 1.2281e-06 | 4.9124e-05 | 0.00025913 | 6.4781e-07 | 1.2956e-06 | 7.1259e-05 | 1
3420 | 0.14505 | 0.1396 | 0.33532 | 0.31286 | 0.23107 | 0.029208 | 0.1679 | 1.2901e-06 | 5.1603e-05 | 0.00027221 | 6.8386e-07 | 1.3677e-06 | 7.5224e-05 | 1
3421 | 0.14505 | 0.13737 | 0.32879 | 0.33239 | 0.23013 | 0.029208 | 0.19325 | 1.2694e-06 | 5.0777e-05 | 0.00026785 | 6.8109e-07 | 1.3622e-06 | 7.4919e-05 | 1
3422 | 0.14505 | 0.12874 | 0.32879 | 0.33532 | 0.21327 | 0.030178 | 0.21192 | 1.1897e-06 | 4.759e-05 | 0.00025104 | 6.3118e-07 | 1.2624e-06 | 6.9429e-05 | 1
3423 | 0.14505 | 0.1214 | 0.3371 | 0.31799 | 0.19265 | 0.031147 | 0.21325 | 1.1219e-06 | 4.4875e-05 | 0.00023672 | 5.7018e-07 | 1.1404e-06 | 6.2719e-05 | 1
3424 | 0.14505 | 0.10927 | 0.34244 | 0.29041 | 0.15799 | 0.032117 | 0.20392 | 1.0098e-06 | 4.039e-05 | 0.00021306 | 4.6759e-07 | 9.3517e-07 | 5.1434e-05 | 1
3425 | 0.14505 | 0.085639 | 0.33473 | 0.26551 | 0.11302 | 0.033086 | 0.19458 | 7.914e-07 | 3.1656e-05 | 0.00016699 | 3.3449e-07 | 6.6899e-07 | 3.6794e-05 | 1
3426 | 0.14505 | 0.055306 | 0.32227 | 0.24183 | 0.068988 | 0.035995 | 0.16924 | 5.1109e-07 | 2.0444e-05 | 0.00010784 | 2.0418e-07 | 4.0835e-07 | 2.2459e-05 | 1
3427 | 0.14505 | 0.026888 | 0.30684 | 0.2184 | 0.03245 | 0.042781 | 0.1399 | 2.4848e-07 | 9.9391e-06 | 5.2429e-05 | 9.6039e-08 | 1.9208e-07 | 1.0564e-05 | 1
3428 | 0.14505 | 0.0080495 | 0.28844 | 0.19618 | 0.0099656 | 0.056354 | 0.12122 | 7.4387e-08 | 2.9755e-06 | 1.5696e-05 | 2.9494e-08 | 5.8988e-08 | 3.2443e-06 | 1
3429 | 0.14505 | 0.0010249 | 0.28014 | 0.18251 | 0.0015338 | 0.070897 | 0.11856 | 9.4717e-09 | 3.7887e-07 | 1.9985e-06 | 4.5393e-09 | 9.0787e-09 | 4.9933e-07 | 1
3430 | 0.14505 | 0.00038635 | 0.28429 | 0.18471 | 0.00059691 | 0.082531 | 0.12656 | 3.5703e-09 | 1.4281e-07 | 7.5333e-07 | 1.7666e-09 | 3.5332e-09 | 1.9433e-07 | 1
3431 | 0.14505 | 0.00038635 | 0.30091 | 0.19814 | 0.00059691 | 0.0835 | 0.13456 | 3.5703e-09 | 1.4281e-07 | 7.5333e-07 | 1.7666e-09 | 3.5332e-09 | 1.9433e-07 | 1
3432 | 0.14505 | 0.00038635 | 0.35372 | 0.20082 | 0.00059691 | 0.15427 | 0.17191 | 3.5703e-09 | 1.4281e-07 | 7.5333e-07 | 1.7666e-09 | 3.5332e-09 | 1.9433e-07 | 1
3433 | 0.14505 | 0.00038635 | 0.41839 | 0.21937 | 0.00059691 | 0.20275 | 0.1639 | 3.5703e-09 | 1.4281e-07 | 7.5333e-07 | 1.7666e-09 | 3.5332e-09 | 1.9433e-07 | 1
3434 | 0 | 0.00038635 | 0.4718 | 0.25892 | 0.00059691 | 0.22505 | 0.1399 | 3.5703e-09 | 1.4281e-07 | 7.5333e-07 | 1.7666e-09 | 3.5332e-09 | 1.9433e-07 | 1
3435 | 0.14505 | 0.00038635 | 0.49613 | 0.32092 | 0.00059691 | 0.14846 | 0.12522 | 3.5703e-09 | 1.4281e-07 | 7.5333e-07 | 1.7666e-09 | 3.5332e-09 | 1.9433e-07 | 1
3436 | 0.14505 | 0.00038635 | 0.52342 | 0.36998 | 0.00059691 | 0.12228 | 0.11989 | 3.5703e-09 | 1.4281e-07 | 7.5333e-07 | 1.7666e-09 | 3.5332e-09 | 1.9433e-07 | 1
3437 | 0.14505 | 0.0019828 | 0.58632 | 0.37267 | 0.0052812 | 0.10968 | 0.11189 | 1.8324e-08 | 7.3295e-07 | 3.8663e-06 | 1.563e-08 | 3.1261e-08 | 1.7193e-06 | 1
3438 | 0.14505 | 0.0090074 | 0.58632 | 0.35631 | 0.024955 | 0.080592 | 0.11989 | 8.3239e-08 | 3.3296e-06 | 1.7563e-05 | 7.3858e-08 | 1.4772e-07 | 8.1243e-06 | 1
3439 | 0.14505 | 0.021141 | 0.53114 | 0.34191 | 0.058683 | 0.048598 | 0.13189 | 1.9537e-07 | 7.8146e-06 | 4.1222e-05 | 1.7368e-07 | 3.4735e-07 | 1.9104e-05 | 1
3440 | 0.14505 | 0.033913 | 0.52342 | 0.3446 | 0.10365 | 0.037934 | 0.1559 | 3.1339e-07 | 1.2536e-05 | 6.6126e-05 | 3.0677e-07 | 6.1353e-07 | 3.3744e-05 | 1
3441 | 0.14505 | 0.043492 | 0.51749 | 0.36266 | 0.15143 | 0.042781 | 0.19858 | 4.0191e-07 | 1.6077e-05 | 8.4804e-05 | 4.4818e-07 | 8.9635e-07 | 4.9299e-05 | 1
3442 | 0.14505 | 0.048601 | 0.51096 | 0.38146 | 0.18329 | 0.057324 | 0.2506 | 4.4912e-07 | 1.7965e-05 | 9.4765e-05 | 5.4245e-07 | 1.0849e-06 | 5.9669e-05 | 1
3443 | 0.14505 | 0.052751 | 0.52283 | 0.39342 | 0.18047 | 0.0835 | 0.32396 | 4.8748e-07 | 1.9499e-05 | 0.00010286 | 5.3413e-07 | 1.0683e-06 | 5.8754e-05 | 1
3444 | 0.14505 | 0.060095 | 0.53826 | 0.40196 | 0.16267 | 0.11452 | 0.41465 | 5.5535e-07 | 2.2214e-05 | 0.00011718 | 4.8145e-07 | 9.629e-07 | 5.2959e-05 | 1
3445 | 0.14505 | 0.066162 | 0.543 | 0.41246 | 0.14768 | 0.12713 | 0.49068 | 6.1141e-07 | 2.4457e-05 | 0.00012901 | 4.3709e-07 | 8.7417e-07 | 4.8079e-05 | 1
3446 | 0.14505 | 0.063288 | 0.52995 | 0.42051 | 0.11302 | 0.13294 | 0.53869 | 5.8486e-07 | 2.3394e-05 | 0.0001234 | 3.3449e-07 | 6.6899e-07 | 3.6794e-05 | 1
3447 | 0.14505 | 0.064566 | 0.51096 | 0.41514 | 0.091473 | 0.17075 | 0.53603 | 5.9666e-07 | 2.3866e-05 | 0.0001259 | 2.7072e-07 | 5.4144e-07 | 2.9779e-05 | 1
3448 | 0.14505 | 0.057541 | 0.49731 | 0.4044 | 0.074609 | 0.22214 | 0.49468 | 5.3174e-07 | 2.127e-05 | 0.0001122 | 2.2081e-07 | 4.4162e-07 | 2.4289e-05 | 1
3449 | 0.14505 | 0.049239 | 0.47773 | 0.38976 | 0.055872 | 0.24056 | 0.46 | 4.5503e-07 | 1.8201e-05 | 9.601e-05 | 1.6536e-07 | 3.3072e-07 | 1.8189e-05 | 1
3450 | 0.14505 | 0.037106 | 0.46468 | 0.36193 | 0.038071 | 0.22989 | 0.42132 | 3.429e-07 | 1.3716e-05 | 7.2352e-05 | 1.1268e-07 | 2.2535e-07 | 1.2394e-05 | 1
3451 | 0.14505 | 0.020183 | 0.45578 | 0.33288 | 0.023082 | 0.2076 | 0.39865 | 1.8651e-07 | 7.4605e-06 | 3.9354e-05 | 6.8312e-08 | 1.3662e-07 | 7.5143e-06 | 1
3452 | 0.14505 | 0.0067723 | 0.45162 | 0.30896 | 0.007155 | 0.18045 | 0.37064 | 6.2584e-08 | 2.5034e-06 | 1.3205e-05 | 2.1176e-08 | 4.2351e-08 | 2.3293e-06 | 1
3453 | 0.14505 | 0.0010249 | 0.45222 | 0.28284 | 0.0015338 | 0.15912 | 0.34263 | 9.4717e-09 | 3.7887e-07 | 1.9985e-06 | 4.5393e-09 | 9.0787e-09 | 4.9933e-07 | 1
3454 | 0.14505 | 0.00038635 | 0.45756 | 0.27381 | 0.00059691 | 0.1504 | 0.33329 | 3.5703e-09 | 1.4281e-07 | 7.5333e-07 | 1.7666e-09 | 3.5332e-09 | 1.9433e-07 | 1
3455 | 0.14505 | 0.00038635 | 0.4712 | 0.27649 | 0.00059691 | 0.14264 | 0.32662 | 3.5703e-09 | 1.4281e-07 | 7.5333e-07 | 1.7666e-09 | 3.5332e-09 | 1.9433e-07 | 1
3456 | 0.14505 | 0.00038635 | 0.43145 | 0.25037 | 0.00059691 | 0.18239 | 0.30528 | 3.5703e-09 | 1.4281e-07 | 7.5333e-07 | 1.7666e-09 | 3.5332e-09 | 1.9433e-07 | 1
3457 | 0 | 0.00038635 | 0.4445 | 0.25086 | 0.00059691 | 0.17075 | 0.27861 | 3.5703e-09 | 1.4281e-07 | 7.5333e-07 | 1.7666e-09 | 3.5332e-09 | 1.9433e-07 | 1
3458 | 0 | 0.00038635 | 0.45874 | 0.23353 | 0.00059691 | 0.15427 | 0.25327 | 3.5703e-09 | 1.4281e-07 | 7.5333e-07 | 1.7666e-09 | 3.5332e-09 | 1.9433e-07 | 1
3459 | 0 | 0.00038635 | 0.47002 | 0.22889 | 0.00059691 | 0.11162 | 0.22126 | 3.5703e-09 | 1.4281e-07 | 7.5333e-07 | 1.7666e-09 | 3.5332e-09 | 1.9433e-07 | 1
3460 | 0 | 0.00038635 | 0.47536 | 0.23719 | 0.00059691 | 0.12616 | 0.20258 | 3.5703e-09 | 1.4281e-07 | 7.5333e-07 | 1.7666e-09 | 3.5332e-09 | 1.9433e-07 | 1
3461 | 0 | 0.0019828 | 0.43976 | 0.22035 | 0.0052812 | 0.13294 | 0.19458 | 1.8324e-08 | 7.3295e-07 | 3.8663e-06 | 1.563e-08 | 3.1261e-08 | 1.7193e-06 | 1
3462 | 0 | 0.0090074 | 0.39525 | 0.21083 | 0.021208 | 0.1281 | 0.22659 | 8.3239e-08 | 3.3296e-06 | 1.7563e-05 | 6.2767e-08 | 1.2553e-07 | 6.9043e-06 | 1
3463 | 0.14505 | 0.020822 | 0.36143 | 0.22523 | 0.050251 | 0.13004 | 0.25727 | 1.9241e-07 | 7.6966e-06 | 4.0599e-05 | 1.4872e-07 | 2.9744e-07 | 1.6359e-05 | 1
3464 | 0.14505 | 0.03966 | 0.31633 | 0.2555 | 0.088662 | 0.1407 | 0.26794 | 3.6651e-07 | 1.466e-05 | 7.7333e-05 | 2.624e-07 | 5.2481e-07 | 2.8864e-05 | 1
3465 | 0.14505 | 0.07159 | 0.30387 | 0.29627 | 0.12988 | 0.1533 | 0.28528 | 6.6157e-07 | 2.6463e-05 | 0.00013959 | 3.844e-07 | 7.6881e-07 | 4.2284e-05 | 1
3466 | 0.14505 | 0.10671 | 0.30091 | 0.33825 | 0.16361 | 0.15427 | 0.29595 | 9.8615e-07 | 3.9446e-05 | 0.00020808 | 4.8422e-07 | 9.6844e-07 | 5.3264e-05 | 1
3467 | 0.14505 | 0.12651 | 0.29735 | 0.37657 | 0.17766 | 0.14458 | 0.29595 | 1.1691e-06 | 4.6764e-05 | 0.00024668 | 5.2581e-07 | 1.0516e-06 | 5.7839e-05 | 1
3468 | 0.14505 | 0.13417 | 0.30803 | 0.40465 | 0.19921 | 0.13391 | 0.29861 | 1.2399e-06 | 4.9596e-05 | 0.00026162 | 5.8959e-07 | 1.1792e-06 | 6.4854e-05 | 1
3469 | 0.14505 | 0.13226 | 0.3371 | 0.42662 | 0.2142 | 0.12713 | 0.31062 | 1.2222e-06 | 4.8888e-05 | 0.00025789 | 6.3395e-07 | 1.2679e-06 | 6.9734e-05 | 1
3470 | 0.14505 | 0.11597 | 0.39051 | 0.45029 | 0.20671 | 0.13876 | 0.3493 | 1.0717e-06 | 4.2869e-05 | 0.00022613 | 6.1177e-07 | 1.2235e-06 | 6.7294e-05 | 1
3471 | 0.14505 | 0.12427 | 0.45993 | 0.46665 | 0.18703 | 0.17851 | 0.39731 | 1.1484e-06 | 4.5938e-05 | 0.00024232 | 5.5354e-07 | 1.1071e-06 | 6.0889e-05 | 1
3472 | 0.14505 | 0.099369 | 0.52105 | 0.47641 | 0.15893 | 0.21632 | 0.43866 | 9.1828e-07 | 3.6731e-05 | 0.00019376 | 4.7036e-07 | 9.4072e-07 | 5.1739e-05 | 1
3473 | 0.14505 | 0.067439 | 0.55428 | 0.48349 | 0.1177 | 0.23474 | 0.472 | 6.2322e-07 | 2.4929e-05 | 0.0001315 | 3.4836e-07 | 6.9672e-07 | 3.8319e-05 | 1
3474 | 0.14505 | 0.037425 | 0.56377 | 0.48154 | 0.069925 | 0.23668 | 0.49601 | 3.4585e-07 | 1.3834e-05 | 7.2974e-05 | 2.0695e-07 | 4.139e-07 | 2.2764e-05 | 1
3475 | 0.14505 | 0.015393 | 0.55665 | 0.46299 | 0.03245 | 0.23668 | 0.49201 | 1.4225e-07 | 5.6901e-06 | 3.0015e-05 | 9.6039e-08 | 1.9208e-07 | 1.0564e-05 | 1
3476 | 0.14505 | 0.0051758 | 0.53885 | 0.44151 | 0.0090287 | 0.23474 | 0.48401 | 4.7831e-08 | 1.9132e-06 | 1.0092e-05 | 2.6721e-08 | 5.3442e-08 | 2.9393e-06 | 1
3477 | 0.14505 | 0.0010249 | 0.51749 | 0.41929 | 0.0015338 | 0.23183 | 0.46267 | 9.4717e-09 | 3.7887e-07 | 1.9985e-06 | 4.5393e-09 | 9.0787e-09 | 4.9933e-07 | 1
3478 | 0.14505 | 0.00038635 | 0.49316 | 0.40758 | 0.00059691 | 0.22214 | 0.45867 | 3.5703e-09 | 1.4281e-07 | 7.5333e-07 | 1.7666e-09 | 3.5332e-09 | 1.9433e-07 | 1
3479 | 0.14505 | 0.00038635 | 0.47536 | 0.41734 | 0.00059691 | 0.20469 | 0.48801 | 3.5703e-09 | 1.4281e-07 | 7.5333e-07 | 1.7666e-09 | 3.5332e-09 | 1.9433e-07 | 1
3480 | 0.14505 | 0.00038635 | 0.44984 | 0.42369 | 0.00059691 | 0.21438 | 0.48934 | 3.5703e-09 | 1.4281e-07 | 7.5333e-07 | 1.7666e-09 | 3.5332e-09 | 1.9433e-07 | 1
3481 | 0 | 0.00038635 | 0.42314 | 0.39757 | 0.00059691 | 0.22989 | 0.46934 | 3.5703e-09 | 1.4281e-07 | 7.5333e-07 | 1.7666e-09 | 3.5332e-09 | 1.9433e-07 | 1
3482 | 0 | 0.00038635 | 0.43679 | 0.38097 | 0.00059691 | 0.22602 | 0.44266 | 3.5703e-09 | 1.4281e-07 | 7.5333e-07 | 1.7666e-09 | 3.5332e-09 | 1.9433e-07 | 1
3483 | 0 | 0.00038635 | 0.49613 | 0.38829 | 0.00059691 | 0.20663 | 0.42399 | 3.5703e-09 | 1.4281e-07 | 7.5333e-07 | 1.7666e-09 | 3.5332e-09 | 1.9433e-07 | 1
3484 | 0 | 0.00038635 | 0.58098 | 0.37145 | 0.00059691 | 0.20178 | 0.39465 | 3.5703e-09 | 1.4281e-07 | 7.5333e-07 | 1.7666e-09 | 3.5332e-09 | 1.9433e-07 | 1
3485 | 0 | 0.0010249 | 0.58573 | 0.35851 | 0.0024706 | 0.17463 | 0.38798 | 9.4717e-09 | 3.7887e-07 | 1.9985e-06 | 7.3121e-09 | 1.4624e-08 | 8.0433e-07 | 1
3486 | 0 | 0.0038986 | 0.5881 | 0.32507 | 0.0090287 | 0.17657 | 0.39198 | 3.6028e-08 | 1.4411e-06 | 7.6019e-06 | 2.6721e-08 | 5.3442e-08 | 2.9393e-06 | 1
3487 | 0 | 0.010285 | 0.43679 | 0.27112 | 0.01746 | 0.22117 | 0.48267 | 9.5042e-08 | 3.8017e-06 | 2.0054e-05 | 5.1676e-08 | 1.0335e-07 | 5.6843e-06 | 1
3488 | 0.14505 | 0.020822 | 0.35016 | 0.24793 | 0.025892 | 0.25025 | 0.52802 | 1.9241e-07 | 7.6966e-06 | 4.0599e-05 | 7.663e-08 | 1.5326e-07 | 8.4293e-06 | 1
3489 | 0.14505 | 0.038702 | 0.26649 | 0.25013 | 0.02964 | 0.27158 | 0.57337 | 3.5765e-07 | 1.4306e-05 | 7.5465e-05 | 8.7721e-08 | 1.7544e-07 | 9.6493e-06 | 1
3490 | 0.14505 | 0.064885 | 0.20181 | 0.25648 | 0.028703 | 0.29194 | 0.60938 | 5.9961e-07 | 2.3984e-05 | 0.00012652 | 8.4949e-08 | 1.699e-07 | 9.3443e-06 | 1
3491 | 0.14505 | 0.088832 | 0.15731 | 0.26014 | 0.035261 | 0.31036 | 0.61205 | 8.2091e-07 | 3.2836e-05 | 0.00017321 | 1.0436e-07 | 2.0872e-07 | 1.1479e-05 | 1
3492 | 0.14505 | 0.10384 | 0.12823 | 0.25208 | 0.041819 | 0.32006 | 0.58938 | 9.5959e-07 | 3.8384e-05 | 0.00020247 | 1.2377e-07 | 2.4753e-07 | 1.3614e-05 | 1
3493 | 0.14505 | 0.10607 | 0.11043 | 0.24305 | 0.048377 | 0.31909 | 0.56003 | 9.8025e-07 | 3.921e-05 | 0.00020683 | 1.4318e-07 | 2.8635e-07 | 1.5749e-05 | 1
3494 | 0.14505 | 0.083404 | 0.093223 | 0.22328 | 0.057746 | 0.30551 | 0.50268 | 7.7075e-07 | 3.083e-05 | 0.00016263 | 1.709e-07 | 3.4181e-07 | 1.8799e-05 | 1
3495 | 0.14505 | 0.053709 | 0.077796 | 0.18105 | 0.067114 | 0.27449 | 0.41732 | 4.9634e-07 | 1.9853e-05 | 0.00010473 | 1.9863e-07 | 3.9726e-07 | 2.1849e-05 | 1
3496 | 0.14505 | 0.041895 | 0.060588 | 0.13687 | 0.053061 | 0.23086 | 0.33062 | 3.8716e-07 | 1.5486e-05 | 8.1691e-05 | 1.5704e-07 | 3.1408e-07 | 1.7274e-05 | 1
3497 | 0.14505 | 0.030401 | 0.04516 | 0.10416 | 0.024019 | 0.19014 | 0.26394 | 2.8094e-07 | 1.1237e-05 | 5.9277e-05 | 7.1085e-08 | 1.4217e-07 | 7.8193e-06 | 1
3498 | 0.14505 | 0.020183 | 0.042193 | 0.080966 | 0.016524 | 0.16397 | 0.19992 | 1.8651e-07 | 7.4605e-06 | 3.9354e-05 | 4.8903e-08 | 9.7806e-08 | 5.3793e-06 | 1
3499 | 0.14505 | 0.0086881 | 0.052874 | 0.065344 | 0.011839 | 0.15427 | 0.1599 | 8.0288e-08 | 3.2115e-06 | 1.6941e-05 | 3.5039e-08 | 7.0079e-08 | 3.8543e-06 | 1
3500 | 0.14505 | 0.00326 | 0.072455 | 0.053871 | 0.0034075 | 0.16979 | 0.14923 | 3.0127e-08 | 1.2051e-06 | 6.3567e-06 | 1.0085e-08 | 2.017e-08 | 1.1093e-06 | 1
3501 | 0.14505 | 0.00070565 | 0.10331 | 0.048257 | 0.00059691 | 0.20178 | 0.16257 | 6.521e-09 | 2.6084e-07 | 1.3759e-06 | 1.7666e-09 | 3.5332e-09 | 1.9433e-07 | 1
3502 | 0.14505 | 0.00038635 | 0.14188 | 0.047036 | 0.00059691 | 0.22796 | 0.19458 | 3.5703e-09 | 1.4281e-07 | 7.5333e-07 | 1.7666e-09 | 3.5332e-09 | 1.9433e-07 | 1
3503 | 0.14505 | 0.00038635 | 0.17867 | 0.049965 | 0.00059691 | 0.2425 | 0.23059 | 3.5703e-09 | 1.4281e-07 | 7.5333e-07 | 1.7666e-09 | 3.5332e-09 | 1.9433e-07 | 1
3504 | 0.14505 | 0.00038635 | 0.32049 | 0.10904 | 0.00059691 | 0.28031 | 0.40532 | 3.5703e-09 | 1.4281e-07 | 7.5333e-07 | 1.7666e-09 | 3.5332e-09 | 1.9433e-07 | 1
3505 | 0.14505 | 0.00038635 | 0.14663 | 0.13589 | 0.00059691 | 0.28322 | 0.52402 | 3.5703e-09 | 1.4281e-07 | 7.5333e-07 | 1.7666e-09 | 3.5332e-09 | 1.9433e-07 | 1
3506 | 0.14505 | 0.00038635 | 0.069488 | 0.14394 | 0.00059691 | 0.28128 | 0.60005 | 3.5703e-09 | 1.4281e-07 | 7.5333e-07 | 1.7666e-09 | 3.5332e-09 | 1.9433e-07 | 1
3507 | 0.14505 | 0.00038635 | 0.077202 | 0.1415 | 0.00059691 | 0.30067 | 0.61472 | 3.5703e-09 | 1.4281e-07 | 7.5333e-07 | 1.7666e-09 | 3.5332e-09 | 1.9433e-07 | 1
3508 | 0.14505 | 0.00038635 | 0.081949 | 0.13101 | 0.00059691 | 0.30648 | 0.62672 | 3.5703e-09 | 1.4281e-07 | 7.5333e-07 | 1.7666e-09 | 3.5332e-09 | 1.9433e-07 | 1
3509 | 0.14505 | 0.0010249 | 0.26708 | 0.1188 | 0.0034075 | 0.30067 | 0.65873 | 9.4717e-09 | 3.7887e-07 | 1.9985e-06 | 1.0085e-08 | 2.017e-08 | 1.1093e-06 | 1
3510 | 0.14505 | 0.0051758 | 0.41721 | 0.10709 | 0.010902 | 0.29097 | 0.61872 | 4.7831e-08 | 1.9132e-06 | 1.0092e-05 | 3.2267e-08 | 6.4533e-08 | 3.5493e-06 | 1
3511 | 0.14505 | 0.014755 | 0.46646 | 0.12661 | 0.024019 | 0.25316 | 0.56003 | 1.3635e-07 | 5.4541e-06 | 2.877e-05 | 7.1085e-08 | 1.4217e-07 | 7.8193e-06 | 1
3512 | 0.14505 | 0.031039 | 0.45578 | 0.15224 | 0.045566 | 0.22989 | 0.54403 | 2.8684e-07 | 1.1473e-05 | 6.0523e-05 | 1.3486e-07 | 2.6972e-07 | 1.4834e-05 | 1
3513 | 0.14505 | 0.052751 | 0.43204 | 0.23377 | 0.07742 | 0.22214 | 0.52402 | 4.8748e-07 | 1.9499e-05 | 0.00010286 | 2.2913e-07 | 4.5826e-07 | 2.5204e-05 | 1
3514 | 0.14505 | 0.078295 | 0.39703 | 0.29138 | 0.11489 | 0.20178 | 0.50135 | 7.2354e-07 | 2.8942e-05 | 0.00015267 | 3.4004e-07 | 6.8008e-07 | 3.7404e-05 | 1
3515 | 0.14505 | 0.10192 | 0.39703 | 0.35241 | 0.15893 | 0.17754 | 0.51602 | 9.4189e-07 | 3.7676e-05 | 0.00019874 | 4.7036e-07 | 9.4072e-07 | 5.1739e-05 | 1
3516 | 0.14505 | 0.10671 | 0.40831 | 0.40977 | 0.20109 | 0.163 | 0.54803 | 9.8615e-07 | 3.9446e-05 | 0.00020808 | 5.9513e-07 | 1.1903e-06 | 6.5464e-05 | 1
3517 | 0.14505 | 0.10416 | 0.42848 | 0.44077 | 0.21982 | 0.16591 | 0.5707 | 9.6254e-07 | 3.8502e-05 | 0.0002031 | 6.5059e-07 | 1.3012e-06 | 7.1564e-05 | 1
3518 | 0.14505 | 0.1032 | 0.44866 | 0.45981 | 0.2039 | 0.16785 | 0.59338 | 9.5369e-07 | 3.8148e-05 | 0.00020123 | 6.0345e-07 | 1.2069e-06 | 6.6379e-05 | 1
3519 | 0.14505 | 0.086278 | 0.46942 | 0.46006 | 0.15612 | 0.14846 | 0.59338 | 7.9731e-07 | 3.1892e-05 | 0.00016823 | 4.6204e-07 | 9.2408e-07 | 5.0824e-05 | 1
3520 | 0.14505 | 0.066481 | 0.49613 | 0.46592 | 0.13363 | 0.12907 | 0.60138 | 6.1436e-07 | 2.4575e-05 | 0.00012963 | 3.9549e-07 | 7.9099e-07 | 4.3504e-05 | 1
3521 | 0.14505 | 0.051155 | 0.5347 | 0.45347 | 0.089599 | 0.12131 | 0.56937 | 4.7273e-07 | 1.8909e-05 | 9.9746e-05 | 2.6518e-07 | 5.3035e-07 | 2.9169e-05 | 1
3522 | 0.14505 | 0.031997 | 0.55546 | 0.42881 | 0.053061 | 0.11355 | 0.51869 | 2.9569e-07 | 1.1828e-05 | 6.239e-05 | 1.5704e-07 | 3.1408e-07 | 1.7274e-05 | 1
3523 | 0.14505 | 0.015713 | 0.55131 | 0.39415 | 0.024955 | 0.10774 | 0.47734 | 1.452e-07 | 5.8081e-06 | 3.0638e-05 | 7.3858e-08 | 1.4772e-07 | 8.1243e-06 | 1
3524 | 0.14505 | 0.0051758 | 0.50799 | 0.35949 | 0.0080918 | 0.10483 | 0.43466 | 4.7831e-08 | 1.9132e-06 | 1.0092e-05 | 2.3948e-08 | 4.7897e-08 | 2.6343e-06 | 1
3525 | 0.14505 | 0.0010249 | 0.47654 | 0.31897 | 0.0015338 | 0.10677 | 0.38131 | 9.4717e-09 | 3.7887e-07 | 1.9985e-06 | 4.5393e-09 | 9.0787e-09 | 4.9933e-07 | 1
3526 | 0.14505 | 0.00038635 | 0.46824 | 0.27649 | 0.00059691 | 0.11452 | 0.35197 | 3.5703e-09 | 1.4281e-07 | 7.5333e-07 | 1.7666e-09 | 3.5332e-09 | 1.9433e-07 | 1
3527 | 0.14505 | 0.00038635 | 0.46527 | 0.26697 | 0.00059691 | 0.1184 | 0.35997 | 3.5703e-09 | 1.4281e-07 | 7.5333e-07 | 1.7666e-09 | 3.5332e-09 | 1.9433e-07 | 1
3528 | 0.14505 | 0.00038635 | 0.346 | 0.21498 | 0.00059691 | 0.097073 | 0.32129 | 3.5703e-09 | 1.4281e-07 | 7.5333e-07 | 1.7666e-09 | 3.5332e-09 | 1.9433e-07 | 1
3529 | 0.14505 | 0.00038635 | 0.3727 | 0.23963 | 0.00059691 | 0.095134 | 0.32262 | 3.5703e-09 | 1.4281e-07 | 7.5333e-07 | 1.7666e-09 | 3.5332e-09 | 1.9433e-07 | 1
3530 | 0.14505 | 0.00038635 | 0.31218 | 0.24403 | 0.00059691 | 0.1058 | 0.31595 | 3.5703e-09 | 1.4281e-07 | 7.5333e-07 | 1.7666e-09 | 3.5332e-09 | 1.9433e-07 | 1
3531 | 0.14505 | 0.00038635 | 0.28904 | 0.24354 | 0.00059691 | 0.086409 | 0.27594 | 3.5703e-09 | 1.4281e-07 | 7.5333e-07 | 1.7666e-09 | 3.5332e-09 | 1.9433e-07 | 1
3532 | 0.14505 | 0.00038635 | 0.3371 | 0.24622 | 0.00059691 | 0.086409 | 0.23326 | 3.5703e-09 | 1.4281e-07 | 7.5333e-07 | 1.7666e-09 | 3.5332e-09 | 1.9433e-07 | 1
3533 | 0.14505 | 0.00326 | 0.38398 | 0.24891 | 0.0052812 | 0.072836 | 0.19458 | 3.0127e-08 | 1.2051e-06 | 6.3567e-06 | 1.563e-08 | 3.1261e-08 | 1.7193e-06 | 1
3534 | 0.14505 | 0.013478 | 0.37626 | 0.23744 | 0.018397 | 0.063141 | 0.17324 | 1.2455e-07 | 4.9819e-06 | 2.628e-05 | 5.4448e-08 | 1.089e-07 | 5.9893e-06 | 1
3535 | 0.14505 | 0.033274 | 0.33769 | 0.27698 | 0.041819 | 0.071866 | 0.1639 | 3.0749e-07 | 1.23e-05 | 6.4881e-05 | 1.2377e-07 | 2.4753e-07 | 1.3614e-05 | 1
3536 | 0.14505 | 0.059776 | 0.32227 | 0.3319 | 0.076483 | 0.054415 | 0.1599 | 5.524e-07 | 2.2096e-05 | 0.00011656 | 2.2636e-07 | 4.5272e-07 | 2.4899e-05 | 1
3537 | 0.14505 | 0.088832 | 0.29497 | 0.35876 | 0.12239 | 0.041812 | 0.15057 | 8.2091e-07 | 3.2836e-05 | 0.00017321 | 3.6222e-07 | 7.2444e-07 | 3.9844e-05 | 1
3538 | 0.14505 | 0.11374 | 0.27954 | 0.37365 | 0.1683 | 0.035995 | 0.1439 | 1.0511e-06 | 4.2043e-05 | 0.00022177 | 4.9809e-07 | 9.9617e-07 | 5.4789e-05 | 1
3539 | 0.14505 | 0.13321 | 0.26352 | 0.38487 | 0.19734 | 0.036964 | 0.14523 | 1.2311e-06 | 4.9242e-05 | 0.00025975 | 5.8404e-07 | 1.1681e-06 | 6.4244e-05 | 1
3540 | 0.14505 | 0.14439 | 0.2564 | 0.39513 | 0.20671 | 0.04472 | 0.1479 | 1.3343e-06 | 5.3373e-05 | 0.00028154 | 6.1177e-07 | 1.2235e-06 | 6.7294e-05 | 1
3541 | 0.14505 | 0.14535 | 0.26471 | 0.40391 | 0.20577 | 0.055385 | 0.14923 | 1.3432e-06 | 5.3727e-05 | 0.00028341 | 6.0899e-07 | 1.218e-06 | 6.6989e-05 | 1
3542 | 0.14505 | 0.13641 | 0.29616 | 0.42735 | 0.19453 | 0.061202 | 0.16524 | 1.2606e-06 | 5.0423e-05 | 0.00026598 | 5.7572e-07 | 1.1514e-06 | 6.3329e-05 | 1
3543 | 0.14505 | 0.13098 | 0.35372 | 0.45054 | 0.18047 | 0.061202 | 0.18391 | 1.2104e-06 | 4.8416e-05 | 0.00025539 | 5.3413e-07 | 1.0683e-06 | 5.8754e-05 | 1
3544 | 0.14505 | 0.11182 | 0.41127 | 0.4913 | 0.15237 | 0.060232 | 0.21192 | 1.0334e-06 | 4.1334e-05 | 0.00021804 | 4.5095e-07 | 9.019e-07 | 4.9604e-05 | 1
3545 | 0.14505 | 0.085001 | 0.46112 | 0.50839 | 0.10834 | 0.062171 | 0.23726 | 7.855e-07 | 3.142e-05 | 0.00016574 | 3.2063e-07 | 6.4126e-07 | 3.5269e-05 | 1
3546 | 0.14505 | 0.053709 | 0.49494 | 0.504 | 0.063367 | 0.068958 | 0.27327 | 4.9634e-07 | 1.9853e-05 | 0.00010473 | 1.8754e-07 | 3.7508e-07 | 2.0629e-05 | 1
3547 | 0.14505 | 0.02625 | 0.51689 | 0.48593 | 0.03245 | 0.080592 | 0.31062 | 2.4258e-07 | 9.703e-06 | 5.1184e-05 | 9.6039e-08 | 1.9208e-07 | 1.0564e-05 | 1
3548 | 0.14505 | 0.0090074 | 0.51867 | 0.4376 | 0.010902 | 0.094165 | 0.31462 | 8.3239e-08 | 3.3296e-06 | 1.7563e-05 | 3.2267e-08 | 6.4533e-08 | 3.5493e-06 | 1
3549 | 0.14505 | 0.0016635 | 0.50562 | 0.38536 | 0.0015338 | 0.10677 | 0.31062 | 1.5373e-08 | 6.1492e-07 | 3.2437e-06 | 4.5393e-09 | 9.0787e-09 | 4.9933e-07 | 1
3550 | 0.14505 | 0.00038635 | 0.48723 | 0.34655 | 0.00059691 | 0.12519 | 0.31862 | 3.5703e-09 | 1.4281e-07 | 7.5333e-07 | 1.7666e-09 | 3.5332e-09 | 1.9433e-07 | 1
3551 | 0.14505 | 0.00038635 | 0.47358 | 0.33923 | 0.00059691 | 0.14749 | 0.33996 | 3.5703e-09 | 1.4281e-07 | 7.5333e-07 | 1.7666e-09 | 3.5332e-09 | 1.9433e-07 | 1
3552 | 0.14505 | 0.00038635 | 0.47654 | 0.30261 | 0.00059691 | 0.081561 | 0.36664 | 3.5703e-09 | 1.4281e-07 | 7.5333e-07 | 1.7666e-09 | 3.5332e-09 | 1.9433e-07 | 1
3553 | 0.14505 | 0.00038635 | 0.41661 | 0.28626 | 0.00059691 | 0.076714 | 0.35463 | 3.5703e-09 | 1.4281e-07 | 7.5333e-07 | 1.7666e-09 | 3.5332e-09 | 1.9433e-07 | 1
3554 | 0.14505 | 0.00038635 | 0.42967 | 0.2743 | 0.00059691 | 0.06508 | 0.35063 | 3.5703e-09 | 1.4281e-07 | 7.5333e-07 | 1.7666e-09 | 3.5332e-09 | 1.9433e-07 | 1
3555 | 0.14505 | 0.00038635 | 0.40949 | 0.24622 | 0.00059691 | 0.058293 | 0.33062 | 3.5703e-09 | 1.4281e-07 | 7.5333e-07 | 1.7666e-09 | 3.5332e-09 | 1.9433e-07 | 1
3556 | 0.14505 | 0.00038635 | 0.41721 | 0.22523 | 0.00059691 | 0.056354 | 0.31329 | 3.5703e-09 | 1.4281e-07 | 7.5333e-07 | 1.7666e-09 | 3.5332e-09 | 1.9433e-07 | 1
3557 | 0.14505 | 0.0035793 | 0.38873 | 0.20058 | 0.007155 | 0.069927 | 0.28928 | 3.3077e-08 | 1.3231e-06 | 6.9793e-06 | 2.1176e-08 | 4.2351e-08 | 2.3293e-06 | 1
3558 | 0.14505 | 0.013478 | 0.35906 | 0.17446 | 0.028703 | 0.038903 | 0.2626 | 1.2455e-07 | 4.9819e-06 | 2.628e-05 | 8.4949e-08 | 1.699e-07 | 9.3443e-06 | 1
3559 | 0.14505 | 0.039341 | 0.35431 | 0.17739 | 0.06243 | 0.032117 | 0.27727 | 3.6355e-07 | 1.4542e-05 | 7.671e-05 | 1.8477e-07 | 3.6953e-07 | 2.0324e-05 | 1
3560 | 0.14505 | 0.074464 | 0.32879 | 0.2306 | 0.11677 | 0.034056 | 0.30262 | 6.8813e-07 | 2.7525e-05 | 0.0001452 | 3.4559e-07 | 6.9117e-07 | 3.8014e-05 | 1
3561 | 0.14505 | 0.10256 | 0.26412 | 0.23377 | 0.16549 | 0.028239 | 0.26794 | 9.4779e-07 | 3.7912e-05 | 0.00019998 | 4.8977e-07 | 9.7953e-07 | 5.3874e-05 | 1
3562 | 0.14505 | 0.1297 | 0.2024 | 0.21791 | 0.20202 | 0.024361 | 0.22392 | 1.1986e-06 | 4.7944e-05 | 0.0002529 | 5.979e-07 | 1.1958e-06 | 6.5769e-05 | 1
3563 | 0.14505 | 0.15142 | 0.15493 | 0.20204 | 0.21982 | 0.023392 | 0.19191 | 1.3992e-06 | 5.597e-05 | 0.00029524 | 6.5059e-07 | 1.3012e-06 | 7.1564e-05 | 1
3564 | 0.14505 | 0.16067 | 0.12408 | 0.18617 | 0.23294 | 0.024361 | 0.16924 | 1.4848e-06 | 5.9393e-05 | 0.0003133 | 6.894e-07 | 1.3788e-06 | 7.5834e-05 | 1
3565 | 0.14505 | 0.16483 | 0.11043 | 0.17153 | 0.23107 | 0.023392 | 0.14923 | 1.5232e-06 | 6.0927e-05 | 0.00032139 | 6.8386e-07 | 1.3677e-06 | 7.5224e-05 | 1
3566 | 0.14505 | 0.1594 | 0.1128 | 0.17006 | 0.21795 | 0.019514 | 0.13723 | 1.473e-06 | 5.8921e-05 | 0.00031081 | 6.4504e-07 | 1.2901e-06 | 7.0954e-05 | 1
3567 | 0.14505 | 0.13705 | 0.12111 | 0.16836 | 0.19734 | 0.014666 | 0.11722 | 1.2665e-06 | 5.0659e-05 | 0.00026722 | 5.8404e-07 | 1.1681e-06 | 6.4244e-05 | 1
3568 | 0.14505 | 0.1131 | 0.13001 | 0.17177 | 0.16549 | 0.011758 | 0.099883 | 1.0452e-06 | 4.1807e-05 | 0.00022053 | 4.8977e-07 | 9.7953e-07 | 5.3874e-05 | 1
3569 | 0.14505 | 0.084362 | 0.13476 | 0.16201 | 0.12239 | 0.010788 | 0.085211 | 7.796e-07 | 3.1184e-05 | 0.0001645 | 3.6222e-07 | 7.2444e-07 | 3.9844e-05 | 1
3570 | 0.14505 | 0.053709 | 0.14069 | 0.14004 | 0.075546 | 0.0098186 | 0.07054 | 4.9634e-07 | 1.9853e-05 | 0.00010473 | 2.2359e-07 | 4.4717e-07 | 2.4594e-05 | 1
3571 | 0.14505 | 0.02625 | 0.15671 | 0.11758 | 0.036198 | 0.0098186 | 0.055868 | 2.4258e-07 | 9.703e-06 | 5.1184e-05 | 1.0713e-07 | 2.1426e-07 | 1.1784e-05 | 1
3572 | 0.14505 | 0.0086881 | 0.18994 | 0.097565 | 0.011839 | 0.0098186 | 0.046532 | 8.0288e-08 | 3.2115e-06 | 1.6941e-05 | 3.5039e-08 | 7.0079e-08 | 3.8543e-06 | 1
3573 | 0.14505 | 0.0013442 | 0.25225 | 0.092927 | 0.0015338 | 0.010788 | 0.051867 | 1.2422e-08 | 4.9689e-07 | 2.6211e-06 | 4.5393e-09 | 9.0787e-09 | 4.9933e-07 | 1
3574 | 0.14505 | 0.00038635 | 0.33532 | 0.11392 | 0.00059691 | 0.011758 | 0.071873 | 3.5703e-09 | 1.4281e-07 | 7.5333e-07 | 1.7666e-09 | 3.5332e-09 | 1.9433e-07 | 1
3575 | 0.14505 | 0.00038635 | 0.41839 | 0.16054 | 0.00059691 | 0.015636 | 0.097215 | 3.5703e-09 | 1.4281e-07 | 7.5333e-07 | 1.7666e-09 | 3.5332e-09 | 1.9433e-07 | 1
3576 | 0.14505 | 0.00038635 | 0.40475 | 0.22425 | 0.00059691 | 0.062171 | 0.17724 | 3.5703e-09 | 1.4281e-07 | 7.5333e-07 | 1.7666e-09 | 3.5332e-09 | 1.9433e-07 | 1
3577 | 0.14505 | 0.00038635 | 0.40297 | 0.20644 | 0.00059691 | 0.10192 | 0.21859 | 3.5703e-09 | 1.4281e-07 | 7.5333e-07 | 1.7666e-09 | 3.5332e-09 | 1.9433e-07 | 1
3578 | 0.14505 | 0.00038635 | 0.52758 | 0.29846 | 0.00059691 | 0.14458 | 0.27461 | 3.5703e-09 | 1.4281e-07 | 7.5333e-07 | 1.7666e-09 | 3.5332e-09 | 1.9433e-07 | 1
3579 | 0.14505 | 0.00038635 | 0.57208 | 0.31628 | 0.00059691 | 0.15621 | 0.32529 | 3.5703e-09 | 1.4281e-07 | 7.5333e-07 | 1.7666e-09 | 3.5332e-09 | 1.9433e-07 | 1
3580 | 0 | 0.00038635 | 0.58098 | 0.36168 | 0.00059691 | 0.163 | 0.3533 | 3.5703e-09 | 1.4281e-07 | 7.5333e-07 | 1.7666e-09 | 3.5332e-09 | 1.9433e-07 | 1
3581 | 0 | 0.0013442 | 0.58276 | 0.37316 | 0.007155 | 0.19111 | 0.39865 | 1.2422e-08 | 4.9689e-07 | 2.6211e-06 | 2.1176e-08 | 4.2351e-08 | 2.3293e-06 | 1
3582 | 0 | 0.0035793 | 0.63616 | 0.41075 | 0.022145 | 0.2425 | 0.46934 | 3.3077e-08 | 1.3231e-06 | 6.9793e-06 | 6.5539e-08 | 1.3108e-07 | 7.2093e-06 | 1
3583 | 0 | 0.0074109 | 0.64091 | 0.43784 | 0.042756 | 0.28709 | 0.52402 | 6.8485e-08 | 2.7394e-06 | 1.445e-05 | 1.2654e-07 | 2.5308e-07 | 1.3919e-05 | 1
3584 | 0 | 0.009646 | 0.65159 | 0.52767 | 0.052124 | 0.27449 | 0.59071 | 8.914e-08 | 3.5656e-06 | 1.8809e-05 | 1.5427e-07 | 3.0853e-07 | 1.6969e-05 | 1
3585 | 0 | 0.0122 | 0.66346 | 0.53231 | 0.054935 | 0.27934 | 0.61872 | 1.1275e-07 | 4.5098e-06 | 2.3789e-05 | 1.6258e-07 | 3.2517e-07 | 1.7884e-05 | 1
3586 | 0 | 0.017948 | 0.66108 | 0.52182 | 0.050251 | 0.28225 | 0.63339 | 1.6586e-07 | 6.6343e-06 | 3.4996e-05 | 1.4872e-07 | 2.9744e-07 | 1.6359e-05 | 1
3587 | 0 | 0.023695 | 0.65634 | 0.50717 | 0.051188 | 0.28419 | 0.65873 | 2.1897e-07 | 8.7588e-06 | 4.6203e-05 | 1.5149e-07 | 3.0299e-07 | 1.6664e-05 | 1
3588 | 0 | 0.023057 | 0.64922 | 0.48618 | 0.049314 | 0.28903 | 0.68274 | 2.1307e-07 | 8.5228e-06 | 4.4958e-05 | 1.4595e-07 | 2.919e-07 | 1.6054e-05 | 1
3589 | 0 | 0.024972 | 0.64269 | 0.46177 | 0.031513 | 0.29776 | 0.68674 | 2.3077e-07 | 9.2309e-06 | 4.8693e-05 | 9.3267e-08 | 1.8653e-07 | 1.0259e-05 | 1
3590 | 0 | 0.02146 | 0.63735 | 0.44834 | 0.019334 | 0.30067 | 0.68007 | 1.9832e-07 | 7.9326e-06 | 4.1845e-05 | 5.7221e-08 | 1.1444e-07 | 6.2943e-06 | 1
3591 | 0 | 0.021141 | 0.63557 | 0.43809 | 0.025892 | 0.29873 | 0.64539 | 1.9537e-07 | 7.8146e-06 | 4.1222e-05 | 7.663e-08 | 1.5326e-07 | 8.4293e-06 | 1
3592 | 0 | 0.018586 | 0.63676 | 0.44736 | 0.020271 | 0.28613 | 0.63472 | 1.7176e-07 | 6.8704e-06 | 3.6241e-05 | 5.9994e-08 | 1.1999e-07 | 6.5993e-06 | 1
3593 | 0 | 0.014436 | 0.63676 | 0.42881 | 0.01465 | 0.26674 | 0.60938 | 1.334e-07 | 5.336e-06 | 2.8148e-05 | 4.3358e-08 | 8.6715e-08 | 4.7693e-06 | 1
3594 | 0 | 0.010604 | 0.62133 | 0.3961 | 0.010902 | 0.24444 | 0.56804 | 9.7992e-08 | 3.9197e-06 | 2.0676e-05 | 3.2267e-08 | 6.4533e-08 | 3.5493e-06 | 1
3595 | 0.14505 | 0.0074109 | 0.58691 | 0.35534 | 0.0062181 | 0.22214 | 0.51735 | 6.8485e-08 | 2.7394e-06 | 1.445e-05 | 1.8403e-08 | 3.6806e-08 | 2.0243e-06 | 1
3596 | 0 | 0.0029407 | 0.53588 | 0.30456 | 0.0024706 | 0.20566 | 0.47067 | 2.7176e-08 | 1.087e-06 | 5.7341e-06 | 7.3121e-09 | 1.4624e-08 | 8.0433e-07 | 1
3597 | 0 | 0.00070565 | 0.47773 | 0.25452 | 0.00059691 | 0.18918 | 0.44133 | 6.521e-09 | 2.6084e-07 | 1.3759e-06 | 1.7666e-09 | 3.5332e-09 | 1.9433e-07 | 1
3598 | 0.14505 | 0.00038635 | 0.4178 | 0.21132 | 0.00059691 | 0.1756 | 0.41999 | 3.5703e-09 | 1.4281e-07 | 7.5333e-07 | 1.7666e-09 | 3.5332e-09 | 1.9433e-07 | 1
3599 | 0.14505 | 0.00038635 | 0.35846 | 0.18959 | 0.00059691 | 0.16688 | 0.41198 | 3.5703e-09 | 1.4281e-07 | 7.5333e-07 | 1.7666e-09 | 3.5332e-09 | 1.9433e-07 | 1
3600 | 0.14505 | 0.00038635 | 0.20062 | 0.092195 | 0.00059691 | 0.16106 | 0.32929 | 3.5703e-09 | 1.4281e-07 | 7.5333e-07 | 1.7666e-09 | 3.5332e-09 | 1.9433e-07 | 1
3601 | 0.14505 | 0.00038635 | 0.1757 | 0.072179 | 0.00059691 | 0.16979 | 0.28128 | 3.5703e-09 | 1.4281e-07 | 7.5333e-07 | 1.7666e-09 | 3.5332e-09 | 1.9433e-07 | 1
3602 | 0.14505 | 0.00038635 | 0.12586 | 0.059729 | 0.00059691 | 0.19305 | 0.2626 | 3.5703e-09 | 1.4281e-07 | 7.5333e-07 | 1.7666e-09 | 3.5332e-09 | 1.9433e-07 | 1
3603 | 0.14505 | 0.00038635 | 0.086696 | 0.061926 | 0.00059691 | 0.21826 | 0.23459 | 3.5703e-09 | 1.4281e-07 | 7.5333e-07 | 1.7666e-09 | 3.5332e-09 | 1.9433e-07 | 1
3604 | 0.14505 | 0.00038635 | 0.084323 | 0.066808 | 0.00059691 | 0.23474 | 0.27594 | 3.5703e-09 | 1.4281e-07 | 7.5333e-07 | 1.7666e-09 | 3.5332e-09 | 1.9433e-07 | 1
3605 | 0.14505 | 0.0016635 | 0.082543 | 0.077061 | 0.0024706 | 0.23183 | 0.29061 | 1.5373e-08 | 6.1492e-07 | 3.2437e-06 | 7.3121e-09 | 1.4624e-08 | 8.0433e-07 | 1
3606 | 0.14505 | 0.0086881 | 0.076016 | 0.071446 | 0.007155 | 0.21244 | 0.33729 | 8.0288e-08 | 3.2115e-06 | 1.6941e-05 | 2.1176e-08 | 4.2351e-08 | 2.3293e-06 | 1
3607 | 0.14505 | 0.020502 | 0.09263 | 0.053383 | 0.01465 | 0.20275 | 0.32396 | 1.8946e-07 | 7.5786e-06 | 3.9977e-05 | 4.3358e-08 | 8.6715e-08 | 4.7693e-06 | 1
3608 | 0.14505 | 0.034232 | 0.092037 | 0.044351 | 0.026829 | 0.18724 | 0.26527 | 3.1634e-07 | 1.2654e-05 | 6.6748e-05 | 7.9403e-08 | 1.5881e-07 | 8.7343e-06 | 1
3609 | 0.14505 | 0.055306 | 0.081356 | 0.034099 | 0.057746 | 0.17463 | 0.18791 | 5.1109e-07 | 2.0444e-05 | 0.00010784 | 1.709e-07 | 3.4181e-07 | 1.8799e-05 | 1
3610 | 0.14505 | 0.075102 | 0.041006 | 0.030681 | 0.10459 | 0.1407 | 0.12789 | 6.9403e-07 | 2.7761e-05 | 0.00014644 | 3.0954e-07 | 6.1908e-07 | 3.4049e-05 | 1
3611 | 0.14505 | 0.095218 | 0.019645 | 0.034587 | 0.14675 | 0.10774 | 0.10122 | 8.7993e-07 | 3.5197e-05 | 0.00018566 | 4.3431e-07 | 8.6863e-07 | 4.7774e-05 | 1
3612 | 0.14505 | 0.1032 | 0.010744 | 0.044839 | 0.15893 | 0.078653 | 0.090546 | 9.5369e-07 | 3.8148e-05 | 0.00020123 | 4.7036e-07 | 9.4072e-07 | 5.1739e-05 | 1
3613 | 0.14505 | 0.11023 | 0.0048104 | 0.055336 | 0.16923 | 0.059263 | 0.085211 | 1.0186e-06 | 4.0744e-05 | 0.00021493 | 5.0086e-07 | 1.0017e-06 | 5.5094e-05 | 1
3614 | 0.14505 | 0.11214 | 0.0012501 | 0.062903 | 0.1683 | 0.051507 | 0.082544 | 1.0363e-06 | 4.1452e-05 | 0.00021866 | 4.9809e-07 | 9.9617e-07 | 5.4789e-05 | 1
3615 | 0.14505 | 0.10671 | 0.0018435 | 0.065832 | 0.15705 | 0.053446 | 0.078542 | 9.8615e-07 | 3.9446e-05 | 0.00020808 | 4.6481e-07 | 9.2963e-07 | 5.1129e-05 | 1
3616 | 0.14505 | 0.091067 | 0.0048104 | 0.064367 | 0.143 | 0.056354 | 0.082544 | 8.4157e-07 | 3.3663e-05 | 0.00017757 | 4.2322e-07 | 8.4644e-07 | 4.6554e-05 | 1
3617 | 0.14505 | 0.063608 | 0.011931 | 0.058997 | 0.1074 | 0.056354 | 0.077208 | 5.8781e-07 | 2.3512e-05 | 0.00012403 | 3.1786e-07 | 6.3572e-07 | 3.4964e-05 | 1
3618 | 0.14505 | 0.037744 | 0.027952 | 0.052406 | 0.066177 | 0.050537 | 0.066538 | 3.488e-07 | 1.3952e-05 | 7.3597e-05 | 1.9586e-07 | 3.9172e-07 | 2.1544e-05 | 1
3619 | 0.14505 | 0.018267 | 0.049314 | 0.04606 | 0.030577 | 0.041812 | 0.058536 | 1.6881e-07 | 6.7524e-06 | 3.5619e-05 | 9.0494e-08 | 1.8099e-07 | 9.9543e-06 | 1
3620 | 0.14505 | 0.0058144 | 0.075422 | 0.039225 | 0.0099656 | 0.034056 | 0.051867 | 5.3732e-08 | 2.1493e-06 | 1.1337e-05 | 2.9494e-08 | 5.8988e-08 | 3.2443e-06 | 1
3621 | 0.14505 | 0.0013442 | 0.10628 | 0.038248 | 0.0015338 | 0.032117 | 0.054534 | 1.2422e-08 | 4.9689e-07 | 2.6211e-06 | 4.5393e-09 | 9.0787e-09 | 4.9933e-07 | 1
3622 | 0.14505 | 0.00038635 | 0.13773 | 0.048257 | 0.00059691 | 0.035995 | 0.066538 | 3.5703e-09 | 1.4281e-07 | 7.5333e-07 | 1.7666e-09 | 3.5332e-09 | 1.9433e-07 | 1
3623 | 0.14505 | 0.00038635 | 0.17036 | 0.073643 | 0.00059691 | 0.039873 | 0.085211 | 3.5703e-09 | 1.4281e-07 | 7.5333e-07 | 1.7666e-09 | 3.5332e-09 | 1.9433e-07 | 1
3624 | 0 | 0.00038635 | 0.19706 | 0.11758 | 0.00059691 | 0.050537 | 0.11722 | 3.5703e-09 | 1.4281e-07 | 7.5333e-07 | 1.7666e-09 | 3.5332e-09 | 1.9433e-07 | 1
3625 | 0 | 0.00038635 | 0.21309 | 0.15322 | 0.00059691 | 0.067988 | 0.15057 | 3.5703e-09 | 1.4281e-07 | 7.5333e-07 | 1.7666e-09 | 3.5332e-09 | 1.9433e-07 | 1
3626 | 0 | 0.00038635 | 0.26174 | 0.1891 | 0.00059691 | 0.11259 | 0.17991 | 3.5703e-09 | 1.4281e-07 | 7.5333e-07 | 1.7666e-09 | 3.5332e-09 | 1.9433e-07 | 1
3627 | 0 | 0.00038635 | 0.34778 | 0.20692 | 0.00059691 | 0.12713 | 0.20792 | 3.5703e-09 | 1.4281e-07 | 7.5333e-07 | 1.7666e-09 | 3.5332e-09 | 1.9433e-07 | 1
3628 | 0 | 0.00038635 | 0.38754 | 0.20912 | 0.00059691 | 0.10774 | 0.20792 | 3.5703e-09 | 1.4281e-07 | 7.5333e-07 | 1.7666e-09 | 3.5332e-09 | 1.9433e-07 | 1
3629 | 0 | 0.0016635 | 0.49969 | 0.22816 | 0.0062181 | 0.099012 | 0.21459 | 1.5373e-08 | 6.1492e-07 | 3.2437e-06 | 1.8403e-08 | 3.6806e-08 | 2.0243e-06 | 1
3630 | 0 | 0.0070916 | 0.55546 | 0.27942 | 0.01746 | 0.086409 | 0.2506 | 6.5535e-08 | 2.6214e-06 | 1.3828e-05 | 5.1676e-08 | 1.0335e-07 | 5.6843e-06 | 1
3631 | 0.14505 | 0.018586 | 0.56496 | 0.33898 | 0.033387 | 0.10095 | 0.31329 | 1.7176e-07 | 6.8704e-06 | 3.6241e-05 | 9.8812e-08 | 1.9762e-07 | 1.0869e-05 | 1
3632 | 0.14505 | 0.040937 | 0.5792 | 0.39757 | 0.048377 | 0.12713 | 0.3573 | 3.7831e-07 | 1.5132e-05 | 7.9823e-05 | 1.4318e-07 | 2.8635e-07 | 1.5749e-05 | 1
3633 | 0 | 0.070952 | 0.54894 | 0.44151 | 0.09522 | 0.12325 | 0.38531 | 6.5567e-07 | 2.6227e-05 | 0.00013835 | 2.8181e-07 | 5.6362e-07 | 3.0999e-05 | 1
3634 | 0.14505 | 0.094899 | 0.52461 | 0.47739 | 0.14768 | 0.13198 | 0.41999 | 8.7697e-07 | 3.5079e-05 | 0.00018504 | 4.3709e-07 | 8.7417e-07 | 4.8079e-05 | 1
3635 | 0.14505 | 0.1131 | 0.48604 | 0.50619 | 0.17579 | 0.13101 | 0.46534 | 1.0452e-06 | 4.1807e-05 | 0.00022053 | 5.2027e-07 | 1.0405e-06 | 5.7229e-05 | 1
3636 | 0.14505 | 0.12555 | 0.44628 | 0.50766 | 0.17298 | 0.12228 | 0.50802 | 1.1602e-06 | 4.641e-05 | 0.00024481 | 5.1195e-07 | 1.0239e-06 | 5.6314e-05 | 1
3637 | 0.14505 | 0.1396 | 0.41543 | 0.48325 | 0.17579 | 0.12131 | 0.53469 | 1.2901e-06 | 5.1603e-05 | 0.00027221 | 5.2027e-07 | 1.0405e-06 | 5.7229e-05 | 1
3638 | 0.14505 | 0.13705 | 0.39466 | 0.46152 | 0.17579 | 0.14167 | 0.5627 | 1.2665e-06 | 5.0659e-05 | 0.00026722 | 5.2027e-07 | 1.0405e-06 | 5.7229e-05 | 1
3639 | 0.14505 | 0.12236 | 0.37864 | 0.44199 | 0.16736 | 0.18918 | 0.5627 | 1.1307e-06 | 4.5229e-05 | 0.00023858 | 4.9531e-07 | 9.9063e-07 | 5.4484e-05 | 1
3640 | 0.14505 | 0.10352 | 0.36796 | 0.42442 | 0.15237 | 0.23086 | 0.55336 | 9.5664e-07 | 3.8266e-05 | 0.00020185 | 4.5095e-07 | 9.019e-07 | 4.9604e-05 | 1
3641 | 0.14505 | 0.073825 | 0.3466 | 0.39366 | 0.1177 | 0.24928 | 0.52669 | 6.8223e-07 | 2.7289e-05 | 0.00014395 | 3.4836e-07 | 6.9672e-07 | 3.8319e-05 | 1
3642 | 0.14505 | 0.047323 | 0.3193 | 0.34728 | 0.071799 | 0.23862 | 0.48134 | 4.3732e-07 | 1.7493e-05 | 9.2275e-05 | 2.1249e-07 | 4.2499e-07 | 2.3374e-05 | 1
3643 | 0.14505 | 0.025611 | 0.29378 | 0.30237 | 0.034324 | 0.20275 | 0.41465 | 2.3667e-07 | 9.467e-06 | 4.9938e-05 | 1.0158e-07 | 2.0317e-07 | 1.1174e-05 | 1
3644 | 0.14505 | 0.0090074 | 0.27183 | 0.24452 | 0.010902 | 0.163 | 0.31062 | 8.3239e-08 | 3.3296e-06 | 1.7563e-05 | 3.2267e-08 | 6.4533e-08 | 3.5493e-06 | 1
3645 | 0.14505 | 0.0019828 | 0.25344 | 0.19032 | 0.0015338 | 0.1281 | 0.23859 | 1.8324e-08 | 7.3295e-07 | 3.8663e-06 | 4.5393e-09 | 9.0787e-09 | 4.9933e-07 | 1
3646 | 0.14505 | 0.00038635 | 0.23148 | 0.15151 | 0.00059691 | 0.093195 | 0.19591 | 3.5703e-09 | 1.4281e-07 | 7.5333e-07 | 1.7666e-09 | 3.5332e-09 | 1.9433e-07 | 1
3647 | 0.14505 | 0.00038635 | 0.21012 | 0.1398 | 0.00059691 | 0.066049 | 0.16124 | 3.5703e-09 | 1.4281e-07 | 7.5333e-07 | 1.7666e-09 | 3.5332e-09 | 1.9433e-07 | 1
3648 | 0 | 0.00038635 | 0.2386 | 0.14321 | 0.00059691 | 0.031147 | 0.11856 | 3.5703e-09 | 1.4281e-07 | 7.5333e-07 | 1.7666e-09 | 3.5332e-09 | 1.9433e-07 | 1
3649 | 0 | 0.00038635 | 0.19232 | 0.12442 | 0.00059691 | 0.015636 | 0.097215 | 3.5703e-09 | 1.4281e-07 | 7.5333e-07 | 1.7666e-09 | 3.5332e-09 | 1.9433e-07 | 1
3650 | 0 | 0.00038635 | 0.20181 | 0.09366 | 0.00059691 | 0.0069101 | 0.078542 | 3.5703e-09 | 1.4281e-07 | 7.5333e-07 | 1.7666e-09 | 3.5332e-09 | 1.9433e-07 | 1
3651 | 0 | 0.00038635 | 0.1846 | 0.058509 | 0.00059691 | 0.0040016 | 0.059869 | 3.5703e-09 | 1.4281e-07 | 7.5333e-07 | 1.7666e-09 | 3.5332e-09 | 1.9433e-07 | 1
3652 | 0 | 0.00038635 | 0.12467 | 0.037028 | 0.00059691 | 0.0040016 | 0.04253 | 3.5703e-09 | 1.4281e-07 | 7.5333e-07 | 1.7666e-09 | 3.5332e-09 | 1.9433e-07 | 1
3653 | 0 | 0.0026214 | 0.10865 | 0.023846 | 0.007155 | 0.0059406 | 0.034528 | 2.4225e-08 | 9.69e-07 | 5.1115e-06 | 2.1176e-08 | 4.2351e-08 | 2.3293e-06 | 1
3654 | 0 | 0.010285 | 0.11162 | 0.017255 | 0.024955 | 0.0020626 | 0.027859 | 9.5042e-08 | 3.8017e-06 | 2.0054e-05 | 7.3858e-08 | 1.4772e-07 | 8.1243e-06 | 1
3655 | 0 | 0.031039 | 0.088476 | 0.015303 | 0.061493 | 0.0040016 | 0.026525 | 2.8684e-07 | 1.1473e-05 | 6.0523e-05 | 1.8199e-07 | 3.6399e-07 | 2.0019e-05 | 1
3656 | 0 | 0.060095 | 0.13357 | 0.023358 | 0.10834 | 0.0069101 | 0.027859 | 5.5535e-07 | 2.2214e-05 | 0.00011718 | 3.2063e-07 | 6.4126e-07 | 3.5269e-05 | 1
3657 | 0 | 0.083724 | 0.21783 | 0.041422 | 0.15237 | 0.010788 | 0.035862 | 7.737e-07 | 3.0948e-05 | 0.00016325 | 4.5095e-07 | 9.019e-07 | 4.9604e-05 | 1
3658 | 0 | 0.10224 | 0.26234 | 0.06632 | 0.19265 | 0.015636 | 0.045198 | 9.4484e-07 | 3.7794e-05 | 0.00019936 | 5.7018e-07 | 1.1404e-06 | 6.2719e-05 | 1
3659 | 0 | 0.11597 | 0.30684 | 0.097809 | 0.20952 | 0.022422 | 0.059869 | 1.0717e-06 | 4.2869e-05 | 0.00022613 | 6.2009e-07 | 1.2402e-06 | 6.8209e-05 | 1
3660 | 0 | 0.12555 | 0.34007 | 0.1354 | 0.21233 | 0.033086 | 0.08121 | 1.1602e-06 | 4.641e-05 | 0.00024481 | 6.284e-07 | 1.2568e-06 | 6.9124e-05 | 1
3661 | 0 | 0.12555 | 0.35728 | 0.1686 | 0.21514 | 0.047629 | 0.10922 | 1.1602e-06 | 4.641e-05 | 0.00024481 | 6.3672e-07 | 1.2734e-06 | 7.0039e-05 | 1
3662 | 0 | 0.12236 | 0.36677 | 0.19374 | 0.20109 | 0.073805 | 0.14123 | 1.1307e-06 | 4.5229e-05 | 0.00023858 | 5.9513e-07 | 1.1903e-06 | 6.5464e-05 | 1
3663 | 0 | 0.11182 | 0.38516 | 0.21278 | 0.17392 | 0.10968 | 0.18391 | 1.0334e-06 | 4.1334e-05 | 0.00021804 | 5.1472e-07 | 1.0294e-06 | 5.6619e-05 | 1
3664 | 0 | 0.10448 | 0.42433 | 0.23133 | 0.14768 | 0.13876 | 0.23993 | 9.655e-07 | 3.862e-05 | 0.00020372 | 4.3709e-07 | 8.7417e-07 | 4.8079e-05 | 1
3665 | 0 | 0.079253 | 0.46171 | 0.23475 | 0.11864 | 0.15233 | 0.27994 | 7.3239e-07 | 2.9296e-05 | 0.00015453 | 3.5113e-07 | 7.0226e-07 | 3.8624e-05 | 1
3666 | 0 | 0.049878 | 0.49375 | 0.23011 | 0.075546 | 0.15524 | 0.30928 | 4.6093e-07 | 1.8437e-05 | 9.7256e-05 | 2.2359e-07 | 4.4717e-07 | 2.4594e-05 | 1
3667 | 0 | 0.024972 | 0.5252 | 0.22938 | 0.036198 | 0.15718 | 0.3453 | 2.3077e-07 | 9.2309e-06 | 4.8693e-05 | 1.0713e-07 | 2.1426e-07 | 1.1784e-05 | 1
3668 | 0 | 0.0083688 | 0.55546 | 0.2328 | 0.011839 | 0.16009 | 0.3653 | 7.7338e-08 | 3.0935e-06 | 1.6318e-05 | 3.5039e-08 | 7.0079e-08 | 3.8543e-06 | 1
3669 | 0.14505 | 0.0016635 | 0.58988 | 0.25599 | 0.0024706 | 0.16203 | 0.37997 | 1.5373e-08 | 6.1492e-07 | 3.2437e-06 | 7.3121e-09 | 1.4624e-08 | 8.0433e-07 | 1
3670 | 0 | 0.00038635 | 0.61065 | 0.2826 | 0.00059691 | 0.17075 | 0.38264 | 3.5703e-09 | 1.4281e-07 | 7.5333e-07 | 1.7666e-09 | 3.5332e-09 | 1.9433e-07 | 1
3671 | 0 | 0.00038635 | 0.61183 | 0.30652 | 0.00059691 | 0.18627 | 0.38798 | 3.5703e-09 | 1.4281e-07 | 7.5333e-07 | 1.7666e-09 | 3.5332e-09 | 1.9433e-07 | 1
3672 | 0 | 0.00038635 | 0.60471 | 0.31677 | 0.00059691 | 0.22892 | 0.37197 | 3.5703e-09 | 1.4281e-07 | 7.5333e-07 | 1.7666e-09 | 3.5332e-09 | 1.9433e-07 | 1
3673 | 0 | 0.00038635 | 0.59522 | 0.32214 | 0.00059691 | 0.25025 | 0.35997 | 3.5703e-09 | 1.4281e-07 | 7.5333e-07 | 1.7666e-09 | 3.5332e-09 | 1.9433e-07 | 1
3674 | 0 | 0.00038635 | 0.58039 | 0.328 | 0.00059691 | 0.26964 | 0.35063 | 3.5703e-09 | 1.4281e-07 | 7.5333e-07 | 1.7666e-09 | 3.5332e-09 | 1.9433e-07 | 1
3675 | 0 | 0.00038635 | 0.55724 | 0.28943 | 0.00059691 | 0.28225 | 0.31995 | 3.5703e-09 | 1.4281e-07 | 7.5333e-07 | 1.7666e-09 | 3.5332e-09 | 1.9433e-07 | 1
3676 | 0 | 0.00038635 | 0.5258 | 0.23573 | 0.00059691 | 0.28225 | 0.30928 | 3.5703e-09 | 1.4281e-07 | 7.5333e-07 | 1.7666e-09 | 3.5332e-09 | 1.9433e-07 | 1
3677 | 0 | 0.0023021 | 0.48367 | 0.20473 | 0.0062181 | 0.25704 | 0.28261 | 2.1274e-08 | 8.5098e-07 | 4.4889e-06 | 1.8403e-08 | 3.6806e-08 | 2.0243e-06 | 1
3678 | 0.14505 | 0.0083688 | 0.43857 | 0.19228 | 0.021208 | 0.2105 | 0.21459 | 7.7338e-08 | 3.0935e-06 | 1.6318e-05 | 6.2767e-08 | 1.2553e-07 | 6.9043e-06 | 1
3679 | 0.14505 | 0.020502 | 0.40415 | 0.17812 | 0.04463 | 0.16106 | 0.13589 | 1.8946e-07 | 7.5786e-06 | 3.9977e-05 | 1.3208e-07 | 2.6417e-07 | 1.4529e-05 | 1
3680 | 0.14505 | 0.03966 | 0.36736 | 0.18398 | 0.07742 | 0.11065 | 0.10388 | 3.6651e-07 | 1.466e-05 | 7.7333e-05 | 2.2913e-07 | 4.5826e-07 | 2.5204e-05 | 1
3681 | 0.14505 | 0.056583 | 0.33295 | 0.19814 | 0.1074 | 0.071866 | 0.089212 | 5.2289e-07 | 2.0916e-05 | 0.00011033 | 3.1786e-07 | 6.3572e-07 | 3.4964e-05 | 1
3682 | 0.14505 | 0.068716 | 0.30565 | 0.20375 | 0.13551 | 0.057324 | 0.093214 | 6.3502e-07 | 2.5401e-05 | 0.00013399 | 4.0104e-07 | 8.0208e-07 | 4.4114e-05 | 1
3683 | 0.14505 | 0.070632 | 0.28429 | 0.214 | 0.1608 | 0.048598 | 0.12256 | 6.5272e-07 | 2.6109e-05 | 0.00013772 | 4.759e-07 | 9.5181e-07 | 5.2349e-05 | 1
3684 | 0.14505 | 0.066801 | 0.27005 | 0.2057 | 0.17673 | 0.039873 | 0.12122 | 6.1731e-07 | 2.4693e-05 | 0.00013025 | 5.2304e-07 | 1.0461e-06 | 5.7534e-05 | 1
3685 | 0.14505 | 0.069355 | 0.25996 | 0.19667 | 0.17579 | 0.038903 | 0.097215 | 6.4092e-07 | 2.5637e-05 | 0.00013523 | 5.2027e-07 | 1.0405e-06 | 5.7229e-05 | 1
3686 | 0.14505 | 0.067759 | 0.25462 | 0.18837 | 0.15705 | 0.046659 | 0.08121 | 6.2617e-07 | 2.5047e-05 | 0.00013212 | 4.6481e-07 | 9.2963e-07 | 5.1129e-05 | 1
3687 | 0.14505 | 0.061373 | 0.25106 | 0.17617 | 0.11958 | 0.06411 | 0.086545 | 5.6715e-07 | 2.2686e-05 | 0.00011967 | 3.539e-07 | 7.0781e-07 | 3.8929e-05 | 1
3688 | 0.14505 | 0.046365 | 0.23919 | 0.1625 | 0.079294 | 0.078653 | 0.097215 | 4.2847e-07 | 1.7139e-05 | 9.0407e-05 | 2.3468e-07 | 4.6935e-07 | 2.5814e-05 | 1
3689 | 0.14505 | 0.036148 | 0.21961 | 0.15005 | 0.050251 | 0.085439 | 0.10655 | 3.3405e-07 | 1.3362e-05 | 7.0484e-05 | 1.4872e-07 | 2.9744e-07 | 1.6359e-05 | 1
3690 | 0.14505 | 0.02625 | 0.18994 | 0.13662 | 0.024019 | 0.079622 | 0.099883 | 2.4258e-07 | 9.703e-06 | 5.1184e-05 | 7.1085e-08 | 1.4217e-07 | 7.8193e-06 | 1
3691 | 0.14505 | 0.014436 | 0.15434 | 0.12076 | 0.013713 | 0.066049 | 0.065205 | 1.334e-07 | 5.336e-06 | 2.8148e-05 | 4.0585e-08 | 8.117e-08 | 4.4643e-06 | 1
3692 | 0.14505 | 0.0054951 | 0.12467 | 0.10001 | 0.0052812 | 0.054415 | 0.049199 | 5.0781e-08 | 2.0313e-06 | 1.0715e-05 | 1.563e-08 | 3.1261e-08 | 1.7193e-06 | 1
3693 | 0.14505 | 0.0013442 | 0.11162 | 0.083651 | 0.0015338 | 0.051507 | 0.054534 | 1.2422e-08 | 4.9689e-07 | 2.6211e-06 | 4.5393e-09 | 9.0787e-09 | 4.9933e-07 | 1
3694 | 0.14505 | 0.00038635 | 0.11162 | 0.07584 | 0.00059691 | 0.050537 | 0.055868 | 3.5703e-09 | 1.4281e-07 | 7.5333e-07 | 1.7666e-09 | 3.5332e-09 | 1.9433e-07 | 1
3695 | 0.14505 | 0.00038635 | 0.11696 | 0.075352 | 0.00059691 | 0.048598 | 0.054534 | 3.5703e-09 | 1.4281e-07 | 7.5333e-07 | 1.7666e-09 | 3.5332e-09 | 1.9433e-07 | 1
3696 | 0 | 0.00038635 | 0.12289 | 0.052162 | 0.00059691 | 0.012727 | 0.03186 | 3.5703e-09 | 1.4281e-07 | 7.5333e-07 | 1.7666e-09 | 3.5332e-09 | 1.9433e-07 | 1
3697 | 0.14505 | 0.00038635 | 0.074829 | 0.046304 | 0.00059691 | 0.011758 | 0.023858 | 3.5703e-09 | 1.4281e-07 | 7.5333e-07 | 1.7666e-09 | 3.5332e-09 | 1.9433e-07 | 1
3698 | 0 | 0.00038635 | 0.063555 | 0.04313 | 0.00059691 | 0.015636 | 0.022524 | 3.5703e-09 | 1.4281e-07 | 7.5333e-07 | 1.7666e-09 | 3.5332e-09 | 1.9433e-07 | 1
3699 | 0 | 0.00038635 | 0.043973 | 0.035807 | 0.00059691 | 0.0049711 | 0.030526 | 3.5703e-09 | 1.4281e-07 | 7.5333e-07 | 1.7666e-09 | 3.5332e-09 | 1.9433e-07 | 1
3700 | 0 | 0.00038635 | 0.032106 | 0.029217 | 0.00059691 | 0.0049711 | 0.030526 | 3.5703e-09 | 1.4281e-07 | 7.5333e-07 | 1.7666e-09 | 3.5332e-09 | 1.9433e-07 | 1
3701 | 0 | 0.0038986 | 0.037446 | 0.025555 | 0.007155 | 0.0030321 | 0.025191 | 3.6028e-08 | 1.4411e-06 | 7.6019e-06 | 2.1176e-08 | 4.2351e-08 | 2.3293e-06 | 1
3702 | 0.14505 | 0.015074 | 0.081356 | 0.019696 | 0.024955 | 0.0020626 | 0.025191 | 1.393e-07 | 5.5721e-06 | 2.9393e-05 | 7.3858e-08 | 1.4772e-07 | 8.1243e-06 | 1
3703 | 0.14505 | 0.032636 | 0.10924 | 0.017744 | 0.045566 | 0.0020626 | 0.025191 | 3.0159e-07 | 1.2064e-05 | 6.3635e-05 | 1.3486e-07 | 2.6972e-07 | 1.4834e-05 | 1
3704 | 0.14505 | 0.058818 | 0.10746 | 0.022626 | 0.081167 | 0.0020626 | 0.029193 | 5.4355e-07 | 2.1742e-05 | 0.00011469 | 2.4022e-07 | 4.8044e-07 | 2.6424e-05 | 1
3705 | 0.14505 | 0.087236 | 0.10806 | 0.026531 | 0.11208 | 0.0030321 | 0.030526 | 8.0616e-07 | 3.2246e-05 | 0.0001701 | 3.3172e-07 | 6.6344e-07 | 3.6489e-05 | 1
3706 | 0.14505 | 0.1115 | 0.095004 | 0.030681 | 0.12707 | 0.0040016 | 0.03186 | 1.0304e-06 | 4.1216e-05 | 0.00021742 | 3.7609e-07 | 7.5217e-07 | 4.1369e-05 | 1
3707 | 0 | 0.12747 | 0.081949 | 0.036051 | 0.13176 | 0.0049711 | 0.035862 | 1.1779e-06 | 4.7118e-05 | 0.00024855 | 3.8995e-07 | 7.799e-07 | 4.2894e-05 | 1
3708 | 0 | 0.13449 | 0.068895 | 0.036784 | 0.13832 | 0.0059406 | 0.038529 | 1.2429e-06 | 4.9714e-05 | 0.00026224 | 4.0936e-07 | 8.1872e-07 | 4.5029e-05 | 1
3709 | 0.14505 | 0.13417 | 0.056434 | 0.035319 | 0.13738 | 0.011758 | 0.04253 | 1.2399e-06 | 4.9596e-05 | 0.00026162 | 4.0659e-07 | 8.1317e-07 | 4.4724e-05 | 1
3710 | 0 | 0.1131 | 0.046347 | 0.035075 | 0.11208 | 0.024361 | 0.049199 | 1.0452e-06 | 4.1807e-05 | 0.00022053 | 3.3172e-07 | 6.6344e-07 | 3.6489e-05 | 1
3711 | 0 | 0.10927 | 0.036853 | 0.037516 | 0.12801 | 0.04472 | 0.061203 | 1.0098e-06 | 4.039e-05 | 0.00021306 | 3.7886e-07 | 7.5772e-07 | 4.1674e-05 | 1
3712 | 0 | 0.092345 | 0.033886 | 0.045571 | 0.10834 | 0.071866 | 0.079876 | 8.5337e-07 | 3.4135e-05 | 0.00018006 | 3.2063e-07 | 6.4126e-07 | 3.5269e-05 | 1
3713 | 0 | 0.06712 | 0.035073 | 0.058509 | 0.085852 | 0.1058 | 0.10522 | 6.2026e-07 | 2.4811e-05 | 0.00013088 | 2.5409e-07 | 5.0817e-07 | 2.7949e-05 | 1
3714 | 0 | 0.043172 | 0.049314 | 0.077793 | 0.06243 | 0.14167 | 0.13056 | 3.9896e-07 | 1.5959e-05 | 8.4181e-05 | 1.8477e-07 | 3.6953e-07 | 2.0324e-05 | 1
3715 | 0.14505 | 0.023376 | 0.09085 | 0.10367 | 0.034324 | 0.1756 | 0.15723 | 2.1602e-07 | 8.6408e-06 | 4.558e-05 | 1.0158e-07 | 2.0317e-07 | 1.1174e-05 | 1
3716 | 0.14505 | 0.0086881 | 0.18282 | 0.13394 | 0.011839 | 0.19887 | 0.18524 | 8.0288e-08 | 3.2115e-06 | 1.6941e-05 | 3.5039e-08 | 7.0079e-08 | 3.8543e-06 | 1
3717 | 0 | 0.0016635 | 0.29913 | 0.17446 | 0.0024706 | 0.21438 | 0.23459 | 1.5373e-08 | 6.1492e-07 | 3.2437e-06 | 7.3121e-09 | 1.4624e-08 | 8.0433e-07 | 1
3718 | 0 | 0.00038635 | 0.39703 | 0.2267 | 0.00059691 | 0.2328 | 0.28661 | 3.5703e-09 | 1.4281e-07 | 7.5333e-07 | 1.7666e-09 | 3.5332e-09 | 1.9433e-07 | 1
3719 | 0 | 0.00038635 | 0.45934 | 0.28992 | 0.00059691 | 0.2425 | 0.33729 | 3.5703e-09 | 1.4281e-07 | 7.5333e-07 | 1.7666e-09 | 3.5332e-09 | 1.9433e-07 | 1
3720 | 0 | 0.00038635 | 0.42017 | 0.22718 | 0.00059691 | 0.19499 | 0.31862 | 3.5703e-09 | 1.4281e-07 | 7.5333e-07 | 1.7666e-09 | 3.5332e-09 | 1.9433e-07 | 1
3721 | 0 | 0.00038635 | 0.39229 | 0.23548 | 0.00059691 | 0.17172 | 0.33863 | 3.5703e-09 | 1.4281e-07 | 7.5333e-07 | 1.7666e-09 | 3.5332e-09 | 1.9433e-07 | 1
3722 | 0 | 0.00038635 | 0.46112 | 0.30725 | 0.00059691 | 0.17075 | 0.34796 | 3.5703e-09 | 1.4281e-07 | 7.5333e-07 | 1.7666e-09 | 3.5332e-09 | 1.9433e-07 | 1
3723 | 0 | 0.00038635 | 0.54063 | 0.31994 | 0.00059691 | 0.20953 | 0.36264 | 3.5703e-09 | 1.4281e-07 | 7.5333e-07 | 1.7666e-09 | 3.5332e-09 | 1.9433e-07 | 1
3724 | 0 | 0.00038635 | 0.55606 | 0.26941 | 0.00059691 | 0.23183 | 0.472 | 3.5703e-09 | 1.4281e-07 | 7.5333e-07 | 1.7666e-09 | 3.5332e-09 | 1.9433e-07 | 1
3725 | 0 | 0.0029407 | 0.55428 | 0.23963 | 0.007155 | 0.29097 | 0.49334 | 2.7176e-08 | 1.087e-06 | 5.7341e-06 | 2.1176e-08 | 4.2351e-08 | 2.3293e-06 | 1
3726 | 0 | 0.0122 | 0.58454 | 0.24183 | 0.024019 | 0.27449 | 0.468 | 1.1275e-07 | 4.5098e-06 | 2.3789e-05 | 7.1085e-08 | 1.4217e-07 | 7.8193e-06 | 1
3727 | 0 | 0.029443 | 0.5792 | 0.21498 | 0.043693 | 0.27643 | 0.24926 | 2.7208e-07 | 1.0883e-05 | 5.741e-05 | 1.2931e-07 | 2.5862e-07 | 1.4224e-05 | 1
3728 | 0 | 0.057222 | 0.55012 | 0.17519 | 0.07742 | 0.21632 | 0.17324 | 5.2879e-07 | 2.1152e-05 | 0.00011158 | 2.2913e-07 | 4.5826e-07 | 2.5204e-05 | 1
3729 | 0.14505 | 0.086917 | 0.43916 | 0.17177 | 0.10459 | 0.13391 | 0.11589 | 8.0321e-07 | 3.2128e-05 | 0.00016948 | 3.0954e-07 | 6.1908e-07 | 3.4049e-05 | 1
3730 | 0.14505 | 0.11182 | 0.36202 | 0.13394 | 0.13269 | 0.053446 | 0.066538 | 1.0334e-06 | 4.1334e-05 | 0.00021804 | 3.9272e-07 | 7.8544e-07 | 4.3199e-05 | 1
3731 | 0.14505 | 0.1297 | 0.26234 | 0.10782 | 0.15705 | 0.020483 | 0.046532 | 1.1986e-06 | 4.7944e-05 | 0.0002529 | 4.6481e-07 | 9.2963e-07 | 5.1129e-05 | 1
3732 | 0.14505 | 0.13864 | 0.16087 | 0.077061 | 0.17579 | 0.010788 | 0.035862 | 1.2812e-06 | 5.1249e-05 | 0.00027034 | 5.2027e-07 | 1.0405e-06 | 5.7229e-05 | 1
3733 | 0.14505 | 0.13321 | 0.08907 | 0.048745 | 0.18141 | 0.0088491 | 0.037195 | 1.2311e-06 | 4.9242e-05 | 0.00025975 | 5.369e-07 | 1.0738e-06 | 5.9059e-05 | 1
3734 | 0.14505 | 0.11565 | 0.04338 | 0.029217 | 0.19078 | 0.011758 | 0.049199 | 1.0688e-06 | 4.2751e-05 | 0.00022551 | 5.6463e-07 | 1.1293e-06 | 6.2109e-05 | 1
3735 | 0.14505 | 0.1016 | 0.019051 | 0.014082 | 0.19921 | 0.021453 | 0.07054 | 9.3894e-07 | 3.7558e-05 | 0.00019812 | 5.8959e-07 | 1.1792e-06 | 6.4854e-05 | 1
3736 | 0 | 0.086917 | 0.0071839 | 0.0070031 | 0.16923 | 0.039873 | 0.098549 | 8.0321e-07 | 3.2128e-05 | 0.00016948 | 5.0086e-07 | 1.0017e-06 | 5.5094e-05 | 1
3737 | 0.14505 | 0.068397 | 0.0048104 | 0.0094442 | 0.12614 | 0.06508 | 0.13723 | 6.3207e-07 | 2.5283e-05 | 0.00013337 | 3.7331e-07 | 7.4663e-07 | 4.1064e-05 | 1
3738 | 0.14505 | 0.052432 | 0.011931 | 0.026531 | 0.078357 | 0.10095 | 0.20125 | 4.8453e-07 | 1.9381e-05 | 0.00010224 | 2.319e-07 | 4.6381e-07 | 2.5509e-05 | 1
3739 | 0.14505 | 0.027208 | 0.033292 | 0.048257 | 0.039008 | 0.14749 | 0.26794 | 2.5143e-07 | 1.0057e-05 | 5.3051e-05 | 1.1545e-07 | 2.309e-07 | 1.2699e-05 | 1
3740 | 0.14505 | 0.0093267 | 0.075422 | 0.063879 | 0.013713 | 0.20372 | 0.31462 | 8.619e-08 | 3.4476e-06 | 1.8186e-05 | 4.0585e-08 | 8.117e-08 | 4.4643e-06 | 1
3741 | 0.14505 | 0.0019828 | 0.14603 | 0.082431 | 0.0024706 | 0.25122 | 0.3653 | 1.8324e-08 | 7.3295e-07 | 3.8663e-06 | 7.3121e-09 | 1.4624e-08 | 8.0433e-07 | 1
3742 | 0.14505 | 0.00038635 | 0.23682 | 0.10684 | 0.00059691 | 0.28031 | 0.39064 | 3.5703e-09 | 1.4281e-07 | 7.5333e-07 | 1.7666e-09 | 3.5332e-09 | 1.9433e-07 | 1
3743 | 0.14505 | 0.00038635 | 0.32583 | 0.13784 | 0.00059691 | 0.29679 | 0.40798 | 3.5703e-09 | 1.4281e-07 | 7.5333e-07 | 1.7666e-09 | 3.5332e-09 | 1.9433e-07 | 1
3744 | 0 | 0.00038635 | 0.39644 | 0.13125 | 0.00059691 | 0.26964 | 0.30662 | 3.5703e-09 | 1.4281e-07 | 7.5333e-07 | 1.7666e-09 | 3.5332e-09 | 1.9433e-07 | 1
3745 | 0 | 0.00038635 | 0.50087 | 0.15737 | 0.00059691 | 0.25607 | 0.28128 | 3.5703e-09 | 1.4281e-07 | 7.5333e-07 | 1.7666e-09 | 3.5332e-09 | 1.9433e-07 | 1
3746 | 0 | 0.00038635 | 0.61896 | 0.20717 | 0.00059691 | 0.28322 | 0.32529 | 3.5703e-09 | 1.4281e-07 | 7.5333e-07 | 1.7666e-09 | 3.5332e-09 | 1.9433e-07 | 1
3747 | 0 | 0.00038635 | 0.44628 | 0.18422 | 0.00059691 | 0.18724 | 0.29995 | 3.5703e-09 | 1.4281e-07 | 7.5333e-07 | 1.7666e-09 | 3.5332e-09 | 1.9433e-07 | 1
3748 | 0 | 0.00038635 | 0.5525 | 0.17299 | 0.00059691 | 0.16979 | 0.27861 | 3.5703e-09 | 1.4281e-07 | 7.5333e-07 | 1.7666e-09 | 3.5332e-09 | 1.9433e-07 | 1
3749 | 0 | 0.0042179 | 0.50977 | 0.16469 | 0.0080918 | 0.15524 | 0.27594 | 3.8979e-08 | 1.5591e-06 | 8.2245e-06 | 2.3948e-08 | 4.7897e-08 | 2.6343e-06 | 1
3750 | 0 | 0.015074 | 0.47951 | 0.15688 | 0.027766 | 0.22214 | 0.26527 | 1.393e-07 | 5.5721e-06 | 2.9393e-05 | 8.2176e-08 | 1.6435e-07 | 9.0393e-06 | 1
3751 | 0 | 0.028804 | 0.57564 | 0.15249 | 0.04744 | 0.1756 | 0.20258 | 2.6618e-07 | 1.0647e-05 | 5.6164e-05 | 1.404e-07 | 2.8081e-07 | 1.5444e-05 | 1
3752 | 0 | 0.04445 | 0.51452 | 0.18813 | 0.079294 | 0.27255 | 0.25327 | 4.1077e-07 | 1.6431e-05 | 8.6672e-05 | 2.3468e-07 | 4.6935e-07 | 2.5814e-05 | 1
3753 | 0.14505 | 0.062969 | 0.5347 | 0.2328 | 0.11677 | 0.2677 | 0.33729 | 5.8191e-07 | 2.3276e-05 | 0.00012278 | 3.4559e-07 | 6.9117e-07 | 3.8014e-05 | 1
3754 | 0.14505 | 0.088194 | 0.50028 | 0.24085 | 0.15424 | 0.24928 | 0.39865 | 8.1501e-07 | 3.26e-05 | 0.00017197 | 4.5649e-07 | 9.1299e-07 | 5.0214e-05 | 1
3755 | 0.14505 | 0.10352 | 0.47832 | 0.26258 | 0.18516 | 0.21923 | 0.42132 | 9.5664e-07 | 3.8266e-05 | 0.00020185 | 5.4799e-07 | 1.096e-06 | 6.0279e-05 | 1
3756 | 0.14505 | 0.10831 | 0.48782 | 0.29553 | 0.19546 | 0.19693 | 0.40131 | 1.0009e-06 | 4.0036e-05 | 0.00021119 | 5.7849e-07 | 1.157e-06 | 6.3634e-05 | 1
3757 | 0 | 0.082446 | 0.52342 | 0.32409 | 0.19078 | 0.19887 | 0.36397 | 7.619e-07 | 3.0476e-05 | 0.00016076 | 5.6463e-07 | 1.1293e-06 | 6.2109e-05 | 1
3758 | 0 | 0.046046 | 0.54063 | 0.33825 | 0.17204 | 0.21341 | 0.32929 | 4.2552e-07 | 1.7021e-05 | 8.9785e-05 | 5.0918e-07 | 1.0184e-06 | 5.6009e-05 | 1
3759 | 0.14505 | 0.047962 | 0.52639 | 0.3136 | 0.16455 | 0.23668 | 0.33062 | 4.4322e-07 | 1.7729e-05 | 9.352e-05 | 4.8699e-07 | 9.7399e-07 | 5.3569e-05 | 1
3760 | 0.14505 | 0.038702 | 0.49494 | 0.27185 | 0.11302 | 0.29679 | 0.3613 | 3.5765e-07 | 1.4306e-05 | 7.5465e-05 | 3.3449e-07 | 6.6899e-07 | 3.6794e-05 | 1
3761 | 0 | 0.029443 | 0.45756 | 0.25013 | 0.06243 | 0.322 | 0.37197 | 2.7208e-07 | 1.0883e-05 | 5.741e-05 | 1.8477e-07 | 3.6953e-07 | 2.0324e-05 | 1
3762 | 0 | 0.023057 | 0.39407 | 0.24842 | 0.028703 | 0.30939 | 0.36397 | 2.1307e-07 | 8.5228e-06 | 4.4958e-05 | 8.4949e-08 | 1.699e-07 | 9.3443e-06 | 1
3763 | 0 | 0.014436 | 0.34778 | 0.2555 | 0.013713 | 0.26867 | 0.33729 | 1.334e-07 | 5.336e-06 | 2.8148e-05 | 4.0585e-08 | 8.117e-08 | 4.4643e-06 | 1
3764 | 0 | 0.0054951 | 0.30743 | 0.24647 | 0.0062181 | 0.23668 | 0.30528 | 5.0781e-08 | 2.0313e-06 | 1.0715e-05 | 1.8403e-08 | 3.6806e-08 | 2.0243e-06 | 1
3765 | 0 | 0.0013442 | 0.27361 | 0.20863 | 0.0015338 | 0.22989 | 0.28261 | 1.2422e-08 | 4.9689e-07 | 2.6211e-06 | 4.5393e-09 | 9.0787e-09 | 4.9933e-07 | 1
3766 | 0 | 0.00038635 | 0.24809 | 0.1791 | 0.00059691 | 0.22117 | 0.26927 | 3.5703e-09 | 1.4281e-07 | 7.5333e-07 | 1.7666e-09 | 3.5332e-09 | 1.9433e-07 | 1
3767 | 0 | 0.00038635 | 0.23148 | 0.16591 | 0.00059691 | 0.2105 | 0.24926 | 3.5703e-09 | 1.4281e-07 | 7.5333e-07 | 1.7666e-09 | 3.5332e-09 | 1.9433e-07 | 1
3768 | 0 | 0.00038635 | 0.11399 | 0.11343 | 0.00059691 | 0.20663 | 0.23593 | 3.5703e-09 | 1.4281e-07 | 7.5333e-07 | 1.7666e-09 | 3.5332e-09 | 1.9433e-07 | 1
3769 | 0 | 0.00038635 | 0.2024 | 0.097809 | 0.00059691 | 0.18239 | 0.22926 | 3.5703e-09 | 1.4281e-07 | 7.5333e-07 | 1.7666e-09 | 3.5332e-09 | 1.9433e-07 | 1
3770 | 0 | 0.00038635 | 0.203 | 0.10074 | 0.00059691 | 0.1504 | 0.21059 | 3.5703e-09 | 1.4281e-07 | 7.5333e-07 | 1.7666e-09 | 3.5332e-09 | 1.9433e-07 | 1
3771 | 0 | 0.00038635 | 0.20775 | 0.090975 | 0.00059691 | 0.12228 | 0.17991 | 3.5703e-09 | 1.4281e-07 | 7.5333e-07 | 1.7666e-09 | 3.5332e-09 | 1.9433e-07 | 1
3772 | 0 | 0.00038635 | 0.20122 | 0.073643 | 0.00059691 | 0.092226 | 0.17324 | 3.5703e-09 | 1.4281e-07 | 7.5333e-07 | 1.7666e-09 | 3.5332e-09 | 1.9433e-07 | 1
3773 | 0 | 0.0029407 | 0.15553 | 0.058753 | 0.0043444 | 0.072836 | 0.14656 | 2.7176e-08 | 1.087e-06 | 5.7341e-06 | 1.2858e-08 | 2.5715e-08 | 1.4143e-06 | 1
3774 | 0 | 0.011562 | 0.12645 | 0.045083 | 0.015587 | 0.04472 | 0.11189 | 1.0684e-07 | 4.2738e-06 | 2.2544e-05 | 4.613e-08 | 9.2261e-08 | 5.0743e-06 | 1
3775 | 0 | 0.027527 | 0.066522 | 0.035563 | 0.03245 | 0.028239 | 0.085211 | 2.5438e-07 | 1.0175e-05 | 5.3674e-05 | 9.6039e-08 | 1.9208e-07 | 1.0564e-05 | 1
3776 | 0 | 0.051474 | 0.059401 | 0.034587 | 0.060556 | 0.0088491 | 0.075875 | 4.7568e-07 | 1.9027e-05 | 0.00010037 | 1.7922e-07 | 3.5844e-07 | 1.9714e-05 | 1
3777 | 0 | 0.085001 | 0.04516 | 0.034343 | 0.10084 | 0.0069101 | 0.063871 | 7.855e-07 | 3.142e-05 | 0.00016574 | 2.9845e-07 | 5.969e-07 | 3.2829e-05 | 1
3778 | 0 | 0.11533 | 0.023205 | 0.031902 | 0.14487 | 0.0059406 | 0.049199 | 1.0658e-06 | 4.2633e-05 | 0.00022489 | 4.2877e-07 | 8.5753e-07 | 4.7164e-05 | 1
3779 | 0 | 0.13705 | 0.012524 | 0.028972 | 0.17579 | 0.0059406 | 0.039863 | 1.2665e-06 | 5.0659e-05 | 0.00026722 | 5.2027e-07 | 1.0405e-06 | 5.7229e-05 | 1
3780 | 0 | 0.15014 | 0.0059971 | 0.027996 | 0.19359 | 0.0049711 | 0.034528 | 1.3874e-06 | 5.5498e-05 | 0.00029275 | 5.7295e-07 | 1.1459e-06 | 6.3024e-05 | 1
3781 | 0 | 0.15205 | 0.0030302 | 0.026531 | 0.19921 | 0.0049711 | 0.03186 | 1.4051e-06 | 5.6206e-05 | 0.00029649 | 5.8959e-07 | 1.1792e-06 | 6.4854e-05 | 1
3782 | 0.14505 | 0.1412 | 0.0012501 | 0.026531 | 0.1964 | 0.0059406 | 0.03186 | 1.3048e-06 | 5.2193e-05 | 0.00027532 | 5.8127e-07 | 1.1625e-06 | 6.3939e-05 | 1
3783 | 0.14505 | 0.13098 | 0.0030302 | 0.029461 | 0.18891 | 0.0069101 | 0.038529 | 1.2104e-06 | 4.8416e-05 | 0.00025539 | 5.5909e-07 | 1.1182e-06 | 6.1499e-05 | 1
3784 | 0 | 0.11533 | 0.011338 | 0.035075 | 0.15237 | 0.0078796 | 0.049199 | 1.0658e-06 | 4.2633e-05 | 0.00022489 | 4.5095e-07 | 9.019e-07 | 4.9604e-05 | 1
3785 | 0 | 0.087236 | 0.036259 | 0.043863 | 0.11302 | 0.012727 | 0.057202 | 8.0616e-07 | 3.2246e-05 | 0.0001701 | 3.3449e-07 | 6.6899e-07 | 3.6794e-05 | 1
3786 | 0 | 0.05818 | 0.072455 | 0.058021 | 0.076483 | 0.024361 | 0.069206 | 5.3765e-07 | 2.1506e-05 | 0.00011344 | 2.2636e-07 | 4.5272e-07 | 2.4899e-05 | 1
3787 | 0 | 0.030081 | 0.10984 | 0.075108 | 0.038071 | 0.046659 | 0.083877 | 2.7798e-07 | 1.1119e-05 | 5.8655e-05 | 1.1268e-07 | 2.2535e-07 | 1.2394e-05 | 1
3788 | 0 | 0.010923 | 0.15256 | 0.089266 | 0.013713 | 0.0835 | 0.095881 | 1.0094e-07 | 4.0377e-06 | 2.1299e-05 | 4.0585e-08 | 8.117e-08 | 4.4643e-06 | 1
3789 | 0 | 0.0023021 | 0.22495 | 0.10904 | 0.0024706 | 0.13101 | 0.12656 | 2.1274e-08 | 8.5098e-07 | 4.4889e-06 | 7.3121e-09 | 1.4624e-08 | 8.0433e-07 | 1
3790 | 0 | 0.00038635 | 0.32583 | 0.13711 | 0.00059691 | 0.17366 | 0.18791 | 3.5703e-09 | 1.4281e-07 | 7.5333e-07 | 1.7666e-09 | 3.5332e-09 | 1.9433e-07 | 1
3791 | 0 | 0.00038635 | 0.3911 | 0.17397 | 0.00059691 | 0.20275 | 0.26794 | 3.5703e-09 | 1.4281e-07 | 7.5333e-07 | 1.7666e-09 | 3.5332e-09 | 1.9433e-07 | 1
3792 | 0 | 0.00038635 | 0.34007 | 0.16518 | 0.00059691 | 0.19887 | 0.29461 | 3.5703e-09 | 1.4281e-07 | 7.5333e-07 | 1.7666e-09 | 3.5332e-09 | 1.9433e-07 | 1
3793 | 0 | 0.00038635 | 0.38635 | 0.22303 | 0.00059691 | 0.18821 | 0.33996 | 3.5703e-09 | 1.4281e-07 | 7.5333e-07 | 1.7666e-09 | 3.5332e-09 | 1.9433e-07 | 1
3794 | 0 | 0.00038635 | 0.43679 | 0.24915 | 0.00059691 | 0.19596 | 0.31062 | 3.5703e-09 | 1.4281e-07 | 7.5333e-07 | 1.7666e-09 | 3.5332e-09 | 1.9433e-07 | 1
3795 | 0 | 0.00038635 | 0.4362 | 0.27283 | 0.00059691 | 0.11065 | 0.18258 | 3.5703e-09 | 1.4281e-07 | 7.5333e-07 | 1.7666e-09 | 3.5332e-09 | 1.9433e-07 | 1
3796 | 0 | 0.00038635 | 0.54419 | 0.28479 | 0.00059691 | 0.092226 | 0.18791 | 3.5703e-09 | 1.4281e-07 | 7.5333e-07 | 1.7666e-09 | 3.5332e-09 | 1.9433e-07 | 1
3797 | 0 | 0.0029407 | 0.59166 | 0.24354 | 0.0052812 | 0.068958 | 0.16657 | 2.7176e-08 | 1.087e-06 | 5.7341e-06 | 1.563e-08 | 3.1261e-08 | 1.7193e-06 | 1
3798 | 0 | 0.011243 | 0.53885 | 0.22035 | 0.015587 | 0.11743 | 0.25993 | 1.0389e-07 | 4.1558e-06 | 2.1922e-05 | 4.613e-08 | 9.2261e-08 | 5.0743e-06 | 1
3799 | 0 | 0.018906 | 0.55724 | 0.21547 | 0.01465 | 0.17075 | 0.32129 | 1.7471e-07 | 6.9884e-06 | 3.6864e-05 | 4.3358e-08 | 8.6715e-08 | 4.7693e-06 | 1
3800 | 0 | 0.047323 | 0.60293 | 0.25965 | 0.030577 | 0.23668 | 0.34663 | 4.3732e-07 | 1.7493e-05 | 9.2275e-05 | 9.0494e-08 | 1.8099e-07 | 9.9543e-06 | 1
3801 | 0.14505 | 0.074145 | 0.6243 | 0.32434 | 0.061493 | 0.27352 | 0.37064 | 6.8518e-07 | 2.7407e-05 | 0.00014457 | 1.8199e-07 | 3.6399e-07 | 2.0019e-05 | 1
3802 | 0.14505 | 0.09011 | 0.6059 | 0.38243 | 0.10459 | 0.30164 | 0.42666 | 8.3271e-07 | 3.3309e-05 | 0.0001757 | 3.0954e-07 | 6.1908e-07 | 3.4049e-05 | 1
3803 | 0.14505 | 0.09458 | 0.61243 | 0.43833 | 0.14675 | 0.31036 | 0.49601 | 8.7402e-07 | 3.4961e-05 | 0.00018442 | 4.3431e-07 | 8.6863e-07 | 4.7774e-05 | 1
3804 | 0.14505 | 0.092664 | 0.62548 | 0.49619 | 0.14956 | 0.30939 | 0.54269 | 8.5632e-07 | 3.4253e-05 | 0.00018068 | 4.4263e-07 | 8.8526e-07 | 4.8689e-05 | 1
3805 | 0.14505 | 0.089152 | 0.63676 | 0.53378 | 0.15518 | 0.30648 | 0.57204 | 8.2386e-07 | 3.2954e-05 | 0.00017383 | 4.5927e-07 | 9.1853e-07 | 5.0519e-05 | 1
3806 | 0 | 0.082766 | 0.64684 | 0.56722 | 0.14487 | 0.31036 | 0.61872 | 7.6485e-07 | 3.0594e-05 | 0.00016138 | 4.2877e-07 | 8.5753e-07 | 4.7164e-05 | 1
3807 | 0 | 0.072867 | 0.65871 | 0.57698 | 0.13925 | 0.32103 | 0.66273 | 6.7338e-07 | 2.6935e-05 | 0.00014208 | 4.1213e-07 | 8.2426e-07 | 4.5334e-05 | 1
3808 | 0 | 0.054029 | 0.66761 | 0.58382 | 0.13269 | 0.322 | 0.69608 | 4.9929e-07 | 1.9971e-05 | 0.00010535 | 3.9272e-07 | 7.8544e-07 | 4.3199e-05 | 1
3809 | 0 | 0.033274 | 0.67355 | 0.57381 | 0.11208 | 0.31424 | 0.68007 | 3.0749e-07 | 1.23e-05 | 6.4881e-05 | 3.3172e-07 | 6.6344e-07 | 3.6489e-05 | 1
3810 | 0 | 0.023057 | 0.67295 | 0.55746 | 0.069925 | 0.30358 | 0.62539 | 2.1307e-07 | 8.5228e-06 | 4.4958e-05 | 2.0695e-07 | 4.139e-07 | 2.2764e-05 | 1
3811 | 0.14505 | 0.014436 | 0.67295 | 0.53842 | 0.02964 | 0.29582 | 0.56003 | 1.334e-07 | 5.336e-06 | 2.8148e-05 | 8.7721e-08 | 1.7544e-07 | 9.6493e-06 | 1
3812 | 0 | 0.0051758 | 0.67295 | 0.52328 | 0.0090287 | 0.29776 | 0.51735 | 4.7831e-08 | 1.9132e-06 | 1.0092e-05 | 2.6721e-08 | 5.3442e-08 | 2.9393e-06 | 1
3813 | 0 | 0.0013442 | 0.67414 | 0.50058 | 0.0024706 | 0.30745 | 0.47867 | 1.2422e-08 | 4.9689e-07 | 2.6211e-06 | 7.3121e-09 | 1.4624e-08 | 8.0433e-07 | 1
3814 | 0 | 0.00038635 | 0.67414 | 0.49911 | 0.00059691 | 0.32975 | 0.472 | 3.5703e-09 | 1.4281e-07 | 7.5333e-07 | 1.7666e-09 | 3.5332e-09 | 1.9433e-07 | 1
3815 | 0 | 0.00038635 | 0.67414 | 0.5306 | 0.00059691 | 0.34429 | 0.49468 | 3.5703e-09 | 1.4281e-07 | 7.5333e-07 | 1.7666e-09 | 3.5332e-09 | 1.9433e-07 | 1
3816 | 0 | 0.00038635 | 0.59878 | 0.48715 | 0.00059691 | 0.22989 | 0.52269 | 3.5703e-09 | 1.4281e-07 | 7.5333e-07 | 1.7666e-09 | 3.5332e-09 | 1.9433e-07 | 1
3817 | 0 | 0.00038635 | 0.59937 | 0.5018 | 0.00059691 | 0.24735 | 0.53469 | 3.5703e-09 | 1.4281e-07 | 7.5333e-07 | 1.7666e-09 | 3.5332e-09 | 1.9433e-07 | 1
3818 | 0 | 0.00038635 | 0.63972 | 0.47641 | 0.00059691 | 0.30745 | 0.5747 | 3.5703e-09 | 1.4281e-07 | 7.5333e-07 | 1.7666e-09 | 3.5332e-09 | 1.9433e-07 | 1
3819 | 0 | 0.00038635 | 0.65515 | 0.4603 | 0.00059691 | 0.31424 | 0.60005 | 3.5703e-09 | 1.4281e-07 | 7.5333e-07 | 1.7666e-09 | 3.5332e-09 | 1.9433e-07 | 1
3820 | 0 | 0.00038635 | 0.65159 | 0.49228 | 0.00059691 | 0.31909 | 0.60538 | 3.5703e-09 | 1.4281e-07 | 7.5333e-07 | 1.7666e-09 | 3.5332e-09 | 1.9433e-07 | 1
3821 | 0 | 0.0019828 | 0.65515 | 0.47641 | 0.0090287 | 0.31424 | 0.58671 | 1.8324e-08 | 7.3295e-07 | 3.8663e-06 | 2.6721e-08 | 5.3442e-08 | 2.9393e-06 | 1
3822 | 0 | 0.0080495 | 0.65693 | 0.5079 | 0.027766 | 0.31036 | 0.60672 | 7.4387e-08 | 2.9755e-06 | 1.5696e-05 | 8.2176e-08 | 1.6435e-07 | 9.0393e-06 | 1
3823 | 0 | 0.014755 | 0.64981 | 0.53304 | 0.057746 | 0.30067 | 0.6694 | 1.3635e-07 | 5.4541e-06 | 2.877e-05 | 1.709e-07 | 3.4181e-07 | 1.8799e-05 | 1
3824 | 0 | 0.028804 | 0.63794 | 0.55599 | 0.10178 | 0.28225 | 0.69074 | 2.6618e-07 | 1.0647e-05 | 5.6164e-05 | 3.0122e-07 | 6.0244e-07 | 3.3134e-05 | 1
3825 | 0 | 0.050836 | 0.59344 | 0.55868 | 0.14862 | 0.23086 | 0.63606 | 4.6978e-07 | 1.8791e-05 | 9.9123e-05 | 4.3986e-07 | 8.7972e-07 | 4.8384e-05 | 1
3826 | 0 | 0.082127 | 0.54063 | 0.54842 | 0.18047 | 0.17172 | 0.5627 | 7.5895e-07 | 3.0358e-05 | 0.00016014 | 5.3413e-07 | 1.0683e-06 | 5.8754e-05 | 1
3827 | 0 | 0.10991 | 0.51511 | 0.54134 | 0.19453 | 0.11743 | 0.50135 | 1.0157e-06 | 4.0626e-05 | 0.0002143 | 5.7572e-07 | 1.1514e-06 | 6.3329e-05 | 1
3828 | 0 | 0.11917 | 0.46586 | 0.52938 | 0.20577 | 0.072836 | 0.41732 | 1.1012e-06 | 4.4049e-05 | 0.00023236 | 6.0899e-07 | 1.218e-06 | 6.6989e-05 | 1
3829 | 0 | 0.12523 | 0.3816 | 0.49521 | 0.21233 | 0.042781 | 0.31595 | 1.1573e-06 | 4.6292e-05 | 0.00024419 | 6.284e-07 | 1.2568e-06 | 6.9124e-05 | 1
3830 | 0 | 0.12364 | 0.3015 | 0.45127 | 0.18891 | 0.022422 | 0.23593 | 1.1425e-06 | 4.5701e-05 | 0.00024108 | 5.5909e-07 | 1.1182e-06 | 6.1499e-05 | 1
3831 | 0 | 0.11789 | 0.23801 | 0.39147 | 0.1608 | 0.010788 | 0.1599 | 1.0894e-06 | 4.3577e-05 | 0.00022987 | 4.759e-07 | 9.5181e-07 | 5.2349e-05 | 1
3832 | 0 | 0.10416 | 0.19172 | 0.33923 | 0.143 | 0.0078796 | 0.10789 | 9.6254e-07 | 3.8502e-05 | 0.0002031 | 4.2322e-07 | 8.4644e-07 | 4.6554e-05 | 1
3833 | 0 | 0.079892 | 0.15671 | 0.27796 | 0.11302 | 0.0069101 | 0.071873 | 7.3829e-07 | 2.9532e-05 | 0.00015578 | 3.3449e-07 | 6.6899e-07 | 3.6794e-05 | 1
3834 | 0 | 0.054029 | 0.12408 | 0.20888 | 0.07742 | 0.0069101 | 0.051867 | 4.9929e-07 | 1.9971e-05 | 0.00010535 | 2.2913e-07 | 4.5826e-07 | 2.5204e-05 | 1
3835 | 0 | 0.028165 | 0.09441 | 0.14663 | 0.039945 | 0.0069101 | 0.039863 | 2.6028e-07 | 1.0411e-05 | 5.4919e-05 | 1.1822e-07 | 2.3644e-07 | 1.3004e-05 | 1
3836 | 0 | 0.010285 | 0.070675 | 0.097077 | 0.012776 | 0.0088491 | 0.033194 | 9.5042e-08 | 3.8017e-06 | 2.0054e-05 | 3.7812e-08 | 7.5624e-08 | 4.1593e-06 | 1
3837 | 0 | 0.0023021 | 0.05228 | 0.063391 | 0.0024706 | 0.015636 | 0.033194 | 2.1274e-08 | 8.5098e-07 | 4.4889e-06 | 7.3121e-09 | 1.4624e-08 | 8.0433e-07 | 1
3838 | 0.14505 | 0.00038635 | 0.036259 | 0.049477 | 0.00059691 | 0.0263 | 0.038529 | 3.5703e-09 | 1.4281e-07 | 7.5333e-07 | 1.7666e-09 | 3.5332e-09 | 1.9433e-07 | 1
3839 | 0.14505 | 0.00038635 | 0.022612 | 0.042642 | 0.00059691 | 0.037934 | 0.049199 | 3.5703e-09 | 1.4281e-07 | 7.5333e-07 | 1.7666e-09 | 3.5332e-09 | 1.9433e-07 | 1
3840 | 0 | 0.00038635 | 0.00065673 | 0.027508 | 0.00059691 | 0.06411 | 0.07054 | 3.5703e-09 | 1.4281e-07 | 7.5333e-07 | 1.7666e-09 | 3.5332e-09 | 1.9433e-07 | 1
3841 | 0 | 0.00038635 | 0.0024369 | 0.016523 | 0.00059691 | 0.074775 | 0.083877 | 3.5703e-09 | 1.4281e-07 | 7.5333e-07 | 1.7666e-09 | 3.5332e-09 | 1.9433e-07 | 1
3842 | 0 | 0.00038635 | 0.0018435 | 0.010909 | 0.00059691 | 0.086409 | 0.10122 | 3.5703e-09 | 1.4281e-07 | 7.5333e-07 | 1.7666e-09 | 3.5332e-09 | 1.9433e-07 | 1
3843 | 0 | 0.00038635 | 0.0012501 | 0.011397 | 0.00059691 | 0.13973 | 0.12789 | 3.5703e-09 | 1.4281e-07 | 7.5333e-07 | 1.7666e-09 | 3.5332e-09 | 1.9433e-07 | 1
3844 | 0 | 0.00070565 | 0.00065673 | 0.01335 | 0.00059691 | 0.19208 | 0.15323 | 6.521e-09 | 2.6084e-07 | 1.3759e-06 | 1.7666e-09 | 3.5332e-09 | 1.9433e-07 | 1
3845 | 0 | 0.0042179 | 0.0018435 | 0.015303 | 0.0052812 | 0.22989 | 0.17457 | 3.8979e-08 | 1.5591e-06 | 8.2245e-06 | 1.563e-08 | 3.1261e-08 | 1.7193e-06 | 1
3846 | 0 | 0.014436 | 0.0077772 | 0.018964 | 0.015587 | 0.25801 | 0.21725 | 1.334e-07 | 5.336e-06 | 2.8148e-05 | 4.613e-08 | 9.2261e-08 | 5.0743e-06 | 1
3847 | 0 | 0.02625 | 0.028545 | 0.020673 | 0.027766 | 0.27352 | 0.22792 | 2.4258e-07 | 9.703e-06 | 5.1184e-05 | 8.2176e-08 | 1.6435e-07 | 9.0393e-06 | 1
3848 | 0 | 0.046046 | 0.061775 | 0.027508 | 0.036198 | 0.27643 | 0.25727 | 4.2552e-07 | 1.7021e-05 | 8.9785e-05 | 1.0713e-07 | 2.1426e-07 | 1.1784e-05 | 1
3849 | 0 | 0.069994 | 0.087883 | 0.039957 | 0.048377 | 0.26674 | 0.29861 | 6.4682e-07 | 2.5873e-05 | 0.00013648 | 1.4318e-07 | 2.8635e-07 | 1.5749e-05 | 1
3850 | 0 | 0.095857 | 0.10272 | 0.056556 | 0.06243 | 0.25995 | 0.33729 | 8.8583e-07 | 3.5433e-05 | 0.00018691 | 1.8477e-07 | 3.6953e-07 | 2.0324e-05 | 1
3851 | 0 | 0.11757 | 0.13298 | 0.074376 | 0.071799 | 0.25413 | 0.37597 | 1.0865e-06 | 4.3459e-05 | 0.00022925 | 2.1249e-07 | 4.2499e-07 | 2.3374e-05 | 1
3852 | 0 | 0.12587 | 0.17096 | 0.096345 | 0.07742 | 0.2551 | 0.43332 | 1.1632e-06 | 4.6528e-05 | 0.00024543 | 2.2913e-07 | 4.5826e-07 | 2.5204e-05 | 1
3853 | 0 | 0.12172 | 0.20953 | 0.11856 | 0.069925 | 0.26577 | 0.48267 | 1.1248e-06 | 4.4993e-05 | 0.00023734 | 2.0695e-07 | 4.139e-07 | 2.2764e-05 | 1
3854 | 0 | 0.10576 | 0.23979 | 0.14004 | 0.056809 | 0.27546 | 0.50935 | 9.773e-07 | 3.9092e-05 | 0.00020621 | 1.6813e-07 | 3.3626e-07 | 1.8494e-05 | 1
3855 | 0 | 0.10703 | 0.26115 | 0.15908 | 0.055872 | 0.28903 | 0.50268 | 9.891e-07 | 3.9564e-05 | 0.0002087 | 1.6536e-07 | 3.3072e-07 | 1.8189e-05 | 1
3856 | 0 | 0.093622 | 0.28785 | 0.18007 | 0.061493 | 0.29873 | 0.49468 | 8.6517e-07 | 3.4607e-05 | 0.00018255 | 1.8199e-07 | 3.6399e-07 | 2.0019e-05 | 1
3857 | 0 | 0.067759 | 0.31693 | 0.19374 | 0.051188 | 0.29485 | 0.48401 | 6.2617e-07 | 2.5047e-05 | 0.00013212 | 1.5149e-07 | 3.0299e-07 | 1.6664e-05 | 1
3858 | 0 | 0.04445 | 0.34422 | 0.19692 | 0.033387 | 0.28225 | 0.45467 | 4.1077e-07 | 1.6431e-05 | 8.6672e-05 | 9.8812e-08 | 1.9762e-07 | 1.0869e-05 | 1
3859 | 0 | 0.023376 | 0.37745 | 0.1935 | 0.019334 | 0.26964 | 0.42666 | 2.1602e-07 | 8.6408e-06 | 4.558e-05 | 5.7221e-08 | 1.1444e-07 | 6.2943e-06 | 1
3860 | 0 | 0.0083688 | 0.41602 | 0.1852 | 0.007155 | 0.26383 | 0.39331 | 7.7338e-08 | 3.0935e-06 | 1.6318e-05 | 2.1176e-08 | 4.2351e-08 | 2.3293e-06 | 1
3861 | 0 | 0.0019828 | 0.454 | 0.18447 | 0.0015338 | 0.26092 | 0.3613 | 1.8324e-08 | 7.3295e-07 | 3.8663e-06 | 4.5393e-09 | 9.0787e-09 | 4.9933e-07 | 1
3862 | 0 | 0.00038635 | 0.48485 | 0.20448 | 0.00059691 | 0.25219 | 0.37331 | 3.5703e-09 | 1.4281e-07 | 7.5333e-07 | 1.7666e-09 | 3.5332e-09 | 1.9433e-07 | 1
3863 | 0 | 0.00038635 | 0.5074 | 0.23231 | 0.00059691 | 0.2425 | 0.39064 | 3.5703e-09 | 1.4281e-07 | 7.5333e-07 | 1.7666e-09 | 3.5332e-09 | 1.9433e-07 | 1
3864 | 0 | 0.00038635 | 0.53588 | 0.23426 | 0.00059691 | 0.23668 | 0.38131 | 3.5703e-09 | 1.4281e-07 | 7.5333e-07 | 1.7666e-09 | 3.5332e-09 | 1.9433e-07 | 1
3865 | 0 | 0.00038635 | 0.53648 | 0.21498 | 0.00059691 | 0.22602 | 0.33729 | 3.5703e-09 | 1.4281e-07 | 7.5333e-07 | 1.7666e-09 | 3.5332e-09 | 1.9433e-07 | 1
3866 | 0 | 0.00038635 | 0.52223 | 0.2389 | 0.00059691 | 0.21244 | 0.35863 | 3.5703e-09 | 1.4281e-07 | 7.5333e-07 | 1.7666e-09 | 3.5332e-09 | 1.9433e-07 | 1
3867 | 0 | 0.00038635 | 0.57386 | 0.26356 | 0.00059691 | 0.21438 | 0.36264 | 3.5703e-09 | 1.4281e-07 | 7.5333e-07 | 1.7666e-09 | 3.5332e-09 | 1.9433e-07 | 1
3868 | 0 | 0.00038635 | 0.60887 | 0.25574 | 0.00059691 | 0.2076 | 0.30928 | 3.5703e-09 | 1.4281e-07 | 7.5333e-07 | 1.7666e-09 | 3.5332e-09 | 1.9433e-07 | 1
3869 | 0 | 0.0019828 | 0.60531 | 0.25965 | 0.0043444 | 0.20081 | 0.25193 | 1.8324e-08 | 7.3295e-07 | 3.8663e-06 | 1.2858e-08 | 2.5715e-08 | 1.4143e-06 | 1
3870 | 0 | 0.0067723 | 0.55902 | 0.2472 | 0.013713 | 0.1853 | 0.22926 | 6.2584e-08 | 2.5034e-06 | 1.3205e-05 | 4.0585e-08 | 8.117e-08 | 4.4643e-06 | 1
3871 | 0 | 0.019544 | 0.48129 | 0.20839 | 0.026829 | 0.17366 | 0.22659 | 1.8061e-07 | 7.2245e-06 | 3.8109e-05 | 7.9403e-08 | 1.5881e-07 | 8.7343e-06 | 1
3872 | 0.14505 | 0.039341 | 0.44094 | 0.20497 | 0.055872 | 0.15815 | 0.2546 | 3.6355e-07 | 1.4542e-05 | 7.671e-05 | 1.6536e-07 | 3.3072e-07 | 1.8189e-05 | 1
3873 | 0.14505 | 0.051794 | 0.44332 | 0.28919 | 0.076483 | 0.13585 | 0.23859 | 4.7863e-07 | 1.9145e-05 | 0.00010099 | 2.2636e-07 | 4.5272e-07 | 2.4899e-05 | 1
3874 | 0.14505 | 0.063608 | 0.41187 | 0.31335 | 0.12988 | 0.1281 | 0.21859 | 5.8781e-07 | 2.3512e-05 | 0.00012403 | 3.844e-07 | 7.6881e-07 | 4.2284e-05 | 1
3875 | 0.14505 | 0.077657 | 0.39288 | 0.32849 | 0.17111 | 0.11646 | 0.20525 | 7.1764e-07 | 2.8705e-05 | 0.00015142 | 5.064e-07 | 1.0128e-06 | 5.5704e-05 | 1
3876 | 0.14505 | 0.08532 | 0.34125 | 0.32849 | 0.19265 | 0.1058 | 0.17991 | 7.8845e-07 | 3.1538e-05 | 0.00016636 | 5.7018e-07 | 1.1404e-06 | 6.2719e-05 | 1
3877 | 0.14505 | 0.093941 | 0.30684 | 0.32531 | 0.19359 | 0.092226 | 0.15057 | 8.6812e-07 | 3.4725e-05 | 0.00018317 | 5.7295e-07 | 1.1459e-06 | 6.3024e-05 | 1
3878 | 0.14505 | 0.081808 | 0.29794 | 0.33557 | 0.19921 | 0.067019 | 0.13856 | 7.56e-07 | 3.024e-05 | 0.00015952 | 5.8959e-07 | 1.1792e-06 | 6.4854e-05 | 1
3879 | 0.14505 | 0.054667 | 0.29319 | 0.32458 | 0.18329 | 0.051507 | 0.13056 | 5.0519e-07 | 2.0208e-05 | 0.00010659 | 5.4245e-07 | 1.0849e-06 | 5.9669e-05 | 1
3880 | 0.14505 | 0.032636 | 0.29616 | 0.30237 | 0.14768 | 0.046659 | 0.11722 | 3.0159e-07 | 1.2064e-05 | 6.3635e-05 | 4.3709e-07 | 8.7417e-07 | 4.8079e-05 | 1
3881 | 0.14505 | 0.022418 | 0.30269 | 0.27552 | 0.10365 | 0.040842 | 0.097215 | 2.0717e-07 | 8.2867e-06 | 4.3712e-05 | 3.0677e-07 | 6.1353e-07 | 3.3744e-05 | 1
3882 | 0.14505 | 0.020183 | 0.30091 | 0.25477 | 0.066177 | 0.030178 | 0.083877 | 1.8651e-07 | 7.4605e-06 | 3.9354e-05 | 1.9586e-07 | 3.9172e-07 | 2.1544e-05 | 1
3883 | 0.14505 | 0.014755 | 0.29556 | 0.2328 | 0.033387 | 0.024361 | 0.078542 | 1.3635e-07 | 5.4541e-06 | 2.877e-05 | 9.8812e-08 | 1.9762e-07 | 1.0869e-05 | 1
3884 | 0.14505 | 0.006453 | 0.28726 | 0.2101 | 0.011839 | 0.025331 | 0.078542 | 5.9633e-08 | 2.3853e-06 | 1.2583e-05 | 3.5039e-08 | 7.0079e-08 | 3.8543e-06 | 1
3885 | 0 | 0.0016635 | 0.27895 | 0.18544 | 0.0024706 | 0.028239 | 0.082544 | 1.5373e-08 | 6.1492e-07 | 3.2437e-06 | 7.3121e-09 | 1.4624e-08 | 8.0433e-07 | 1
3886 | 0.14505 | 0.00038635 | 0.27361 | 0.17055 | 0.00059691 | 0.031147 | 0.086545 | 3.5703e-09 | 1.4281e-07 | 7.5333e-07 | 1.7666e-09 | 3.5332e-09 | 1.9433e-07 | 1
3887 | 0 | 0.00038635 | 0.26827 | 0.17055 | 0.00059691 | 0.036964 | 0.086545 | 3.5703e-09 | 1.4281e-07 | 7.5333e-07 | 1.7666e-09 | 3.5332e-09 | 1.9433e-07 | 1
3888 | 0 | 0.00038635 | 0.24928 | 0.074376 | 0.00059691 | 0.14361 | 0.18791 | 3.5703e-09 | 1.4281e-07 | 7.5333e-07 | 1.7666e-09 | 3.5332e-09 | 1.9433e-07 | 1
3889 | 0 | 0.00038635 | 0.23801 | 0.077061 | 0.00059691 | 0.14652 | 0.12923 | 3.5703e-09 | 1.4281e-07 | 7.5333e-07 | 1.7666e-09 | 3.5332e-09 | 1.9433e-07 | 1
3890 | 0 | 0.00038635 | 0.18698 | 0.07462 | 0.00059691 | 0.16203 | 0.13856 | 3.5703e-09 | 1.4281e-07 | 7.5333e-07 | 1.7666e-09 | 3.5332e-09 | 1.9433e-07 | 1
3891 | 0 | 0.00038635 | 0.10568 | 0.084628 | 0.00059691 | 0.12713 | 0.11455 | 3.5703e-09 | 1.4281e-07 | 7.5333e-07 | 1.7666e-09 | 3.5332e-09 | 1.9433e-07 | 1
3892 | 0 | 0.00038635 | 0.075422 | 0.078769 | 0.00059691 | 0.15912 | 0.10922 | 3.5703e-09 | 1.4281e-07 | 7.5333e-07 | 1.7666e-09 | 3.5332e-09 | 1.9433e-07 | 1
3893 | 0 | 0.0019828 | 0.10153 | 0.095124 | 0.0034075 | 0.1533 | 0.12122 | 1.8324e-08 | 7.3295e-07 | 3.8663e-06 | 1.0085e-08 | 2.017e-08 | 1.1093e-06 | 1
3894 | 0 | 0.006453 | 0.11933 | 0.099762 | 0.011839 | 0.16882 | 0.27727 | 5.9633e-08 | 2.3853e-06 | 1.2583e-05 | 3.5039e-08 | 7.0079e-08 | 3.8543e-06 | 1
3895 | 0 | 0.011881 | 0.21368 | 0.12149 | 0.030577 | 0.21535 | 0.28794 | 1.098e-07 | 4.3918e-06 | 2.3167e-05 | 9.0494e-08 | 1.8099e-07 | 9.9543e-06 | 1
3896 | 0 | 0.022737 | 0.24809 | 0.1603 | 0.055872 | 0.16106 | 0.30662 | 2.1012e-07 | 8.4047e-06 | 4.4335e-05 | 1.6536e-07 | 3.3072e-07 | 1.8189e-05 | 1
3897 | 0 | 0.033274 | 0.29735 | 0.22157 | 0.09241 | 0.19499 | 0.38398 | 3.0749e-07 | 1.23e-05 | 6.4881e-05 | 2.7349e-07 | 5.4699e-07 | 3.0084e-05 | 1
3898 | 0 | 0.04445 | 0.31574 | 0.2389 | 0.12426 | 0.15137 | 0.42799 | 4.1077e-07 | 1.6431e-05 | 8.6672e-05 | 3.6777e-07 | 7.3553e-07 | 4.0454e-05 | 1
3899 | 0 | 0.057541 | 0.30981 | 0.26673 | 0.14768 | 0.15718 | 0.47334 | 5.3174e-07 | 2.127e-05 | 0.0001122 | 4.3709e-07 | 8.7417e-07 | 4.8079e-05 | 1
3900 | 0.14505 | 0.070952 | 0.32939 | 0.30212 | 0.17017 | 0.16106 | 0.49201 | 6.5567e-07 | 2.6227e-05 | 0.00013835 | 5.0363e-07 | 1.0073e-06 | 5.5399e-05 | 1
3901 | 0.14505 | 0.072548 | 0.36618 | 0.33483 | 0.17579 | 0.15427 | 0.48401 | 6.7043e-07 | 2.6817e-05 | 0.00014146 | 5.2027e-07 | 1.0405e-06 | 5.7229e-05 | 1
3902 | 0 | 0.065843 | 0.39525 | 0.35534 | 0.17485 | 0.13876 | 0.48267 | 6.0846e-07 | 2.4338e-05 | 0.00012839 | 5.1749e-07 | 1.035e-06 | 5.6924e-05 | 1
3903 | 0 | 0.053709 | 0.39822 | 0.35827 | 0.16267 | 0.12519 | 0.45867 | 4.9634e-07 | 1.9853e-05 | 0.00010473 | 4.8145e-07 | 9.629e-07 | 5.2959e-05 | 1
3904 | 0 | 0.039022 | 0.38635 | 0.35778 | 0.143 | 0.096104 | 0.43199 | 3.606e-07 | 1.4424e-05 | 7.6087e-05 | 4.2322e-07 | 8.4644e-07 | 4.6554e-05 | 1
3905 | 0 | 0.029443 | 0.38338 | 0.35192 | 0.11115 | 0.058293 | 0.39064 | 2.7208e-07 | 1.0883e-05 | 5.741e-05 | 3.2895e-07 | 6.579e-07 | 3.6184e-05 | 1
3906 | 0 | 0.023057 | 0.38694 | 0.34801 | 0.071799 | 0.032117 | 0.3613 | 2.1307e-07 | 8.5228e-06 | 4.4958e-05 | 2.1249e-07 | 4.2499e-07 | 2.3374e-05 | 1
3907 | 0 | 0.01252 | 0.38398 | 0.34533 | 0.03245 | 0.020483 | 0.35463 | 1.157e-07 | 4.6279e-06 | 2.4412e-05 | 9.6039e-08 | 1.9208e-07 | 1.0564e-05 | 1
3908 | 0 | 0.0045372 | 0.39703 | 0.33679 | 0.0099656 | 0.019514 | 0.35997 | 4.1929e-08 | 1.6772e-06 | 8.8471e-06 | 2.9494e-08 | 5.8988e-08 | 3.2443e-06 | 1
3909 | 0 | 0.0013442 | 0.43145 | 0.30701 | 0.0015338 | 0.037934 | 0.30928 | 1.2422e-08 | 4.9689e-07 | 2.6211e-06 | 4.5393e-09 | 9.0787e-09 | 4.9933e-07 | 1
3910 | 0 | 0.00038635 | 0.47002 | 0.29797 | 0.00059691 | 0.071866 | 0.2626 | 3.5703e-09 | 1.4281e-07 | 7.5333e-07 | 1.7666e-09 | 3.5332e-09 | 1.9433e-07 | 1
3911 | 0 | 0.00038635 | 0.48782 | 0.30066 | 0.00059691 | 0.10386 | 0.29061 | 3.5703e-09 | 1.4281e-07 | 7.5333e-07 | 1.7666e-09 | 3.5332e-09 | 1.9433e-07 | 1
3912 | 0 | 0.00038635 | 0.36262 | 0.17153 | 0.00059691 | 0.13198 | 0.16124 | 3.5703e-09 | 1.4281e-07 | 7.5333e-07 | 1.7666e-09 | 3.5332e-09 | 1.9433e-07 | 1
3913 | 0 | 0.00038635 | 0.46052 | 0.17202 | 0.00059691 | 0.17851 | 0.22792 | 3.5703e-09 | 1.4281e-07 | 7.5333e-07 | 1.7666e-09 | 3.5332e-09 | 1.9433e-07 | 1
3914 | 0 | 0.00038635 | 0.54953 | 0.22035 | 0.00059691 | 0.14555 | 0.24393 | 3.5703e-09 | 1.4281e-07 | 7.5333e-07 | 1.7666e-09 | 3.5332e-09 | 1.9433e-07 | 1
3915 | 0 | 0.00038635 | 0.48189 | 0.21425 | 0.00059691 | 0.10968 | 0.15723 | 3.5703e-09 | 1.4281e-07 | 7.5333e-07 | 1.7666e-09 | 3.5332e-09 | 1.9433e-07 | 1
3916 | 0 | 0.00038635 | 0.45756 | 0.19887 | 0.00059691 | 0.087378 | 0.15057 | 3.5703e-09 | 1.4281e-07 | 7.5333e-07 | 1.7666e-09 | 3.5332e-09 | 1.9433e-07 | 1
3917 | 0 | 0.0035793 | 0.32227 | 0.20277 | 0.0080918 | 0.046659 | 0.1399 | 3.3077e-08 | 1.3231e-06 | 6.9793e-06 | 2.3948e-08 | 4.7897e-08 | 2.6343e-06 | 1
3918 | 0 | 0.013478 | 0.28073 | 0.1542 | 0.026829 | 0.033086 | 0.15057 | 1.2455e-07 | 4.9819e-06 | 2.628e-05 | 7.9403e-08 | 1.5881e-07 | 8.7343e-06 | 1
3919 | 0 | 0.031678 | 0.27124 | 0.13589 | 0.057746 | 0.034056 | 0.12122 | 2.9274e-07 | 1.171e-05 | 6.1768e-05 | 1.709e-07 | 3.4181e-07 | 1.8799e-05 | 1
3920 | 0.14505 | 0.058818 | 0.17926 | 0.21034 | 0.10084 | 0.035025 | 0.11722 | 5.4355e-07 | 2.1742e-05 | 0.00011469 | 2.9845e-07 | 5.969e-07 | 3.2829e-05 | 1
3921 | 0.14505 | 0.08979 | 0.1401 | 0.20277 | 0.143 | 0.035025 | 0.10522 | 8.2976e-07 | 3.3191e-05 | 0.00017508 | 4.2322e-07 | 8.4644e-07 | 4.6554e-05 | 1
3922 | 0.14505 | 0.11406 | 0.16265 | 0.19423 | 0.17485 | 0.039873 | 0.099883 | 1.054e-06 | 4.2161e-05 | 0.0002224 | 5.1749e-07 | 1.035e-06 | 5.6924e-05 | 1
3923 | 0.14505 | 0.12747 | 0.22258 | 0.19789 | 0.18797 | 0.048598 | 0.11189 | 1.1779e-06 | 4.7118e-05 | 0.00024855 | 5.5631e-07 | 1.1126e-06 | 6.1194e-05 | 1
3924 | 0.14505 | 0.13577 | 0.28192 | 0.22108 | 0.19359 | 0.051507 | 0.13189 | 1.2547e-06 | 5.0187e-05 | 0.00026473 | 5.7295e-07 | 1.1459e-06 | 6.3024e-05 | 1
3925 | 0.14505 | 0.1329 | 0.30981 | 0.25574 | 0.20015 | 0.050537 | 0.1599 | 1.2281e-06 | 4.9124e-05 | 0.00025913 | 5.9236e-07 | 1.1847e-06 | 6.5159e-05 | 1
3926 | 0.14505 | 0.11597 | 0.28963 | 0.2865 | 0.20015 | 0.049568 | 0.19325 | 1.0717e-06 | 4.2869e-05 | 0.00022613 | 5.9236e-07 | 1.1847e-06 | 6.5159e-05 | 1
3927 | 0.14505 | 0.10671 | 0.2564 | 0.29407 | 0.19828 | 0.051507 | 0.21725 | 9.8615e-07 | 3.9446e-05 | 0.00020808 | 5.8681e-07 | 1.1736e-06 | 6.4549e-05 | 1
3928 | 0.14505 | 0.094899 | 0.23801 | 0.27845 | 0.17111 | 0.050537 | 0.22926 | 8.7697e-07 | 3.5079e-05 | 0.00018504 | 5.064e-07 | 1.0128e-06 | 5.5704e-05 | 1
3929 | 0.14505 | 0.071909 | 0.22614 | 0.22938 | 0.12614 | 0.04472 | 0.20792 | 6.6452e-07 | 2.6581e-05 | 0.00014021 | 3.7331e-07 | 7.4663e-07 | 4.1064e-05 | 1
3930 | 0.14505 | 0.051474 | 0.203 | 0.15835 | 0.08023 | 0.040842 | 0.17457 | 4.7568e-07 | 1.9027e-05 | 0.00010037 | 2.3745e-07 | 4.749e-07 | 2.6119e-05 | 1
3931 | 0.14505 | 0.026569 | 0.18638 | 0.09903 | 0.038071 | 0.038903 | 0.14123 | 2.4553e-07 | 9.8211e-06 | 5.1806e-05 | 1.1268e-07 | 2.2535e-07 | 1.2394e-05 | 1
3932 | 0.14505 | 0.009646 | 0.19647 | 0.063147 | 0.012776 | 0.035995 | 0.15723 | 8.914e-08 | 3.5656e-06 | 1.8809e-05 | 3.7812e-08 | 7.5624e-08 | 4.1593e-06 | 1
3933 | 0 | 0.0023021 | 0.23207 | 0.056312 | 0.0024706 | 0.041812 | 0.1679 | 2.1274e-08 | 8.5098e-07 | 4.4889e-06 | 7.3121e-09 | 1.4624e-08 | 8.0433e-07 | 1
3934 | 0 | 0.00038635 | 0.2748 | 0.068029 | 0.00059691 | 0.062171 | 0.18124 | 3.5703e-09 | 1.4281e-07 | 7.5333e-07 | 1.7666e-09 | 3.5332e-09 | 1.9433e-07 | 1
3935 | 0 | 0.00038635 | 0.32523 | 0.086092 | 0.00059691 | 0.072836 | 0.20392 | 3.5703e-09 | 1.4281e-07 | 7.5333e-07 | 1.7666e-09 | 3.5332e-09 | 1.9433e-07 | 1
3936 | 0 | 0.00038635 | 0.15078 | 0.15859 | 0.00059691 | 0.063141 | 0.22526 | 3.5703e-09 | 1.4281e-07 | 7.5333e-07 | 1.7666e-09 | 3.5332e-09 | 1.9433e-07 | 1
3937 | 0 | 0.00038635 | 0.31574 | 0.1808 | 0.00059691 | 0.12713 | 0.30528 | 3.5703e-09 | 1.4281e-07 | 7.5333e-07 | 1.7666e-09 | 3.5332e-09 | 1.9433e-07 | 1
3938 | 0 | 0.00038635 | 0.46349 | 0.14663 | 0.00059691 | 0.077683 | 0.20125 | 3.5703e-09 | 1.4281e-07 | 7.5333e-07 | 1.7666e-09 | 3.5332e-09 | 1.9433e-07 | 1
3939 | 0 | 0.00038635 | 0.41661 | 0.14004 | 0.00059691 | 0.11646 | 0.15323 | 3.5703e-09 | 1.4281e-07 | 7.5333e-07 | 1.7666e-09 | 3.5332e-09 | 1.9433e-07 | 1
3940 | 0 | 0.00070565 | 0.33117 | 0.12832 | 0.00059691 | 0.093195 | 0.13456 | 6.521e-09 | 2.6084e-07 | 1.3759e-06 | 1.7666e-09 | 3.5332e-09 | 1.9433e-07 | 1
3941 | 0 | 0.0042179 | 0.29141 | 0.12027 | 0.0090287 | 0.078653 | 0.11989 | 3.8979e-08 | 1.5591e-06 | 8.2245e-06 | 2.6721e-08 | 5.3442e-08 | 2.9393e-06 | 1
3942 | 0 | 0.015393 | 0.25344 | 0.080234 | 0.028703 | 0.058293 | 0.078542 | 1.4225e-07 | 5.6901e-06 | 3.0015e-05 | 8.4949e-08 | 1.699e-07 | 9.3443e-06 | 1
3943 | 0.14505 | 0.037425 | 0.25937 | 0.073887 | 0.061493 | 0.038903 | 0.08121 | 3.4585e-07 | 1.3834e-05 | 7.2974e-05 | 1.8199e-07 | 3.6399e-07 | 2.0019e-05 | 1
3944 | 0.14505 | 0.067759 | 0.23919 | 0.095124 | 0.10646 | 0.019514 | 0.067872 | 6.2617e-07 | 2.5047e-05 | 0.00013212 | 3.1509e-07 | 6.3017e-07 | 3.4659e-05 | 1
3945 | 0 | 0.096176 | 0.23682 | 0.1271 | 0.14956 | 0.015636 | 0.069206 | 8.8878e-07 | 3.5551e-05 | 0.00018753 | 4.4263e-07 | 8.8526e-07 | 4.8689e-05 | 1
3946 | 0 | 0.11853 | 0.22495 | 0.14004 | 0.18703 | 0.014666 | 0.079876 | 1.0953e-06 | 4.3813e-05 | 0.00023111 | 5.5354e-07 | 1.1071e-06 | 6.0889e-05 | 1
3947 | 0 | 0.13641 | 0.19825 | 0.1459 | 0.21514 | 0.021453 | 0.10388 | 1.2606e-06 | 5.0423e-05 | 0.00026598 | 6.3672e-07 | 1.2734e-06 | 7.0039e-05 | 1
3948 | 0 | 0.14599 | 0.17096 | 0.14809 | 0.23294 | 0.036964 | 0.1519 | 1.3491e-06 | 5.3963e-05 | 0.00028466 | 6.894e-07 | 1.3788e-06 | 7.5834e-05 | 1
3949 | 0 | 0.1396 | 0.13535 | 0.1415 | 0.23294 | 0.060232 | 0.21459 | 1.2901e-06 | 5.1603e-05 | 0.00027221 | 6.894e-07 | 1.3788e-06 | 7.5834e-05 | 1
3950 | 0 | 0.10544 | 0.091443 | 0.12539 | 0.22357 | 0.075744 | 0.27994 | 9.7435e-07 | 3.8974e-05 | 0.00020559 | 6.6168e-07 | 1.3234e-06 | 7.2784e-05 | 1
3951 | 0 | 0.06233 | 0.055841 | 0.10074 | 0.20577 | 0.081561 | 0.31995 | 5.76e-07 | 2.304e-05 | 0.00012154 | 6.0899e-07 | 1.218e-06 | 6.6989e-05 | 1
3952 | 0 | 0.057541 | 0.042193 | 0.084872 | 0.16455 | 0.094165 | 0.35463 | 5.3174e-07 | 2.127e-05 | 0.0001122 | 4.8699e-07 | 9.7399e-07 | 5.3569e-05 | 1
3953 | 0.14505 | 0.050836 | 0.04338 | 0.079746 | 0.11958 | 0.12422 | 0.37464 | 4.6978e-07 | 1.8791e-05 | 9.9123e-05 | 3.539e-07 | 7.0781e-07 | 3.8929e-05 | 1
3954 | 0.14505 | 0.038383 | 0.055841 | 0.080478 | 0.076483 | 0.18142 | 0.40932 | 3.547e-07 | 1.4188e-05 | 7.4842e-05 | 2.2636e-07 | 4.5272e-07 | 2.4899e-05 | 1
3955 | 0.14505 | 0.022099 | 0.078982 | 0.085116 | 0.038071 | 0.26286 | 0.46133 | 2.0422e-07 | 8.1687e-06 | 4.309e-05 | 1.1268e-07 | 2.2535e-07 | 1.2394e-05 | 1
3956 | 0 | 0.0080495 | 0.10212 | 0.094148 | 0.01465 | 0.31715 | 0.50668 | 7.4387e-08 | 2.9755e-06 | 1.5696e-05 | 4.3358e-08 | 8.6715e-08 | 4.7693e-06 | 1
3957 | 0 | 0.0019828 | 0.12349 | 0.1044 | 0.0034075 | 0.3249 | 0.52135 | 1.8324e-08 | 7.3295e-07 | 3.8663e-06 | 1.0085e-08 | 2.017e-08 | 1.1093e-06 | 1
3958 | 0 | 0.00038635 | 0.14425 | 0.12588 | 0.00059691 | 0.32587 | 0.54403 | 3.5703e-09 | 1.4281e-07 | 7.5333e-07 | 1.7666e-09 | 3.5332e-09 | 1.9433e-07 | 1
3959 | 0 | 0.00038635 | 0.16087 | 0.15151 | 0.00059691 | 0.322 | 0.56137 | 3.5703e-09 | 1.4281e-07 | 7.5333e-07 | 1.7666e-09 | 3.5332e-09 | 1.9433e-07 | 1
3960 | 0 | 0.00038635 | 0.20003 | 0.07462 | 0.00059691 | 0.17075 | 0.33596 | 3.5703e-09 | 1.4281e-07 | 7.5333e-07 | 1.7666e-09 | 3.5332e-09 | 1.9433e-07 | 1
3961 | 0 | 0.00038635 | 0.19766 | 0.056068 | 0.00059691 | 0.14458 | 0.31862 | 3.5703e-09 | 1.4281e-07 | 7.5333e-07 | 1.7666e-09 | 3.5332e-09 | 1.9433e-07 | 1
3962 | 0 | 0.00038635 | 0.18401 | 0.042642 | 0.00059691 | 0.1281 | 0.28794 | 3.5703e-09 | 1.4281e-07 | 7.5333e-07 | 1.7666e-09 | 3.5332e-09 | 1.9433e-07 | 1
3963 | 0 | 0.00038635 | 0.099751 | 0.044351 | 0.00059691 | 0.1184 | 0.23593 | 3.5703e-09 | 1.4281e-07 | 7.5333e-07 | 1.7666e-09 | 3.5332e-09 | 1.9433e-07 | 1
3964 | 0 | 0.00038635 | 0.074829 | 0.057532 | 0.00059691 | 0.1184 | 0.22126 | 3.5703e-09 | 1.4281e-07 | 7.5333e-07 | 1.7666e-09 | 3.5332e-09 | 1.9433e-07 | 1
3965 | 0 | 0.0035793 | 0.076016 | 0.084384 | 0.0062181 | 0.12034 | 0.24393 | 3.3077e-08 | 1.3231e-06 | 6.9793e-06 | 1.8403e-08 | 3.6806e-08 | 2.0243e-06 | 1
3966 | 0 | 0.010285 | 0.11043 | 0.11246 | 0.013713 | 0.14167 | 0.23993 | 9.5042e-08 | 3.8017e-06 | 2.0054e-05 | 4.0585e-08 | 8.117e-08 | 4.4643e-06 | 1
3967 | 0 | 0.022099 | 0.20834 | 0.10782 | 0.024019 | 0.19208 | 0.27461 | 2.0422e-07 | 8.1687e-06 | 4.309e-05 | 7.1085e-08 | 1.4217e-07 | 7.8193e-06 | 1
3968 | 0 | 0.035829 | 0.22555 | 0.080966 | 0.043693 | 0.24638 | 0.34129 | 3.311e-07 | 1.3244e-05 | 6.9861e-05 | 1.2931e-07 | 2.5862e-07 | 1.4224e-05 | 1
3969 | 0.14505 | 0.041257 | 0.26827 | 0.14053 | 0.050251 | 0.24541 | 0.36797 | 3.8126e-07 | 1.525e-05 | 8.0446e-05 | 1.4872e-07 | 2.9744e-07 | 1.6359e-05 | 1
3970 | 0 | 0.051474 | 0.32523 | 0.16787 | 0.059619 | 0.26383 | 0.38264 | 4.7568e-07 | 1.9027e-05 | 0.00010037 | 1.7645e-07 | 3.529e-07 | 1.9409e-05 | 1
3971 | 0 | 0.059457 | 0.35016 | 0.19447 | 0.07742 | 0.29388 | 0.43332 | 5.4945e-07 | 2.1978e-05 | 0.00011593 | 2.2913e-07 | 4.5826e-07 | 2.5204e-05 | 1
3972 | 0 | 0.043172 | 0.3555 | 0.23329 | 0.078357 | 0.32006 | 0.52536 | 3.9896e-07 | 1.5959e-05 | 8.4181e-05 | 2.319e-07 | 4.6381e-07 | 2.5509e-05 | 1
3973 | 0 | 0.025611 | 0.36558 | 0.27088 | 0.065241 | 0.34333 | 0.62672 | 2.3667e-07 | 9.467e-06 | 4.9938e-05 | 1.9309e-07 | 3.8617e-07 | 2.1239e-05 | 1
3974 | 0 | 0.015074 | 0.37626 | 0.30847 | 0.045566 | 0.34817 | 0.66007 | 1.393e-07 | 5.5721e-06 | 2.9393e-05 | 1.3486e-07 | 2.6972e-07 | 1.4834e-05 | 1
3975 | 0 | 0.020183 | 0.38457 | 0.34338 | 0.046503 | 0.33945 | 0.62806 | 1.8651e-07 | 7.4605e-06 | 3.9354e-05 | 1.3763e-07 | 2.7526e-07 | 1.5139e-05 | 1
3976 | 0 | 0.022737 | 0.39525 | 0.36779 | 0.049314 | 0.30261 | 0.61472 | 2.1012e-07 | 8.4047e-06 | 4.4335e-05 | 1.4595e-07 | 2.919e-07 | 1.6054e-05 | 1
3977 | 0 | 0.016032 | 0.38991 | 0.36022 | 0.039945 | 0.22989 | 0.54803 | 1.4815e-07 | 5.9262e-06 | 3.1261e-05 | 1.1822e-07 | 2.3644e-07 | 1.3004e-05 | 1
3978 | 0 | 0.013478 | 0.36262 | 0.33386 | 0.022145 | 0.14458 | 0.38931 | 1.2455e-07 | 4.9819e-06 | 2.628e-05 | 6.5539e-08 | 1.3108e-07 | 7.2093e-06 | 1
3979 | 0 | 0.0090074 | 0.32642 | 0.29138 | 0.013713 | 0.11259 | 0.23459 | 8.3239e-08 | 3.3296e-06 | 1.7563e-05 | 4.0585e-08 | 8.117e-08 | 4.4643e-06 | 1
3980 | 0 | 0.0042179 | 0.29794 | 0.23548 | 0.0052812 | 0.13682 | 0.1479 | 3.8979e-08 | 1.5591e-06 | 8.2245e-06 | 1.563e-08 | 3.1261e-08 | 1.7193e-06 | 1
3981 | 0 | 0.0013442 | 0.29319 | 0.18056 | 0.0015338 | 0.1853 | 0.11722 | 1.2422e-08 | 4.9689e-07 | 2.6211e-06 | 4.5393e-09 | 9.0787e-09 | 4.9933e-07 | 1
3982 | 0 | 0.00038635 | 0.31396 | 0.14687 | 0.00059691 | 0.22796 | 0.14123 | 3.5703e-09 | 1.4281e-07 | 7.5333e-07 | 1.7666e-09 | 3.5332e-09 | 1.9433e-07 | 1
3983 | 0 | 0.00038635 | 0.35906 | 0.1354 | 0.00059691 | 0.26189 | 0.19191 | 3.5703e-09 | 1.4281e-07 | 7.5333e-07 | 1.7666e-09 | 3.5332e-09 | 1.9433e-07 | 1
3984 | 0 | 0.00038635 | 0.26412 | 0.17568 | 0.00059691 | 0.20953 | 0.2546 | 3.5703e-09 | 1.4281e-07 | 7.5333e-07 | 1.7666e-09 | 3.5332e-09 | 1.9433e-07 | 1
3985 | 0 | 0.00038635 | 0.21902 | 0.15713 | 0.00059691 | 0.2648 | 0.27994 | 3.5703e-09 | 1.4281e-07 | 7.5333e-07 | 1.7666e-09 | 3.5332e-09 | 1.9433e-07 | 1
3986 | 0 | 0.00038635 | 0.20418 | 0.19252 | 0.00059691 | 0.2648 | 0.31062 | 3.5703e-09 | 1.4281e-07 | 7.5333e-07 | 1.7666e-09 | 3.5332e-09 | 1.9433e-07 | 1
3987 | 0 | 0.00038635 | 0.17748 | 0.19008 | 0.00059691 | 0.26867 | 0.31462 | 3.5703e-09 | 1.4281e-07 | 7.5333e-07 | 1.7666e-09 | 3.5332e-09 | 1.9433e-07 | 1
3988 | 0 | 0.00038635 | 0.095004 | 0.17812 | 0.00059691 | 0.26964 | 0.31062 | 3.5703e-09 | 1.4281e-07 | 7.5333e-07 | 1.7666e-09 | 3.5332e-09 | 1.9433e-07 | 1
3989 | 0 | 0.0038986 | 0.16206 | 0.17275 | 0.0043444 | 0.24638 | 0.29461 | 3.6028e-08 | 1.4411e-06 | 7.6019e-06 | 1.2858e-08 | 2.5715e-08 | 1.4143e-06 | 1
3990 | 0 | 0.014436 | 0.25759 | 0.14834 | 0.016524 | 0.21923 | 0.26527 | 1.334e-07 | 5.336e-06 | 2.8148e-05 | 4.8903e-08 | 9.7806e-08 | 5.3793e-06 | 1
3991 | 0.14505 | 0.033274 | 0.32286 | 0.13345 | 0.041819 | 0.15524 | 0.25327 | 3.0749e-07 | 1.23e-05 | 6.4881e-05 | 1.2377e-07 | 2.4753e-07 | 1.3614e-05 | 1
3992 | 0.14505 | 0.063608 | 0.32286 | 0.15639 | 0.08023 | 0.11549 | 0.25993 | 5.8781e-07 | 2.3512e-05 | 0.00012403 | 2.3745e-07 | 4.749e-07 | 2.6119e-05 | 1
3993 | 0.14505 | 0.091387 | 0.29022 | 0.17714 | 0.12333 | 0.10192 | 0.24126 | 8.4452e-07 | 3.3781e-05 | 0.00017819 | 3.6499e-07 | 7.2999e-07 | 4.0149e-05 | 1
3994 | 0.14505 | 0.11693 | 0.25106 | 0.19423 | 0.18047 | 0.086409 | 0.22526 | 1.0806e-06 | 4.3223e-05 | 0.000228 | 5.3413e-07 | 1.0683e-06 | 5.8754e-05 | 1
3995 | 0.14505 | 0.13353 | 0.2208 | 0.20595 | 0.21514 | 0.073805 | 0.21459 | 1.234e-06 | 4.936e-05 | 0.00026038 | 6.3672e-07 | 1.2734e-06 | 7.0039e-05 | 1
3996 | 0.14505 | 0.13481 | 0.20478 | 0.21571 | 0.22826 | 0.063141 | 0.20525 | 1.2458e-06 | 4.9832e-05 | 0.00026287 | 6.7554e-07 | 1.3511e-06 | 7.4309e-05 | 1
3997 | 0.14505 | 0.13417 | 0.20359 | 0.21742 | 0.22732 | 0.054415 | 0.18658 | 1.2399e-06 | 4.9596e-05 | 0.00026162 | 6.7277e-07 | 1.3455e-06 | 7.4004e-05 | 1
3998 | 0.14505 | 0.12811 | 0.19884 | 0.21864 | 0.20764 | 0.043751 | 0.17457 | 1.1838e-06 | 4.7354e-05 | 0.00024979 | 6.1454e-07 | 1.2291e-06 | 6.7599e-05 | 1
3999 | 0.14505 | 0.11949 | 0.18164 | 0.21254 | 0.17485 | 0.034056 | 0.15723 | 1.1042e-06 | 4.4167e-05 | 0.00023298 | 5.1749e-07 | 1.035e-06 | 5.6924e-05 | 1
4000 | 0 | 0.10544 | 0.16265 | 0.20546 | 0.1505 | 0.0263 | 0.13856 | 9.7435e-07 | 3.8974e-05 | 0.00020559 | 4.454e-07 | 8.9081e-07 | 4.8994e-05 | 1
4001 | 0 | 0.081808 | 0.149 | 0.19228 | 0.11864 | 0.021453 | 0.11856 | 7.56e-07 | 3.024e-05 | 0.00015952 | 3.5113e-07 | 7.0226e-07 | 3.8624e-05 | 1
4002 | 0 | 0.056583 | 0.13891 | 0.17568 | 0.079294 | 0.017575 | 0.10255 | 5.2289e-07 | 2.0916e-05 | 0.00011033 | 2.3468e-07 | 4.6935e-07 | 2.5814e-05 | 1
4003 | 0 | 0.031039 | 0.13298 | 0.15395 | 0.040882 | 0.018544 | 0.085211 | 2.8684e-07 | 1.1473e-05 | 6.0523e-05 | 1.2099e-07 | 2.4199e-07 | 1.3309e-05 | 1
4004 | 0 | 0.011881 | 0.13654 | 0.12564 | 0.01465 | 0.020483 | 0.075875 | 1.098e-07 | 4.3918e-06 | 2.3167e-05 | 4.3358e-08 | 8.6715e-08 | 4.7693e-06 | 1
4005 | 0 | 0.0029407 | 0.14722 | 0.098298 | 0.0034075 | 0.021453 | 0.075875 | 2.7176e-08 | 1.087e-06 | 5.7341e-06 | 1.0085e-08 | 2.017e-08 | 1.1093e-06 | 1
4006 | 0 | 0.00038635 | 0.16799 | 0.088534 | 0.00059691 | 0.021453 | 0.090546 | 3.5703e-09 | 1.4281e-07 | 7.5333e-07 | 1.7666e-09 | 3.5332e-09 | 1.9433e-07 | 1
4007 | 0 | 0.00038635 | 0.19172 | 0.090242 | 0.00059691 | 0.024361 | 0.095881 | 3.5703e-09 | 1.4281e-07 | 7.5333e-07 | 1.7666e-09 | 3.5332e-09 | 1.9433e-07 | 1
4008 | 0 | 0.00038635 | 0.09263 | 0.058509 | 0.00059691 | 0.0263 | 0.086545 | 3.5703e-09 | 1.4281e-07 | 7.5333e-07 | 1.7666e-09 | 3.5332e-09 | 1.9433e-07 | 1
4009 | 0 | 0.00038635 | 0.12764 | 0.059241 | 0.00059691 | 0.033086 | 0.082544 | 3.5703e-09 | 1.4281e-07 | 7.5333e-07 | 1.7666e-09 | 3.5332e-09 | 1.9433e-07 | 1
4010 | 0 | 0.00038635 | 0.15493 | 0.067541 | 0.00059691 | 0.030178 | 0.086545 | 3.5703e-09 | 1.4281e-07 | 7.5333e-07 | 1.7666e-09 | 3.5332e-09 | 1.9433e-07 | 1
4011 | 0 | 0.00038635 | 0.23207 | 0.076817 | 0.00059691 | 0.017575 | 0.079876 | 3.5703e-09 | 1.4281e-07 | 7.5333e-07 | 1.7666e-09 | 3.5332e-09 | 1.9433e-07 | 1
4012 | 0 | 0.00070565 | 0.22377 | 0.078769 | 0.00059691 | 0.015636 | 0.071873 | 6.521e-09 | 2.6084e-07 | 1.3759e-06 | 1.7666e-09 | 3.5332e-09 | 1.9433e-07 | 1
4013 | 0 | 0.0042179 | 0.21783 | 0.074131 | 0.0090287 | 0.015636 | 0.055868 | 3.8979e-08 | 1.5591e-06 | 8.2245e-06 | 2.6721e-08 | 5.3442e-08 | 2.9393e-06 | 1
4014 | 0 | 0.014436 | 0.18401 | 0.067785 | 0.027766 | 0.0088491 | 0.047865 | 1.334e-07 | 5.336e-06 | 2.8148e-05 | 8.2176e-08 | 1.6435e-07 | 9.0393e-06 | 1
4015 | 0 | 0.034232 | 0.21071 | 0.1044 | 0.059619 | 0.0040016 | 0.041197 | 3.1634e-07 | 1.2654e-05 | 6.6748e-05 | 1.7645e-07 | 3.529e-07 | 1.9409e-05 | 1
4016 | 0 | 0.060734 | 0.24335 | 0.14809 | 0.10084 | 0.0049711 | 0.041197 | 5.6125e-07 | 2.245e-05 | 0.00011842 | 2.9845e-07 | 5.969e-07 | 3.2829e-05 | 1
4017 | 0.14505 | 0.088513 | 0.22436 | 0.18105 | 0.14581 | 0.0059406 | 0.049199 | 8.1796e-07 | 3.2718e-05 | 0.00017259 | 4.3154e-07 | 8.6308e-07 | 4.7469e-05 | 1
4018 | 0.14505 | 0.11278 | 0.2297 | 0.20619 | 0.17954 | 0.0088491 | 0.065205 | 1.0422e-06 | 4.1689e-05 | 0.00021991 | 5.3136e-07 | 1.0627e-06 | 5.8449e-05 | 1
4019 | 0.14505 | 0.13098 | 0.23741 | 0.22035 | 0.19078 | 0.011758 | 0.08121 | 1.2104e-06 | 4.8416e-05 | 0.00025539 | 5.6463e-07 | 1.1293e-06 | 6.2109e-05 | 1
4020 | 0.14505 | 0.13737 | 0.24275 | 0.24159 | 0.20015 | 0.012727 | 0.099883 | 1.2694e-06 | 5.0777e-05 | 0.00026785 | 5.9236e-07 | 1.1847e-06 | 6.5159e-05 | 1
4021 | 0.14505 | 0.1396 | 0.23563 | 0.24915 | 0.20483 | 0.011758 | 0.11189 | 1.2901e-06 | 5.1603e-05 | 0.00027221 | 6.0622e-07 | 1.2124e-06 | 6.6684e-05 | 1
4022 | 0.14505 | 0.138 | 0.203 | 0.24159 | 0.19078 | 0.0098186 | 0.10789 | 1.2753e-06 | 5.1013e-05 | 0.00026909 | 5.6463e-07 | 1.1293e-06 | 6.2109e-05 | 1
4023 | 0.14505 | 0.12906 | 0.16799 | 0.22718 | 0.17766 | 0.0078796 | 0.094547 | 1.1927e-06 | 4.7708e-05 | 0.00025166 | 5.2581e-07 | 1.0516e-06 | 5.7839e-05 | 1
4024 | 0.14505 | 0.11501 | 0.14603 | 0.21034 | 0.15237 | 0.0078796 | 0.079876 | 1.0629e-06 | 4.2515e-05 | 0.00022427 | 4.5095e-07 | 9.019e-07 | 4.9604e-05 | 1
4025 | 0.14505 | 0.087555 | 0.13298 | 0.17934 | 0.11583 | 0.0078796 | 0.061203 | 8.0911e-07 | 3.2364e-05 | 0.00017072 | 3.4281e-07 | 6.8562e-07 | 3.7709e-05 | 1
4026 | 0.14505 | 0.05818 | 0.12467 | 0.13735 | 0.07742 | 0.0078796 | 0.049199 | 5.3765e-07 | 2.1506e-05 | 0.00011344 | 2.2913e-07 | 4.5826e-07 | 2.5204e-05 | 1
4027 | 0.14505 | 0.031358 | 0.12289 | 0.094148 | 0.040882 | 0.0098186 | 0.043864 | 2.8979e-07 | 1.1591e-05 | 6.1145e-05 | 1.2099e-07 | 2.4199e-07 | 1.3309e-05 | 1
4028 | 0.14505 | 0.011562 | 0.12289 | 0.059973 | 0.01465 | 0.016605 | 0.043864 | 1.0684e-07 | 4.2738e-06 | 2.2544e-05 | 4.3358e-08 | 8.6715e-08 | 4.7693e-06 | 1
4029 | 0.14505 | 0.0026214 | 0.12349 | 0.045571 | 0.0034075 | 0.033086 | 0.046532 | 2.4225e-08 | 9.69e-07 | 5.1115e-06 | 1.0085e-08 | 2.017e-08 | 1.1093e-06 | 1
4030 | 0.14505 | 0.00038635 | 0.12467 | 0.053627 | 0.00059691 | 0.067988 | 0.066538 | 3.5703e-09 | 1.4281e-07 | 7.5333e-07 | 1.7666e-09 | 3.5332e-09 | 1.9433e-07 | 1
4031 | 0.14505 | 0.00038635 | 0.12823 | 0.075108 | 0.00059691 | 0.11065 | 0.10388 | 3.5703e-09 | 1.4281e-07 | 7.5333e-07 | 1.7666e-09 | 3.5332e-09 | 1.9433e-07 | 1
4032 | 0.14505 | 0.00038635 | 0.15137 | 0.11807 | 0.00059691 | 0.14652 | 0.19725 | 3.5703e-09 | 1.4281e-07 | 7.5333e-07 | 1.7666e-09 | 3.5332e-09 | 1.9433e-07 | 1
4033 | 0 | 0.00038635 | 0.12883 | 0.1542 | 0.00059691 | 0.17657 | 0.2506 | 3.5703e-09 | 1.4281e-07 | 7.5333e-07 | 1.7666e-09 | 3.5332e-09 | 1.9433e-07 | 1
4034 | 0.14505 | 0.00038635 | 0.10924 | 0.20229 | 0.00059691 | 0.1853 | 0.28661 | 3.5703e-09 | 1.4281e-07 | 7.5333e-07 | 1.7666e-09 | 3.5332e-09 | 1.9433e-07 | 1
4035 | 0.14505 | 0.00038635 | 0.12883 | 0.21693 | 0.00059691 | 0.18336 | 0.31595 | 3.5703e-09 | 1.4281e-07 | 7.5333e-07 | 1.7666e-09 | 3.5332e-09 | 1.9433e-07 | 1
4036 | 0.14505 | 0.00038635 | 0.17452 | 0.21473 | 0.00059691 | 0.18239 | 0.33596 | 3.5703e-09 | 1.4281e-07 | 7.5333e-07 | 1.7666e-09 | 3.5332e-09 | 1.9433e-07 | 1
4037 | 0 | 0.0035793 | 0.20418 | 0.1747 | 0.0080918 | 0.17463 | 0.32796 | 3.3077e-08 | 1.3231e-06 | 6.9793e-06 | 2.3948e-08 | 4.7897e-08 | 2.6343e-06 | 1
4038 | 0.14505 | 0.01252 | 0.21309 | 0.13101 | 0.026829 | 0.16494 | 0.25193 | 1.157e-07 | 4.6279e-06 | 2.4412e-05 | 7.9403e-08 | 1.5881e-07 | 8.7343e-06 | 1
4039 | 0.14505 | 0.03072 | 0.20715 | 0.10489 | 0.054935 | 0.10483 | 0.25993 | 2.8389e-07 | 1.1355e-05 | 5.99e-05 | 1.6258e-07 | 3.2517e-07 | 1.7884e-05 | 1
4040 | 0.14505 | 0.048601 | 0.20181 | 0.10001 | 0.096157 | 0.087378 | 0.2666 | 4.4912e-07 | 1.7965e-05 | 9.4765e-05 | 2.8459e-07 | 5.6917e-07 | 3.1304e-05 | 1
4041 | 0.14505 | 0.069036 | 0.17333 | 0.10001 | 0.13457 | 0.071866 | 0.26127 | 6.3797e-07 | 2.5519e-05 | 0.00013461 | 3.9827e-07 | 7.9653e-07 | 4.3809e-05 | 1
4042 | 0.14505 | 0.10256 | 0.15019 | 0.10538 | 0.17485 | 0.058293 | 0.2546 | 9.4779e-07 | 3.7912e-05 | 0.00019998 | 5.1749e-07 | 1.035e-06 | 5.6924e-05 | 1
4043 | 0.14505 | 0.12906 | 0.12942 | 0.10464 | 0.1964 | 0.051507 | 0.25193 | 1.1927e-06 | 4.7708e-05 | 0.00025166 | 5.8127e-07 | 1.1625e-06 | 6.3939e-05 | 1
4044 | 0.14505 | 0.13673 | 0.12289 | 0.10318 | 0.20671 | 0.048598 | 0.2586 | 1.2635e-06 | 5.0541e-05 | 0.0002666 | 6.1177e-07 | 1.2235e-06 | 6.7294e-05 | 1
4045 | 0.14505 | 0.13577 | 0.12349 | 0.1022 | 0.20202 | 0.047629 | 0.26527 | 1.2547e-06 | 5.0187e-05 | 0.00026473 | 5.979e-07 | 1.1958e-06 | 6.5769e-05 | 1
4046 | 0.14505 | 0.13034 | 0.12705 | 0.10416 | 0.1964 | 0.041812 | 0.26527 | 1.2045e-06 | 4.818e-05 | 0.00025415 | 5.8127e-07 | 1.1625e-06 | 6.3939e-05 | 1
4047 | 0.14505 | 0.11214 | 0.12527 | 0.10098 | 0.19172 | 0.034056 | 0.27727 | 1.0363e-06 | 4.1452e-05 | 0.00021866 | 5.674e-07 | 1.1348e-06 | 6.2414e-05 | 1
4048 | 0 | 0.1016 | 0.1128 | 0.09366 | 0.16642 | 0.032117 | 0.28928 | 9.3894e-07 | 3.7558e-05 | 0.00019812 | 4.9254e-07 | 9.8508e-07 | 5.4179e-05 | 1
4049 | 0.14505 | 0.072229 | 0.097377 | 0.080966 | 0.1252 | 0.033086 | 0.27594 | 6.6748e-07 | 2.6699e-05 | 0.00014084 | 3.7054e-07 | 7.4108e-07 | 4.0759e-05 | 1
4050 | 0.14505 | 0.043811 | 0.076609 | 0.062903 | 0.08023 | 0.035025 | 0.24126 | 4.0486e-07 | 1.6195e-05 | 8.5426e-05 | 2.3745e-07 | 4.749e-07 | 2.6119e-05 | 1
4051 | 0.14505 | 0.024015 | 0.052874 | 0.043374 | 0.039945 | 0.038903 | 0.18925 | 2.2192e-07 | 8.8769e-06 | 4.6825e-05 | 1.1822e-07 | 2.3644e-07 | 1.3004e-05 | 1
4052 | 0.14505 | 0.009646 | 0.033292 | 0.029705 | 0.012776 | 0.040842 | 0.13856 | 8.914e-08 | 3.5656e-06 | 1.8809e-05 | 3.7812e-08 | 7.5624e-08 | 4.1593e-06 | 1
4053 | 0.14505 | 0.0026214 | 0.024985 | 0.022138 | 0.0024706 | 0.041812 | 0.10388 | 2.4225e-08 | 9.69e-07 | 5.1115e-06 | 7.3121e-09 | 1.4624e-08 | 8.0433e-07 | 1
4054 | 0.14505 | 0.00038635 | 0.022018 | 0.01872 | 0.00059691 | 0.043751 | 0.093214 | 3.5703e-09 | 1.4281e-07 | 7.5333e-07 | 1.7666e-09 | 3.5332e-09 | 1.9433e-07 | 1
4055 | 0.14505 | 0.00038635 | 0.020238 | 0.018476 | 0.00059691 | 0.048598 | 0.095881 | 3.5703e-09 | 1.4281e-07 | 7.5333e-07 | 1.7666e-09 | 3.5332e-09 | 1.9433e-07 | 1
4056 | 0.14505 | 0.00038635 | 0.026765 | 0.006759 | 0.00059691 | 0.055385 | 0.14256 | 3.5703e-09 | 1.4281e-07 | 7.5333e-07 | 1.7666e-09 | 3.5332e-09 | 1.9433e-07 | 1
4057 | 0 | 0.00038635 | 0.0083706 | 0.0062708 | 0.00059691 | 0.047629 | 0.13589 | 3.5703e-09 | 1.4281e-07 | 7.5333e-07 | 1.7666e-09 | 3.5332e-09 | 1.9433e-07 | 1
4058 | 0 | 0.00038635 | 0.00065673 | 0.0072473 | 0.00059691 | 0.049568 | 0.14923 | 3.5703e-09 | 1.4281e-07 | 7.5333e-07 | 1.7666e-09 | 3.5332e-09 | 1.9433e-07 | 1
4059 | 0 | 0.00038635 | 0.0018435 | 0.010909 | 0.00059691 | 0.04569 | 0.14256 | 3.5703e-09 | 1.4281e-07 | 7.5333e-07 | 1.7666e-09 | 3.5332e-09 | 1.9433e-07 | 1
4060 | 0 | 0.00038635 | 0.0030302 | 0.015547 | 0.00059691 | 0.040842 | 0.12923 | 3.5703e-09 | 1.4281e-07 | 7.5333e-07 | 1.7666e-09 | 3.5332e-09 | 1.9433e-07 | 1
4061 | 0.14505 | 0.0038986 | 0.017865 | 0.017255 | 0.007155 | 0.038903 | 0.11455 | 3.6028e-08 | 1.4411e-06 | 7.6019e-06 | 2.1176e-08 | 4.2351e-08 | 2.3293e-06 | 1
4062 | 0.14505 | 0.015393 | 0.026765 | 0.020185 | 0.020271 | 0.028239 | 0.10122 | 1.4225e-07 | 5.6901e-06 | 3.0015e-05 | 5.9994e-08 | 1.1999e-07 | 6.5993e-06 | 1
4063 | 0.14505 | 0.028485 | 0.042786 | 0.025311 | 0.048377 | 0.016605 | 0.077208 | 2.6323e-07 | 1.0529e-05 | 5.5542e-05 | 1.4318e-07 | 2.8635e-07 | 1.5749e-05 | 1
4064 | 0.14505 | 0.049239 | 0.047533 | 0.034587 | 0.083978 | 0.013697 | 0.079876 | 4.5503e-07 | 1.8201e-05 | 9.601e-05 | 2.4854e-07 | 4.9708e-07 | 2.7339e-05 | 1
4065 | 0.29011 | 0.069036 | 0.058808 | 0.044839 | 0.12145 | 0.015636 | 0.082544 | 6.3797e-07 | 2.5519e-05 | 0.00013461 | 3.5945e-07 | 7.189e-07 | 3.9539e-05 | 1
4066 | 0.14505 | 0.085001 | 0.064148 | 0.052406 | 0.14581 | 0.022422 | 0.090546 | 7.855e-07 | 3.142e-05 | 0.00016574 | 4.3154e-07 | 8.6308e-07 | 4.7469e-05 | 1
4067 | 0.14505 | 0.10544 | 0.059401 | 0.061194 | 0.17485 | 0.030178 | 0.10122 | 9.7435e-07 | 3.8974e-05 | 0.00020559 | 5.1749e-07 | 1.035e-06 | 5.6924e-05 | 1
4068 | 0.14505 | 0.12811 | 0.058808 | 0.076084 | 0.19828 | 0.034056 | 0.13456 | 1.1838e-06 | 4.7354e-05 | 0.00024979 | 5.8681e-07 | 1.1736e-06 | 6.4549e-05 | 1
4069 | 0.14505 | 0.13928 | 0.069488 | 0.091463 | 0.2039 | 0.035995 | 0.18658 | 1.2871e-06 | 5.1485e-05 | 0.00027158 | 6.0345e-07 | 1.2069e-06 | 6.6379e-05 | 1
4070 | 0.14505 | 0.13513 | 0.10034 | 0.10074 | 0.17954 | 0.039873 | 0.23593 | 1.2488e-06 | 4.995e-05 | 0.00026349 | 5.3136e-07 | 1.0627e-06 | 5.8449e-05 | 1
4071 | 0.14505 | 0.12236 | 0.14722 | 0.10684 | 0.16923 | 0.046659 | 0.2586 | 1.1307e-06 | 4.5229e-05 | 0.00023858 | 5.0086e-07 | 1.0017e-06 | 5.5094e-05 | 1
4072 | 0.14505 | 0.10544 | 0.20181 | 0.11807 | 0.14581 | 0.052476 | 0.2666 | 9.7435e-07 | 3.8974e-05 | 0.00020559 | 4.3154e-07 | 8.6308e-07 | 4.7469e-05 | 1
4073 | 0.14505 | 0.079253 | 0.25759 | 0.12954 | 0.1177 | 0.057324 | 0.27461 | 7.3239e-07 | 2.9296e-05 | 0.00015453 | 3.4836e-07 | 6.9672e-07 | 3.8319e-05 | 1
4074 | 0.14505 | 0.046046 | 0.31752 | 0.13101 | 0.079294 | 0.062171 | 0.30262 | 4.2552e-07 | 1.7021e-05 | 8.9785e-05 | 2.3468e-07 | 4.6935e-07 | 2.5814e-05 | 1
4075 | 0.14505 | 0.021779 | 0.36202 | 0.13638 | 0.041819 | 0.072836 | 0.30795 | 2.0127e-07 | 8.0507e-06 | 4.2467e-05 | 1.2377e-07 | 2.4753e-07 | 1.3614e-05 | 1
4076 | 0.14505 | 0.0074109 | 0.36974 | 0.14419 | 0.015587 | 0.066049 | 0.28661 | 6.8485e-08 | 2.7394e-06 | 1.445e-05 | 4.613e-08 | 9.2261e-08 | 5.0743e-06 | 1
4077 | 0.14505 | 0.0016635 | 0.3371 | 0.13589 | 0.0034075 | 0.054415 | 0.27461 | 1.5373e-08 | 6.1492e-07 | 3.2437e-06 | 1.0085e-08 | 2.017e-08 | 1.1093e-06 | 1
4078 | 0.14505 | 0.00038635 | 0.30447 | 0.13442 | 0.00059691 | 0.059263 | 0.23459 | 3.5703e-09 | 1.4281e-07 | 7.5333e-07 | 1.7666e-09 | 3.5332e-09 | 1.9433e-07 | 1
4079 | 0 | 0.00038635 | 0.28429 | 0.12246 | 0.00059691 | 0.057324 | 0.16257 | 3.5703e-09 | 1.4281e-07 | 7.5333e-07 | 1.7666e-09 | 3.5332e-09 | 1.9433e-07 | 1
4080 | 0 | 0.00038635 | 0.25344 | 0.08951 | 0.00059691 | 0.034056 | 0.18391 | 3.5703e-09 | 1.4281e-07 | 7.5333e-07 | 1.7666e-09 | 3.5332e-09 | 1.9433e-07 | 1
4081 | 0.14505 | 0.00038635 | 0.1045 | 0.075108 | 0.00059691 | 0.057324 | 0.1679 | 3.5703e-09 | 1.4281e-07 | 7.5333e-07 | 1.7666e-09 | 3.5332e-09 | 1.9433e-07 | 1
4082 | 0 | 0.00038635 | 0.090257 | 0.063147 | 0.00059691 | 0.043751 | 0.1639 | 3.5703e-09 | 1.4281e-07 | 7.5333e-07 | 1.7666e-09 | 3.5332e-09 | 1.9433e-07 | 1
4083 | 0 | 0.00038635 | 0.12052 | 0.054359 | 0.00059691 | 0.034056 | 0.15323 | 3.5703e-09 | 1.4281e-07 | 7.5333e-07 | 1.7666e-09 | 3.5332e-09 | 1.9433e-07 | 1
4084 | 0.14505 | 0.00038635 | 0.10984 | 0.047768 | 0.00059691 | 0.029208 | 0.15457 | 3.5703e-09 | 1.4281e-07 | 7.5333e-07 | 1.7666e-09 | 3.5332e-09 | 1.9433e-07 | 1
4085 | 0 | 0.0029407 | 0.092037 | 0.036784 | 0.0080918 | 0.018544 | 0.17324 | 2.7176e-08 | 1.087e-06 | 5.7341e-06 | 2.3948e-08 | 4.7897e-08 | 2.6343e-06 | 1
4086 | 0.14505 | 0.0093267 | 0.081949 | 0.021893 | 0.025892 | 0.0263 | 0.18791 | 8.619e-08 | 3.4476e-06 | 1.8186e-05 | 7.663e-08 | 1.5326e-07 | 8.4293e-06 | 1
4087 | 0.14505 | 0.01699 | 0.056434 | 0.017255 | 0.052124 | 0.052476 | 0.11055 | 1.5701e-07 | 6.2802e-06 | 3.3128e-05 | 1.5427e-07 | 3.0853e-07 | 1.6969e-05 | 1
4088 | 0.14505 | 0.025611 | 0.038633 | 0.023846 | 0.083041 | 0.0835 | 0.089212 | 2.3667e-07 | 9.467e-06 | 4.9938e-05 | 2.4577e-07 | 4.9153e-07 | 2.7034e-05 | 1
4089 | 0.14505 | 0.03519 | 0.0505 | 0.024823 | 0.12239 | 0.070897 | 0.093214 | 3.252e-07 | 1.3008e-05 | 6.8616e-05 | 3.6222e-07 | 7.2444e-07 | 3.9844e-05 | 1
4090 | 0.14505 | 0.033274 | 0.066522 | 0.032878 | 0.14487 | 0.062171 | 0.11055 | 3.0749e-07 | 1.23e-05 | 6.4881e-05 | 4.2877e-07 | 8.5753e-07 | 4.7164e-05 | 1
4091 | 0.14505 | 0.04413 | 0.084323 | 0.052162 | 0.15705 | 0.055385 | 0.12656 | 4.0781e-07 | 1.6313e-05 | 8.6049e-05 | 4.6481e-07 | 9.2963e-07 | 5.1129e-05 | 1
4092 | 0.14505 | 0.052432 | 0.098564 | 0.081943 | 0.16174 | 0.054415 | 0.1479 | 4.8453e-07 | 1.9381e-05 | 0.00010224 | 4.7868e-07 | 9.5735e-07 | 5.2654e-05 | 1
4093 | 0.14505 | 0.063288 | 0.10746 | 0.10806 | 0.15705 | 0.062171 | 0.1679 | 5.8486e-07 | 2.3394e-05 | 0.0001234 | 4.6481e-07 | 9.2963e-07 | 5.1129e-05 | 1
4094 | 0.14505 | 0.077657 | 0.11399 | 0.12954 | 0.15799 | 0.071866 | 0.19458 | 7.1764e-07 | 2.8705e-05 | 0.00015142 | 4.6759e-07 | 9.3517e-07 | 5.1434e-05 | 1
4095 | 0.14505 | 0.081808 | 0.11577 | 0.1542 | 0.14113 | 0.080592 | 0.22259 | 7.56e-07 | 3.024e-05 | 0.00015952 | 4.1768e-07 | 8.3535e-07 | 4.5944e-05 | 1
4096 | 0 | 0.077018 | 0.11399 | 0.1725 | 0.13176 | 0.094165 | 0.24393 | 7.1174e-07 | 2.8469e-05 | 0.00015018 | 3.8995e-07 | 7.799e-07 | 4.2894e-05 | 1
4097 | 0 | 0.067439 | 0.10034 | 0.17348 | 0.10646 | 0.078653 | 0.23193 | 6.2322e-07 | 2.4929e-05 | 0.0001315 | 3.1509e-07 | 6.3017e-07 | 3.4659e-05 | 1
4098 | 0 | 0.049878 | 0.076609 | 0.16665 | 0.073672 | 0.063141 | 0.19992 | 4.6093e-07 | 1.8437e-05 | 9.7256e-05 | 2.1804e-07 | 4.3608e-07 | 2.3984e-05 | 1
4099 | 0.14505 | 0.028165 | 0.059401 | 0.14712 | 0.040882 | 0.049568 | 0.1679 | 2.6028e-07 | 1.0411e-05 | 5.4919e-05 | 1.2099e-07 | 2.4199e-07 | 1.3309e-05 | 1
4100 | 0.14505 | 0.010923 | 0.057621 | 0.11441 | 0.01465 | 0.039873 | 0.13056 | 1.0094e-07 | 4.0377e-06 | 2.1299e-05 | 4.3358e-08 | 8.6715e-08 | 4.7693e-06 | 1
4101 | 0.14505 | 0.0026214 | 0.065928 | 0.084628 | 0.0024706 | 0.031147 | 0.097215 | 2.4225e-08 | 9.69e-07 | 5.1115e-06 | 7.3121e-09 | 1.4624e-08 | 8.0433e-07 | 1
4102 | 0.14505 | 0.00038635 | 0.078389 | 0.073399 | 0.00059691 | 0.024361 | 0.082544 | 3.5703e-09 | 1.4281e-07 | 7.5333e-07 | 1.7666e-09 | 3.5332e-09 | 1.9433e-07 | 1
4103 | 0.14505 | 0.00038635 | 0.086696 | 0.073887 | 0.00059691 | 0.021453 | 0.078542 | 3.5703e-09 | 1.4281e-07 | 7.5333e-07 | 1.7666e-09 | 3.5332e-09 | 1.9433e-07 | 1
4104 | 0 | 0.00038635 | 0.090257 | 0.051918 | 0.00059691 | 0.0078796 | 0.055868 | 3.5703e-09 | 1.4281e-07 | 7.5333e-07 | 1.7666e-09 | 3.5332e-09 | 1.9433e-07 | 1
4105 | 0 | 0.00038635 | 0.068302 | 0.048257 | 0.00059691 | 0.0049711 | 0.054534 | 3.5703e-09 | 1.4281e-07 | 7.5333e-07 | 1.7666e-09 | 3.5332e-09 | 1.9433e-07 | 1
4106 | 0 | 0.00038635 | 0.08907 | 0.05265 | 0.00059691 | 0.0069101 | 0.049199 | 3.5703e-09 | 1.4281e-07 | 7.5333e-07 | 1.7666e-09 | 3.5332e-09 | 1.9433e-07 | 1
4107 | 0 | 0.00038635 | 0.080169 | 0.055824 | 0.00059691 | 0.0078796 | 0.046532 | 3.5703e-09 | 1.4281e-07 | 7.5333e-07 | 1.7666e-09 | 3.5332e-09 | 1.9433e-07 | 1
4108 | 0 | 0.00070565 | 0.070082 | 0.046304 | 0.00059691 | 0.0088491 | 0.047865 | 6.521e-09 | 2.6084e-07 | 1.3759e-06 | 1.7666e-09 | 3.5332e-09 | 1.9433e-07 | 1
4109 | 0 | 0.0042179 | 0.056434 | 0.048745 | 0.007155 | 0.010788 | 0.049199 | 3.8979e-08 | 1.5591e-06 | 8.2245e-06 | 2.1176e-08 | 4.2351e-08 | 2.3293e-06 | 1
4110 | 0.14505 | 0.014755 | 0.096784 | 0.050209 | 0.024955 | 0.019514 | 0.051867 | 1.3635e-07 | 5.4541e-06 | 2.877e-05 | 7.3858e-08 | 1.4772e-07 | 8.1243e-06 | 1
4111 | 0.14505 | 0.039341 | 0.070082 | 0.034099 | 0.056809 | 0.022422 | 0.039863 | 3.6355e-07 | 1.4542e-05 | 7.671e-05 | 1.6813e-07 | 3.3626e-07 | 1.8494e-05 | 1
4112 | 0.14505 | 0.066801 | 0.072455 | 0.056312 | 0.098968 | 0.018544 | 0.043864 | 6.1731e-07 | 2.4693e-05 | 0.00013025 | 2.929e-07 | 5.8581e-07 | 3.2219e-05 | 1
4113 | 0.14505 | 0.085001 | 0.075422 | 0.082675 | 0.13832 | 0.018544 | 0.047865 | 7.855e-07 | 3.142e-05 | 0.00016574 | 4.0936e-07 | 8.1872e-07 | 4.5029e-05 | 1
4114 | 0.14505 | 0.088513 | 0.081356 | 0.10757 | 0.16455 | 0.019514 | 0.061203 | 8.1796e-07 | 3.2718e-05 | 0.00017259 | 4.8699e-07 | 9.7399e-07 | 5.3569e-05 | 1
4115 | 0.14505 | 0.097134 | 0.10094 | 0.13735 | 0.17673 | 0.018544 | 0.082544 | 8.9763e-07 | 3.5905e-05 | 0.0001894 | 5.2304e-07 | 1.0461e-06 | 5.7534e-05 | 1
4116 | 0.14505 | 0.11406 | 0.13417 | 0.16787 | 0.18891 | 0.015636 | 0.11455 | 1.054e-06 | 4.2161e-05 | 0.0002224 | 5.5909e-07 | 1.1182e-06 | 6.1499e-05 | 1
4117 | 0 | 0.1214 | 0.17096 | 0.19936 | 0.16174 | 0.014666 | 0.15457 | 1.1219e-06 | 4.4875e-05 | 0.00023672 | 4.7868e-07 | 9.5735e-07 | 5.2654e-05 | 1
4118 | 0.14505 | 0.12683 | 0.18935 | 0.23231 | 0.12426 | 0.016605 | 0.18524 | 1.172e-06 | 4.6882e-05 | 0.0002473 | 3.6777e-07 | 7.3553e-07 | 4.0454e-05 | 1
4119 | 0.14505 | 0.11246 | 0.18579 | 0.26404 | 0.13738 | 0.024361 | 0.20925 | 1.0393e-06 | 4.1571e-05 | 0.00021928 | 4.0659e-07 | 8.1317e-07 | 4.4724e-05 | 1
4120 | 0.14505 | 0.099689 | 0.19113 | 0.29358 | 0.14113 | 0.035025 | 0.22659 | 9.2124e-07 | 3.6849e-05 | 0.00019438 | 4.1768e-07 | 8.3535e-07 | 4.5944e-05 | 1
4121 | 0 | 0.076699 | 0.21487 | 0.30676 | 0.11583 | 0.04569 | 0.23326 | 7.0879e-07 | 2.8351e-05 | 0.00014955 | 3.4281e-07 | 6.8562e-07 | 3.7709e-05 | 1
4122 | 0.14505 | 0.056264 | 0.24335 | 0.30139 | 0.079294 | 0.063141 | 0.24393 | 5.1994e-07 | 2.0798e-05 | 0.00010971 | 2.3468e-07 | 4.6935e-07 | 2.5814e-05 | 1
4123 | 0.14505 | 0.031358 | 0.26768 | 0.28137 | 0.042756 | 0.077683 | 0.2586 | 2.8979e-07 | 1.1591e-05 | 6.1145e-05 | 1.2654e-07 | 2.5308e-07 | 1.3919e-05 | 1
4124 | 0 | 0.011881 | 0.26649 | 0.23841 | 0.015587 | 0.080592 | 0.24393 | 1.098e-07 | 4.3918e-06 | 2.3167e-05 | 4.613e-08 | 9.2261e-08 | 5.0743e-06 | 1
4125 | 0 | 0.0029407 | 0.25522 | 0.1874 | 0.0034075 | 0.076714 | 0.20792 | 2.7176e-08 | 1.087e-06 | 5.7341e-06 | 1.0085e-08 | 2.017e-08 | 1.1093e-06 | 1
4126 | 0 | 0.00038635 | 0.24869 | 0.1664 | 0.00059691 | 0.071866 | 0.19725 | 3.5703e-09 | 1.4281e-07 | 7.5333e-07 | 1.7666e-09 | 3.5332e-09 | 1.9433e-07 | 1
4127 | 0.14505 | 0.00038635 | 0.24038 | 0.15884 | 0.00059691 | 0.068958 | 0.19191 | 3.5703e-09 | 1.4281e-07 | 7.5333e-07 | 1.7666e-09 | 3.5332e-09 | 1.9433e-07 | 1
4128 | 0 | 0.00038635 | 0.26115 | 0.12149 | 0.00059691 | 0.04569 | 0.1599 | 3.5703e-09 | 1.4281e-07 | 7.5333e-07 | 1.7666e-09 | 3.5332e-09 | 1.9433e-07 | 1
4129 | 0.14505 | 0.00038635 | 0.21843 | 0.10342 | 0.00059691 | 0.052476 | 0.1439 | 3.5703e-09 | 1.4281e-07 | 7.5333e-07 | 1.7666e-09 | 3.5332e-09 | 1.9433e-07 | 1
4130 | 0.14505 | 0.00038635 | 0.20122 | 0.11953 | 0.00059691 | 0.048598 | 0.13056 | 3.5703e-09 | 1.4281e-07 | 7.5333e-07 | 1.7666e-09 | 3.5332e-09 | 1.9433e-07 | 1
4131 | 0 | 0.00038635 | 0.18698 | 0.11246 | 0.00059691 | 0.04472 | 0.10922 | 3.5703e-09 | 1.4281e-07 | 7.5333e-07 | 1.7666e-09 | 3.5332e-09 | 1.9433e-07 | 1
4132 | 0.14505 | 0.00070565 | 0.16799 | 0.11978 | 0.00059691 | 0.036964 | 0.09188 | 6.521e-09 | 2.6084e-07 | 1.3759e-06 | 1.7666e-09 | 3.5332e-09 | 1.9433e-07 | 1
4133 | 0.14505 | 0.0045372 | 0.12705 | 0.11831 | 0.0090287 | 0.024361 | 0.074541 | 4.1929e-08 | 1.6772e-06 | 8.8471e-06 | 2.6721e-08 | 5.3442e-08 | 2.9393e-06 | 1
4134 | 0 | 0.015713 | 0.11874 | 0.09073 | 0.028703 | 0.022422 | 0.063871 | 1.452e-07 | 5.8081e-06 | 3.0638e-05 | 8.4949e-08 | 1.699e-07 | 9.3443e-06 | 1
4135 | 0 | 0.038383 | 0.11815 | 0.066076 | 0.059619 | 0.015636 | 0.067872 | 3.547e-07 | 1.4188e-05 | 7.4842e-05 | 1.7645e-07 | 3.529e-07 | 1.9409e-05 | 1
4136 | 0.14505 | 0.072867 | 0.10628 | 0.079502 | 0.10084 | 0.0078796 | 0.07054 | 6.7338e-07 | 2.6935e-05 | 0.00014208 | 2.9845e-07 | 5.969e-07 | 3.2829e-05 | 1
4137 | 0.14505 | 0.10129 | 0.081356 | 0.1149 | 0.143 | 0.0049711 | 0.058536 | 9.3599e-07 | 3.744e-05 | 0.00019749 | 4.2322e-07 | 8.4644e-07 | 4.6554e-05 | 1
4138 | 0.14505 | 0.12236 | 0.061775 | 0.096345 | 0.18047 | 0.0040016 | 0.047865 | 1.1307e-06 | 4.5229e-05 | 0.00023858 | 5.3413e-07 | 1.0683e-06 | 5.8754e-05 | 1
4139 | 0.14505 | 0.13673 | 0.047533 | 0.08414 | 0.20764 | 0.0040016 | 0.039863 | 1.2635e-06 | 5.0541e-05 | 0.0002666 | 6.1454e-07 | 1.2291e-06 | 6.7599e-05 | 1
4140 | 0.14505 | 0.14247 | 0.038633 | 0.078525 | 0.22076 | 0.0049711 | 0.039863 | 1.3166e-06 | 5.2665e-05 | 0.00027781 | 6.5336e-07 | 1.3067e-06 | 7.1869e-05 | 1
4141 | 0.14505 | 0.14216 | 0.033292 | 0.071202 | 0.22732 | 0.0059406 | 0.045198 | 1.3137e-06 | 5.2547e-05 | 0.00027719 | 6.7277e-07 | 1.3455e-06 | 7.4004e-05 | 1
4142 | 0.14505 | 0.14503 | 0.031512 | 0.069005 | 0.21982 | 0.0059406 | 0.049199 | 1.3402e-06 | 5.3609e-05 | 0.00028279 | 6.5059e-07 | 1.3012e-06 | 7.1564e-05 | 1
4143 | 0.14505 | 0.13258 | 0.031512 | 0.07584 | 0.20952 | 0.0069101 | 0.051867 | 1.2252e-06 | 4.9006e-05 | 0.00025851 | 6.2009e-07 | 1.2402e-06 | 6.8209e-05 | 1
4144 | 0 | 0.11246 | 0.034479 | 0.080722 | 0.18141 | 0.0069101 | 0.053201 | 1.0393e-06 | 4.1571e-05 | 0.00021928 | 5.369e-07 | 1.0738e-06 | 5.9059e-05 | 1
4145 | 0.14505 | 0.083724 | 0.038633 | 0.076817 | 0.13832 | 0.0069101 | 0.050533 | 7.737e-07 | 3.0948e-05 | 0.00016325 | 4.0936e-07 | 8.1872e-07 | 4.5029e-05 | 1
4146 | 0 | 0.058499 | 0.043973 | 0.067052 | 0.089599 | 0.0069101 | 0.045198 | 5.406e-07 | 2.1624e-05 | 0.00011407 | 2.6518e-07 | 5.3035e-07 | 2.9169e-05 | 1
4147 | 0 | 0.032955 | 0.049907 | 0.057532 | 0.045566 | 0.0069101 | 0.041197 | 3.0454e-07 | 1.2182e-05 | 6.4258e-05 | 1.3486e-07 | 2.6972e-07 | 1.4834e-05 | 1
4148 | 0.14505 | 0.01252 | 0.055841 | 0.04728 | 0.016524 | 0.0069101 | 0.037195 | 1.157e-07 | 4.6279e-06 | 2.4412e-05 | 4.8903e-08 | 9.7806e-08 | 5.3793e-06 | 1
4149 | 0.14505 | 0.0029407 | 0.061775 | 0.040201 | 0.0034075 | 0.0069101 | 0.035862 | 2.7176e-08 | 1.087e-06 | 5.7341e-06 | 1.0085e-08 | 2.017e-08 | 1.1093e-06 | 1
4150 | 0.14505 | 0.00038635 | 0.066522 | 0.041666 | 0.00059691 | 0.0078796 | 0.038529 | 3.5703e-09 | 1.4281e-07 | 7.5333e-07 | 1.7666e-09 | 3.5332e-09 | 1.9433e-07 | 1
4151 | 0.14505 | 0.00038635 | 0.071269 | 0.042154 | 0.00059691 | 0.0088491 | 0.04253 | 3.5703e-09 | 1.4281e-07 | 7.5333e-07 | 1.7666e-09 | 3.5332e-09 | 1.9433e-07 | 1
4152 | 0 | 0.00038635 | 0.083729 | 0.04313 | 0.00059691 | 0.0098186 | 0.041197 | 3.5703e-09 | 1.4281e-07 | 7.5333e-07 | 1.7666e-09 | 3.5332e-09 | 1.9433e-07 | 1
4153 | 0 | 0.00038635 | 0.089663 | 0.047524 | 0.00059691 | 0.013697 | 0.046532 | 3.5703e-09 | 1.4281e-07 | 7.5333e-07 | 1.7666e-09 | 3.5332e-09 | 1.9433e-07 | 1
4154 | 0.14505 | 0.00038635 | 0.10568 | 0.044595 | 0.00059691 | 0.019514 | 0.054534 | 3.5703e-09 | 1.4281e-07 | 7.5333e-07 | 1.7666e-09 | 3.5332e-09 | 1.9433e-07 | 1
4155 | 0.14505 | 0.00038635 | 0.076609 | 0.042398 | 0.00059691 | 0.023392 | 0.069206 | 3.5703e-09 | 1.4281e-07 | 7.5333e-07 | 1.7666e-09 | 3.5332e-09 | 1.9433e-07 | 1
4156 | 0.14505 | 0.00070565 | 0.024392 | 0.044595 | 0.00059691 | 0.030178 | 0.086545 | 6.521e-09 | 2.6084e-07 | 1.3759e-06 | 1.7666e-09 | 3.5332e-09 | 1.9433e-07 | 1
4157 | 0.14505 | 0.0045372 | 0.010151 | 0.044595 | 0.0090287 | 0.037934 | 0.093214 | 4.1929e-08 | 1.6772e-06 | 8.8471e-06 | 2.6721e-08 | 5.3442e-08 | 2.9393e-06 | 1
4158 | 0.14505 | 0.016351 | 0.026172 | 0.035807 | 0.028703 | 0.04472 | 0.09188 | 1.511e-07 | 6.0442e-06 | 3.1883e-05 | 8.4949e-08 | 1.699e-07 | 9.3443e-06 | 1
4159 | 0.14505 | 0.037106 | 0.044567 | 0.018232 | 0.060556 | 0.048598 | 0.08121 | 3.429e-07 | 1.3716e-05 | 7.2352e-05 | 1.7922e-07 | 3.5844e-07 | 1.9714e-05 | 1
4160 | 0.14505 | 0.065523 | 0.043973 | 0.019941 | 0.10365 | 0.051507 | 0.087879 | 6.0551e-07 | 2.422e-05 | 0.00012776 | 3.0677e-07 | 6.1353e-07 | 3.3744e-05 | 1
4161 | 0.14505 | 0.095857 | 0.042786 | 0.025311 | 0.14675 | 0.046659 | 0.094547 | 8.8583e-07 | 3.5433e-05 | 0.00018691 | 4.3431e-07 | 8.6863e-07 | 4.7774e-05 | 1
4162 | 0.14505 | 0.1198 | 0.026765 | 0.026531 | 0.18422 | 0.042781 | 0.093214 | 1.1071e-06 | 4.4285e-05 | 0.0002336 | 5.4522e-07 | 1.0904e-06 | 5.9974e-05 | 1
4163 | 0.14505 | 0.13737 | 0.014304 | 0.026287 | 0.20952 | 0.043751 | 0.090546 | 1.2694e-06 | 5.0777e-05 | 0.00026785 | 6.2009e-07 | 1.2402e-06 | 6.8209e-05 | 1
4164 | 0.14505 | 0.14152 | 0.0077772 | 0.026775 | 0.2217 | 0.043751 | 0.093214 | 1.3078e-06 | 5.2311e-05 | 0.00027594 | 6.5613e-07 | 1.3123e-06 | 7.2174e-05 | 1
4165 | 0.14505 | 0.14216 | 0.004217 | 0.026775 | 0.22451 | 0.04569 | 0.093214 | 1.3137e-06 | 5.2547e-05 | 0.00027719 | 6.6445e-07 | 1.3289e-06 | 7.3089e-05 | 1
4166 | 0 | 0.13609 | 0.0036236 | 0.029217 | 0.21701 | 0.047629 | 0.09188 | 1.2576e-06 | 5.0305e-05 | 0.00026536 | 6.4227e-07 | 1.2845e-06 | 7.0649e-05 | 1
4167 | 0.14505 | 0.12491 | 0.0054037 | 0.035075 | 0.20483 | 0.047629 | 0.094547 | 1.1543e-06 | 4.6174e-05 | 0.00024357 | 6.0622e-07 | 1.2124e-06 | 6.6684e-05 | 1
4168 | 0.14505 | 0.10799 | 0.011931 | 0.04191 | 0.17579 | 0.04472 | 0.095881 | 9.9795e-07 | 3.9918e-05 | 0.00021057 | 5.2027e-07 | 1.0405e-06 | 5.7229e-05 | 1
4169 | 0.14505 | 0.078934 | 0.024392 | 0.047768 | 0.12988 | 0.043751 | 0.097215 | 7.2944e-07 | 2.9178e-05 | 0.00015391 | 3.844e-07 | 7.6881e-07 | 4.2284e-05 | 1
4170 | 0.14505 | 0.057222 | 0.039226 | 0.050942 | 0.083978 | 0.04569 | 0.086545 | 5.2879e-07 | 2.1152e-05 | 0.00011158 | 2.4854e-07 | 4.9708e-07 | 2.7339e-05 | 1
4171 | 0 | 0.032316 | 0.051094 | 0.053627 | 0.043693 | 0.04569 | 0.074541 | 2.9864e-07 | 1.1946e-05 | 6.3013e-05 | 1.2931e-07 | 2.5862e-07 | 1.4224e-05 | 1
4172 | 0 | 0.0122 | 0.057028 | 0.054603 | 0.015587 | 0.042781 | 0.066538 | 1.1275e-07 | 4.5098e-06 | 2.3789e-05 | 4.613e-08 | 9.2261e-08 | 5.0743e-06 | 1
4173 | 0.14505 | 0.0029407 | 0.069488 | 0.057777 | 0.0034075 | 0.040842 | 0.062537 | 2.7176e-08 | 1.087e-06 | 5.7341e-06 | 1.0085e-08 | 2.017e-08 | 1.1093e-06 | 1
4174 | 0.14505 | 0.00038635 | 0.089663 | 0.06632 | 0.00059691 | 0.037934 | 0.066538 | 3.5703e-09 | 1.4281e-07 | 7.5333e-07 | 1.7666e-09 | 3.5332e-09 | 1.9433e-07 | 1
4175 | 0.14505 | 0.00038635 | 0.1134 | 0.070226 | 0.00059691 | 0.035025 | 0.069206 | 3.5703e-09 | 1.4281e-07 | 7.5333e-07 | 1.7666e-09 | 3.5332e-09 | 1.9433e-07 | 1
4176 | 0 | 0.00038635 | 0.17274 | 0.09488 | 0.00059691 | 0.04569 | 0.079876 | 3.5703e-09 | 1.4281e-07 | 7.5333e-07 | 1.7666e-09 | 3.5332e-09 | 1.9433e-07 | 1
4177 | 0 | 0.00038635 | 0.20953 | 0.11343 | 0.00059691 | 0.036964 | 0.083877 | 3.5703e-09 | 1.4281e-07 | 7.5333e-07 | 1.7666e-09 | 3.5332e-09 | 1.9433e-07 | 1
4178 | 0 | 0.00038635 | 0.21427 | 0.12735 | 0.00059691 | 0.030178 | 0.09188 | 3.5703e-09 | 1.4281e-07 | 7.5333e-07 | 1.7666e-09 | 3.5332e-09 | 1.9433e-07 | 1
4179 | 0 | 0.00038635 | 0.23267 | 0.14199 | 0.00059691 | 0.032117 | 0.10122 | 3.5703e-09 | 1.4281e-07 | 7.5333e-07 | 1.7666e-09 | 3.5332e-09 | 1.9433e-07 | 1
4180 | 0 | 0.00070565 | 0.29378 | 0.1542 | 0.00059691 | 0.043751 | 0.10655 | 6.521e-09 | 2.6084e-07 | 1.3759e-06 | 1.7666e-09 | 3.5332e-09 | 1.9433e-07 | 1
4181 | 0 | 0.0042179 | 0.3466 | 0.15835 | 0.0090287 | 0.04472 | 0.11055 | 3.8979e-08 | 1.5591e-06 | 8.2245e-06 | 2.6721e-08 | 5.3442e-08 | 2.9393e-06 | 1
4182 | 0 | 0.01699 | 0.34066 | 0.15078 | 0.031513 | 0.041812 | 0.098549 | 1.5701e-07 | 6.2802e-06 | 3.3128e-05 | 9.3267e-08 | 1.8653e-07 | 1.0259e-05 | 1
4183 | 0 | 0.03519 | 0.35016 | 0.12686 | 0.06243 | 0.035995 | 0.074541 | 3.252e-07 | 1.3008e-05 | 6.8616e-05 | 1.8477e-07 | 3.6953e-07 | 2.0324e-05 | 1
4184 | 0.14505 | 0.061692 | 0.32405 | 0.15151 | 0.099905 | 0.036964 | 0.077208 | 5.701e-07 | 2.2804e-05 | 0.00012029 | 2.9568e-07 | 5.9135e-07 | 3.2524e-05 | 1
4185 | 0.14505 | 0.093303 | 0.29497 | 0.15786 | 0.13832 | 0.043751 | 0.087879 | 8.6222e-07 | 3.4489e-05 | 0.00018193 | 4.0936e-07 | 8.1872e-07 | 4.5029e-05 | 1
4186 | 0.14505 | 0.1198 | 0.27954 | 0.16054 | 0.18047 | 0.049568 | 0.098549 | 1.1071e-06 | 4.4285e-05 | 0.0002336 | 5.3413e-07 | 1.0683e-06 | 5.8754e-05 | 1
4187 | 0.14505 | 0.13481 | 0.27658 | 0.15835 | 0.21889 | 0.053446 | 0.10255 | 1.2458e-06 | 4.9832e-05 | 0.00026287 | 6.4781e-07 | 1.2956e-06 | 7.1259e-05 | 1
4188 | 0.14505 | 0.13896 | 0.28073 | 0.16152 | 0.24137 | 0.053446 | 0.11322 | 1.2842e-06 | 5.1367e-05 | 0.00027096 | 7.1436e-07 | 1.4287e-06 | 7.8579e-05 | 1
4189 | 0.14505 | 0.14343 | 0.28548 | 0.16713 | 0.25636 | 0.057324 | 0.13056 | 1.3255e-06 | 5.3019e-05 | 0.00027968 | 7.5872e-07 | 1.5174e-06 | 8.3459e-05 | 1
4190 | 0.14505 | 0.15078 | 0.29319 | 0.1686 | 0.24231 | 0.067988 | 0.14656 | 1.3933e-06 | 5.5734e-05 | 0.000294 | 7.1713e-07 | 1.4343e-06 | 7.8884e-05 | 1
4191 | 0.14505 | 0.13641 | 0.31099 | 0.17543 | 0.20015 | 0.081561 | 0.17057 | 1.2606e-06 | 5.0423e-05 | 0.00026598 | 5.9236e-07 | 1.1847e-06 | 6.5159e-05 | 1
4192 | 0.14505 | 0.11374 | 0.32405 | 0.18495 | 0.17954 | 0.097073 | 0.19591 | 1.0511e-06 | 4.2043e-05 | 0.00022177 | 5.3136e-07 | 1.0627e-06 | 5.8449e-05 | 1
4193 | 0.14505 | 0.080211 | 0.33235 | 0.18837 | 0.13644 | 0.11549 | 0.22259 | 7.4124e-07 | 2.965e-05 | 0.0001564 | 4.0381e-07 | 8.0763e-07 | 4.4419e-05 | 1
4194 | 0.14505 | 0.052113 | 0.33473 | 0.1791 | 0.085852 | 0.13585 | 0.2626 | 4.8158e-07 | 1.9263e-05 | 0.00010161 | 2.5409e-07 | 5.0817e-07 | 2.7949e-05 | 1
4195 | 0.14505 | 0.027527 | 0.3466 | 0.16469 | 0.04463 | 0.14943 | 0.30528 | 2.5438e-07 | 1.0175e-05 | 5.3674e-05 | 1.3208e-07 | 2.6417e-07 | 1.4529e-05 | 1
4196 | 0.14505 | 0.010604 | 0.36202 | 0.15835 | 0.015587 | 0.14846 | 0.31595 | 9.7992e-08 | 3.9197e-06 | 2.0676e-05 | 4.613e-08 | 9.2261e-08 | 5.0743e-06 | 1
4197 | 0.14505 | 0.0026214 | 0.38635 | 0.16445 | 0.0024706 | 0.13779 | 0.30528 | 2.4225e-08 | 9.69e-07 | 5.1115e-06 | 7.3121e-09 | 1.4624e-08 | 8.0433e-07 | 1
4198 | 0.14505 | 0.00038635 | 0.41424 | 0.19643 | 0.00059691 | 0.12519 | 0.32796 | 3.5703e-09 | 1.4281e-07 | 7.5333e-07 | 1.7666e-09 | 3.5332e-09 | 1.9433e-07 | 1
4199 | 0.14505 | 0.00038635 | 0.44391 | 0.22401 | 0.00059691 | 0.11549 | 0.3453 | 3.5703e-09 | 1.4281e-07 | 7.5333e-07 | 1.7666e-09 | 3.5332e-09 | 1.9433e-07 | 1
4200 | 0.14505 | 0.00038635 | 0.5436 | 0.25135 | 0.00059691 | 0.16494 | 0.36264 | 3.5703e-09 | 1.4281e-07 | 7.5333e-07 | 1.7666e-09 | 3.5332e-09 | 1.9433e-07 | 1
4201 | 0.14505 | 0.00038635 | 0.57267 | 0.24842 | 0.00059691 | 0.14846 | 0.31195 | 3.5703e-09 | 1.4281e-07 | 7.5333e-07 | 1.7666e-09 | 3.5332e-09 | 1.9433e-07 | 1
4202 | 0.14505 | 0.00038635 | 0.55309 | 0.2721 | 0.00059691 | 0.12907 | 0.27727 | 3.5703e-09 | 1.4281e-07 | 7.5333e-07 | 1.7666e-09 | 3.5332e-09 | 1.9433e-07 | 1
4203 | 0.14505 | 0.00038635 | 0.52758 | 0.27698 | 0.00059691 | 0.11065 | 0.25993 | 3.5703e-09 | 1.4281e-07 | 7.5333e-07 | 1.7666e-09 | 3.5332e-09 | 1.9433e-07 | 1
4204 | 0.14505 | 0.00070565 | 0.52401 | 0.26917 | 0.00059691 | 0.092226 | 0.23193 | 6.521e-09 | 2.6084e-07 | 1.3759e-06 | 1.7666e-09 | 3.5332e-09 | 1.9433e-07 | 1
4205 | 0.14505 | 0.0038986 | 0.50384 | 0.24329 | 0.007155 | 0.068958 | 0.20258 | 3.6028e-08 | 1.4411e-06 | 7.6019e-06 | 2.1176e-08 | 4.2351e-08 | 2.3293e-06 | 1
4206 | 0.14505 | 0.014116 | 0.49375 | 0.22035 | 0.027766 | 0.055385 | 0.18258 | 1.3045e-07 | 5.218e-06 | 2.7525e-05 | 8.2176e-08 | 1.6435e-07 | 9.0393e-06 | 1
4207 | 0.14505 | 0.032636 | 0.4623 | 0.16469 | 0.057746 | 0.040842 | 0.13056 | 3.0159e-07 | 1.2064e-05 | 6.3635e-05 | 1.709e-07 | 3.4181e-07 | 1.8799e-05 | 1
4208 | 0.14505 | 0.056583 | 0.40593 | 0.14565 | 0.094283 | 0.025331 | 0.12656 | 5.2289e-07 | 2.0916e-05 | 0.00011033 | 2.7904e-07 | 5.5808e-07 | 3.0694e-05 | 1
4209 | 0.14505 | 0.077657 | 0.3282 | 0.1354 | 0.13925 | 0.024361 | 0.12789 | 7.1764e-07 | 2.8705e-05 | 0.00015142 | 4.1213e-07 | 8.2426e-07 | 4.5334e-05 | 1
4210 | 0.14505 | 0.10097 | 0.30031 | 0.12954 | 0.18329 | 0.025331 | 0.13456 | 9.3304e-07 | 3.7322e-05 | 0.00019687 | 5.4245e-07 | 1.0849e-06 | 5.9669e-05 | 1
4211 | 0.14505 | 0.11725 | 0.26827 | 0.12735 | 0.20109 | 0.028239 | 0.13723 | 1.0835e-06 | 4.3341e-05 | 0.00022862 | 5.9513e-07 | 1.1903e-06 | 6.5464e-05 | 1
4212 | 0.14505 | 0.12715 | 0.23623 | 0.13125 | 0.21233 | 0.035025 | 0.1559 | 1.175e-06 | 4.7e-05 | 0.00024792 | 6.284e-07 | 1.2568e-06 | 6.9124e-05 | 1
4213 | 0.14505 | 0.13481 | 0.21071 | 0.13174 | 0.22544 | 0.043751 | 0.18258 | 1.2458e-06 | 4.9832e-05 | 0.00026287 | 6.6722e-07 | 1.3344e-06 | 7.3394e-05 | 1
4214 | 0.14505 | 0.13353 | 0.1941 | 0.12637 | 0.21327 | 0.056354 | 0.19992 | 1.234e-06 | 4.936e-05 | 0.00026038 | 6.3118e-07 | 1.2624e-06 | 6.9429e-05 | 1
4215 | 0.14505 | 0.12012 | 0.16858 | 0.11905 | 0.18422 | 0.06411 | 0.21059 | 1.1101e-06 | 4.4403e-05 | 0.00023423 | 5.4522e-07 | 1.0904e-06 | 5.9974e-05 | 1
4216 | 0.14505 | 0.095538 | 0.15078 | 0.10172 | 0.15424 | 0.061202 | 0.20925 | 8.8288e-07 | 3.5315e-05 | 0.00018629 | 4.5649e-07 | 9.1299e-07 | 5.0214e-05 | 1
4217 | 0.14505 | 0.068397 | 0.14129 | 0.081943 | 0.12239 | 0.060232 | 0.19591 | 6.3207e-07 | 2.5283e-05 | 0.00013337 | 3.6222e-07 | 7.2444e-07 | 3.9844e-05 | 1
4218 | 0.14505 | 0.05339 | 0.13417 | 0.065588 | 0.076483 | 0.066049 | 0.17991 | 4.9338e-07 | 1.9735e-05 | 0.0001041 | 2.2636e-07 | 4.5272e-07 | 2.4899e-05 | 1
4219 | 0.14505 | 0.031358 | 0.13832 | 0.05265 | 0.040882 | 0.070897 | 0.17724 | 2.8979e-07 | 1.1591e-05 | 6.1145e-05 | 1.2099e-07 | 2.4199e-07 | 1.3309e-05 | 1
4220 | 0.14505 | 0.011562 | 0.15197 | 0.04728 | 0.015587 | 0.081561 | 0.18524 | 1.0684e-07 | 4.2738e-06 | 2.2544e-05 | 4.613e-08 | 9.2261e-08 | 5.0743e-06 | 1
4221 | 0.14505 | 0.0026214 | 0.17214 | 0.053139 | 0.0034075 | 0.095134 | 0.19458 | 2.4225e-08 | 9.69e-07 | 5.1115e-06 | 1.0085e-08 | 2.017e-08 | 1.1093e-06 | 1
4222 | 0.14505 | 0.00038635 | 0.18282 | 0.07047 | 0.00059691 | 0.11065 | 0.22526 | 3.5703e-09 | 1.4281e-07 | 7.5333e-07 | 1.7666e-09 | 3.5332e-09 | 1.9433e-07 | 1
4223 | 0 | 0.00038635 | 0.17214 | 0.079014 | 0.00059691 | 0.12422 | 0.24926 | 3.5703e-09 | 1.4281e-07 | 7.5333e-07 | 1.7666e-09 | 3.5332e-09 | 1.9433e-07 | 1
4224 | 0 | 0.00038635 | 0.062961 | 0.045571 | 0.00059691 | 0.15718 | 0.25327 | 3.5703e-09 | 1.4281e-07 | 7.5333e-07 | 1.7666e-09 | 3.5332e-09 | 1.9433e-07 | 1
4225 | 0 | 0.00038635 | 0.036259 | 0.043863 | 0.00059691 | 0.14652 | 0.2466 | 3.5703e-09 | 1.4281e-07 | 7.5333e-07 | 1.7666e-09 | 3.5332e-09 | 1.9433e-07 | 1
4226 | 0 | 0.00038635 | 0.035666 | 0.035807 | 0.00059691 | 0.098043 | 0.21192 | 3.5703e-09 | 1.4281e-07 | 7.5333e-07 | 1.7666e-09 | 3.5332e-09 | 1.9433e-07 | 1
4227 | 0 | 0.00038635 | 0.13951 | 0.031169 | 0.00059691 | 0.073805 | 0.1559 | 3.5703e-09 | 1.4281e-07 | 7.5333e-07 | 1.7666e-09 | 3.5332e-09 | 1.9433e-07 | 1
4228 | 0 | 0.00038635 | 0.25344 | 0.030193 | 0.00059691 | 0.06411 | 0.10655 | 3.5703e-09 | 1.4281e-07 | 7.5333e-07 | 1.7666e-09 | 3.5332e-09 | 1.9433e-07 | 1
4229 | 0 | 0.0035793 | 0.24157 | 0.035319 | 0.007155 | 0.048598 | 0.078542 | 3.3077e-08 | 1.3231e-06 | 6.9793e-06 | 2.1176e-08 | 4.2351e-08 | 2.3293e-06 | 1
4230 | 0 | 0.014116 | 0.20715 | 0.039225 | 0.024955 | 0.040842 | 0.055868 | 1.3045e-07 | 5.218e-06 | 2.7525e-05 | 7.3858e-08 | 1.4772e-07 | 8.1243e-06 | 1
4231 | 0 | 0.032316 | 0.2208 | 0.06095 | 0.052124 | 0.046659 | 0.049199 | 2.9864e-07 | 1.1946e-05 | 6.3013e-05 | 1.5427e-07 | 3.0853e-07 | 1.6969e-05 | 1
4232 | 0 | 0.060415 | 0.26768 | 0.087557 | 0.093347 | 0.040842 | 0.054534 | 5.583e-07 | 2.2332e-05 | 0.0001178 | 2.7627e-07 | 5.5253e-07 | 3.0389e-05 | 1
4233 | 0 | 0.09011 | 0.3549 | 0.13784 | 0.13644 | 0.04472 | 0.063871 | 8.3271e-07 | 3.3309e-05 | 0.0001757 | 4.0381e-07 | 8.0763e-07 | 4.4419e-05 | 1
4234 | 0 | 0.11565 | 0.38991 | 0.18862 | 0.17579 | 0.063141 | 0.082544 | 1.0688e-06 | 4.2751e-05 | 0.00022551 | 5.2027e-07 | 1.0405e-06 | 5.7229e-05 | 1
4235 | 0 | 0.13481 | 0.42136 | 0.22474 | 0.19921 | 0.11259 | 0.11989 | 1.2458e-06 | 4.9832e-05 | 0.00026287 | 5.8959e-07 | 1.1792e-06 | 6.4854e-05 | 1
4236 | 0 | 0.14311 | 0.44213 | 0.25306 | 0.21233 | 0.18918 | 0.18925 | 1.3225e-06 | 5.2901e-05 | 0.00027905 | 6.284e-07 | 1.2568e-06 | 6.9124e-05 | 1
4237 | 0 | 0.1479 | 0.45044 | 0.27088 | 0.22263 | 0.24541 | 0.25727 | 1.3668e-06 | 5.4672e-05 | 0.00028839 | 6.589e-07 | 1.3178e-06 | 7.2479e-05 | 1
4238 | 0 | 0.14279 | 0.46468 | 0.30383 | 0.21608 | 0.2774 | 0.29461 | 1.3196e-06 | 5.2783e-05 | 0.00027843 | 6.3949e-07 | 1.279e-06 | 7.0344e-05 | 1
4239 | 0 | 0.13162 | 0.49138 | 0.37023 | 0.19828 | 0.28613 | 0.34796 | 1.2163e-06 | 4.8652e-05 | 0.00025664 | 5.8681e-07 | 1.1736e-06 | 6.4549e-05 | 1
4240 | 0 | 0.11438 | 0.52758 | 0.42808 | 0.16455 | 0.27934 | 0.38131 | 1.057e-06 | 4.2279e-05 | 0.00022302 | 4.8699e-07 | 9.7399e-07 | 5.3569e-05 | 1
4241 | 0 | 0.087555 | 0.5703 | 0.46445 | 0.11489 | 0.26286 | 0.38264 | 8.0911e-07 | 3.2364e-05 | 0.00017072 | 3.4004e-07 | 6.8008e-07 | 3.7404e-05 | 1
4242 | 0 | 0.061053 | 0.59878 | 0.48447 | 0.075546 | 0.26867 | 0.41732 | 5.642e-07 | 2.2568e-05 | 0.00011905 | 2.2359e-07 | 4.4717e-07 | 2.4594e-05 | 1
4243 | 0 | 0.033913 | 0.63498 | 0.47422 | 0.042756 | 0.29291 | 0.47067 | 3.1339e-07 | 1.2536e-05 | 6.6126e-05 | 1.2654e-07 | 2.5308e-07 | 1.3919e-05 | 1
4244 | 0 | 0.012839 | 0.6593 | 0.45054 | 0.016524 | 0.32006 | 0.49735 | 1.1865e-07 | 4.7459e-06 | 2.5035e-05 | 4.8903e-08 | 9.7806e-08 | 5.3793e-06 | 1
4245 | 0 | 0.00326 | 0.66761 | 0.43394 | 0.0034075 | 0.32587 | 0.48801 | 3.0127e-08 | 1.2051e-06 | 6.3567e-06 | 1.0085e-08 | 2.017e-08 | 1.1093e-06 | 1
4246 | 0 | 0.00038635 | 0.67117 | 0.47007 | 0.00059691 | 0.32684 | 0.52669 | 3.5703e-09 | 1.4281e-07 | 7.5333e-07 | 1.7666e-09 | 3.5332e-09 | 1.9433e-07 | 1
4247 | 0 | 0.00038635 | 0.67177 | 0.50058 | 0.00059691 | 0.32684 | 0.5587 | 3.5703e-09 | 1.4281e-07 | 7.5333e-07 | 1.7666e-09 | 3.5332e-09 | 1.9433e-07 | 1
4248 | 0 | 0.00038635 | 0.65396 | 0.47568 | 0.00059691 | 0.27546 | 0.58271 | 3.5703e-09 | 1.4281e-07 | 7.5333e-07 | 1.7666e-09 | 3.5332e-09 | 1.9433e-07 | 1
4249 | 0 | 0.00038635 | 0.65278 | 0.53158 | 0.00059691 | 0.27934 | 0.5507 | 3.5703e-09 | 1.4281e-07 | 7.5333e-07 | 1.7666e-09 | 3.5332e-09 | 1.9433e-07 | 1
4250 | 0 | 0.00038635 | 0.65278 | 0.51889 | 0.00059691 | 0.30939 | 0.51869 | 3.5703e-09 | 1.4281e-07 | 7.5333e-07 | 1.7666e-09 | 3.5332e-09 | 1.9433e-07 | 1
4251 | 0 | 0.00038635 | 0.65456 | 0.45566 | 0.00059691 | 0.29097 | 0.50668 | 3.5703e-09 | 1.4281e-07 | 7.5333e-07 | 1.7666e-09 | 3.5332e-09 | 1.9433e-07 | 1
4252 | 0 | 0.00070565 | 0.65456 | 0.44785 | 0.00059691 | 0.27352 | 0.50268 | 6.521e-09 | 2.6084e-07 | 1.3759e-06 | 1.7666e-09 | 3.5332e-09 | 1.9433e-07 | 1
4253 | 0 | 0.0042179 | 0.65337 | 0.421 | 0.0080918 | 0.27837 | 0.48534 | 3.8979e-08 | 1.5591e-06 | 8.2245e-06 | 2.3948e-08 | 4.7897e-08 | 2.6343e-06 | 1
4254 | 0 | 0.013797 | 0.651 | 0.39659 | 0.025892 | 0.2648 | 0.47334 | 1.275e-07 | 5.1e-06 | 2.6902e-05 | 7.663e-08 | 1.5326e-07 | 8.4293e-06 | 1
4255 | 0 | 0.030401 | 0.6421 | 0.39317 | 0.053998 | 0.26286 | 0.46267 | 2.8094e-07 | 1.1237e-05 | 5.9277e-05 | 1.5981e-07 | 3.1962e-07 | 1.7579e-05 | 1
4256 | 0 | 0.055306 | 0.63201 | 0.38902 | 0.094283 | 0.27643 | 0.48534 | 5.1109e-07 | 2.0444e-05 | 0.00010784 | 2.7904e-07 | 5.5808e-07 | 3.0694e-05 | 1
4257 | 0.14505 | 0.083724 | 0.61243 | 0.37438 | 0.13644 | 0.30164 | 0.47067 | 7.737e-07 | 3.0948e-05 | 0.00016325 | 4.0381e-07 | 8.0763e-07 | 4.4419e-05 | 1
4258 | 0.14505 | 0.10991 | 0.59166 | 0.34167 | 0.17298 | 0.30842 | 0.47467 | 1.0157e-06 | 4.0626e-05 | 0.0002143 | 5.1195e-07 | 1.0239e-06 | 5.6314e-05 | 1
4259 | 0.14505 | 0.13034 | 0.57149 | 0.33776 | 0.20483 | 0.31036 | 0.46133 | 1.2045e-06 | 4.818e-05 | 0.00025415 | 6.0622e-07 | 1.2124e-06 | 6.6684e-05 | 1
4260 | 0.14505 | 0.14184 | 0.55428 | 0.33557 | 0.21701 | 0.28709 | 0.45867 | 1.3107e-06 | 5.2429e-05 | 0.00027656 | 6.4227e-07 | 1.2845e-06 | 7.0649e-05 | 1
4261 | 0 | 0.14471 | 0.54241 | 0.29529 | 0.2217 | 0.28225 | 0.43466 | 1.3373e-06 | 5.3491e-05 | 0.00028217 | 6.5613e-07 | 1.3123e-06 | 7.2174e-05 | 1
4262 | 0 | 0.14311 | 0.53529 | 0.26819 | 0.20671 | 0.27449 | 0.41065 | 1.3225e-06 | 5.2901e-05 | 0.00027905 | 6.1177e-07 | 1.2235e-06 | 6.7294e-05 | 1
4263 | 0 | 0.13769 | 0.53766 | 0.25208 | 0.1964 | 0.25801 | 0.39331 | 1.2724e-06 | 5.0895e-05 | 0.00026847 | 5.8127e-07 | 1.1625e-06 | 6.3939e-05 | 1
4264 | 0 | 0.12012 | 0.53944 | 0.23426 | 0.16923 | 0.2328 | 0.36397 | 1.1101e-06 | 4.4403e-05 | 0.00023423 | 5.0086e-07 | 1.0017e-06 | 5.5094e-05 | 1
4265 | 0 | 0.091706 | 0.53292 | 0.21132 | 0.13176 | 0.20081 | 0.33596 | 8.4747e-07 | 3.3899e-05 | 0.00017882 | 3.8995e-07 | 7.799e-07 | 4.2894e-05 | 1
4266 | 0 | 0.062969 | 0.51571 | 0.20058 | 0.085852 | 0.16397 | 0.30395 | 5.8191e-07 | 2.3276e-05 | 0.00012278 | 2.5409e-07 | 5.0817e-07 | 2.7949e-05 | 1
4267 | 0 | 0.034551 | 0.49257 | 0.18495 | 0.04463 | 0.13682 | 0.26127 | 3.1929e-07 | 1.2772e-05 | 6.7371e-05 | 1.3208e-07 | 2.6417e-07 | 1.4529e-05 | 1
4268 | 0 | 0.013158 | 0.45815 | 0.15737 | 0.016524 | 0.12519 | 0.21725 | 1.216e-07 | 4.8639e-06 | 2.5657e-05 | 4.8903e-08 | 9.7806e-08 | 5.3793e-06 | 1
4269 | 0 | 0.00326 | 0.41187 | 0.1398 | 0.0034075 | 0.12034 | 0.18524 | 3.0127e-08 | 1.2051e-06 | 6.3567e-06 | 1.0085e-08 | 2.017e-08 | 1.1093e-06 | 1
4270 | 0 | 0.00038635 | 0.36736 | 0.14419 | 0.00059691 | 0.11355 | 0.17457 | 3.5703e-09 | 1.4281e-07 | 7.5333e-07 | 1.7666e-09 | 3.5332e-09 | 1.9433e-07 | 1
4271 | 0 | 0.00038635 | 0.33769 | 0.14272 | 0.00059691 | 0.1058 | 0.17324 | 3.5703e-09 | 1.4281e-07 | 7.5333e-07 | 1.7666e-09 | 3.5332e-09 | 1.9433e-07 | 1
4272 | 0 | 0.00038635 | 0.2564 | 0.13345 | 0.00059691 | 0.13973 | 0.23593 | 3.5703e-09 | 1.4281e-07 | 7.5333e-07 | 1.7666e-09 | 3.5332e-09 | 1.9433e-07 | 1
4273 | 0 | 0.00038635 | 0.24631 | 0.1293 | 0.00059691 | 0.12034 | 0.2506 | 3.5703e-09 | 1.4281e-07 | 7.5333e-07 | 1.7666e-09 | 3.5332e-09 | 1.9433e-07 | 1
4274 | 0 | 0.00038635 | 0.23979 | 0.10928 | 0.00059691 | 0.095134 | 0.22259 | 3.5703e-09 | 1.4281e-07 | 7.5333e-07 | 1.7666e-09 | 3.5332e-09 | 1.9433e-07 | 1
4275 | 0 | 0.00038635 | 0.21368 | 0.10269 | 0.00059691 | 0.10386 | 0.15857 | 3.5703e-09 | 1.4281e-07 | 7.5333e-07 | 1.7666e-09 | 3.5332e-09 | 1.9433e-07 | 1
4276 | 0 | 0.00070565 | 0.22258 | 0.099762 | 0.00059691 | 0.079622 | 0.11989 | 6.521e-09 | 2.6084e-07 | 1.3759e-06 | 1.7666e-09 | 3.5332e-09 | 1.9433e-07 | 1
4277 | 0 | 0.0045372 | 0.2386 | 0.082919 | 0.0080918 | 0.052476 | 0.10255 | 4.1929e-08 | 1.6772e-06 | 8.8471e-06 | 2.3948e-08 | 4.7897e-08 | 2.6343e-06 | 1
4278 | 0 | 0.013797 | 0.24394 | 0.072179 | 0.028703 | 0.040842 | 0.083877 | 1.275e-07 | 5.1e-06 | 2.6902e-05 | 8.4949e-08 | 1.699e-07 | 9.3443e-06 | 1
4279 | 0 | 0.027208 | 0.18164 | 0.067541 | 0.059619 | 0.048598 | 0.063871 | 2.5143e-07 | 1.0057e-05 | 5.3051e-05 | 1.7645e-07 | 3.529e-07 | 1.9409e-05 | 1
4280 | 0 | 0.053071 | 0.15256 | 0.07462 | 0.10178 | 0.041812 | 0.059869 | 4.9043e-07 | 1.9617e-05 | 0.00010348 | 3.0122e-07 | 6.0244e-07 | 3.3134e-05 | 1
4281 | 0 | 0.087555 | 0.13832 | 0.068761 | 0.14768 | 0.031147 | 0.053201 | 8.0911e-07 | 3.2364e-05 | 0.00017072 | 4.3709e-07 | 8.7417e-07 | 4.8079e-05 | 1
4282 | 0 | 0.11342 | 0.13179 | 0.06632 | 0.18516 | 0.030178 | 0.043864 | 1.0481e-06 | 4.1925e-05 | 0.00022115 | 5.4799e-07 | 1.096e-06 | 6.0279e-05 | 1
4283 | 0 | 0.1313 | 0.13417 | 0.066076 | 0.21233 | 0.032117 | 0.04253 | 1.2134e-06 | 4.8534e-05 | 0.00025602 | 6.284e-07 | 1.2568e-06 | 6.9124e-05 | 1
4284 | 0 | 0.1396 | 0.13891 | 0.072179 | 0.22826 | 0.035025 | 0.053201 | 1.2901e-06 | 5.1603e-05 | 0.00027221 | 6.7554e-07 | 1.3511e-06 | 7.4309e-05 | 1
4285 | 0 | 0.13928 | 0.14781 | 0.078037 | 0.23294 | 0.035025 | 0.059869 | 1.2871e-06 | 5.1485e-05 | 0.00027158 | 6.894e-07 | 1.3788e-06 | 7.5834e-05 | 1
4286 | 0 | 0.1297 | 0.15078 | 0.080966 | 0.21889 | 0.031147 | 0.063871 | 1.1986e-06 | 4.7944e-05 | 0.0002529 | 6.4781e-07 | 1.2956e-06 | 7.1259e-05 | 1
4287 | 0 | 0.13705 | 0.14366 | 0.082675 | 0.20015 | 0.0263 | 0.074541 | 1.2665e-06 | 5.0659e-05 | 0.00026722 | 5.9236e-07 | 1.1847e-06 | 6.5159e-05 | 1
4288 | 0 | 0.11725 | 0.12645 | 0.083896 | 0.17017 | 0.021453 | 0.075875 | 1.0835e-06 | 4.3341e-05 | 0.00022862 | 5.0363e-07 | 1.0073e-06 | 5.5399e-05 | 1
4289 | 0 | 0.089152 | 0.11518 | 0.096833 | 0.13082 | 0.016605 | 0.071873 | 8.2386e-07 | 3.2954e-05 | 0.00017383 | 3.8718e-07 | 7.7435e-07 | 4.2589e-05 | 1
4290 | 0 | 0.06233 | 0.11102 | 0.11392 | 0.086788 | 0.013697 | 0.065205 | 5.76e-07 | 2.304e-05 | 0.00012154 | 2.5686e-07 | 5.1372e-07 | 2.8254e-05 | 1
4291 | 0 | 0.034871 | 0.10984 | 0.12198 | 0.045566 | 0.011758 | 0.062537 | 3.2224e-07 | 1.289e-05 | 6.7994e-05 | 1.3486e-07 | 2.6972e-07 | 1.4834e-05 | 1
4292 | 0 | 0.013158 | 0.10034 | 0.1127 | 0.016524 | 0.013697 | 0.062537 | 1.216e-07 | 4.8639e-06 | 2.5657e-05 | 4.8903e-08 | 9.7806e-08 | 5.3793e-06 | 1
4293 | 0.14505 | 0.0029407 | 0.096784 | 0.099762 | 0.0034075 | 0.019514 | 0.069206 | 2.7176e-08 | 1.087e-06 | 5.7341e-06 | 1.0085e-08 | 2.017e-08 | 1.1093e-06 | 1
4294 | 0 | 0.00038635 | 0.10331 | 0.10513 | 0.00059691 | 0.025331 | 0.086545 | 3.5703e-09 | 1.4281e-07 | 7.5333e-07 | 1.7666e-09 | 3.5332e-09 | 1.9433e-07 | 1
4295 | 0 | 0.00038635 | 0.11755 | 0.121 | 0.00059691 | 0.031147 | 0.10122 | 3.5703e-09 | 1.4281e-07 | 7.5333e-07 | 1.7666e-09 | 3.5332e-09 | 1.9433e-07 | 1
4296 | 0.14505 | 0.00038635 | 0.13417 | 0.13833 | 0.00059691 | 0.022422 | 0.10522 | 3.5703e-09 | 1.4281e-07 | 7.5333e-07 | 1.7666e-09 | 3.5332e-09 | 1.9433e-07 | 1
4297 | 0 | 0.00038635 | 0.12645 | 0.14663 | 0.00059691 | 0.032117 | 0.097215 | 3.5703e-09 | 1.4281e-07 | 7.5333e-07 | 1.7666e-09 | 3.5332e-09 | 1.9433e-07 | 1
4298 | 0 | 0.00038635 | 0.14781 | 0.17568 | 0.00059691 | 0.033086 | 0.078542 | 3.5703e-09 | 1.4281e-07 | 7.5333e-07 | 1.7666e-09 | 3.5332e-09 | 1.9433e-07 | 1
4299 | 0 | 0.00038635 | 0.15671 | 0.19081 | 0.00059691 | 0.023392 | 0.082544 | 3.5703e-09 | 1.4281e-07 | 7.5333e-07 | 1.7666e-09 | 3.5332e-09 | 1.9433e-07 | 1
4300 | 0 | 0.00070565 | 0.16146 | 0.19496 | 0.00059691 | 0.025331 | 0.097215 | 6.521e-09 | 2.6084e-07 | 1.3759e-06 | 1.7666e-09 | 3.5332e-09 | 1.9433e-07 | 1
4301 | 0 | 0.0042179 | 0.18401 | 0.17519 | 0.0080918 | 0.037934 | 0.11189 | 3.8979e-08 | 1.5591e-06 | 8.2245e-06 | 2.3948e-08 | 4.7897e-08 | 2.6343e-06 | 1
4302 | 0 | 0.014116 | 0.15256 | 0.16103 | 0.026829 | 0.04472 | 0.11055 | 1.3045e-07 | 5.218e-06 | 2.7525e-05 | 7.9403e-08 | 1.5881e-07 | 8.7343e-06 | 1
4303 | 0 | 0.026569 | 0.14069 | 0.15005 | 0.055872 | 0.048598 | 0.12389 | 2.4553e-07 | 9.8211e-06 | 5.1806e-05 | 1.6536e-07 | 3.3072e-07 | 1.8189e-05 | 1
4304 | 0 | 0.053071 | 0.14307 | 0.17055 | 0.09522 | 0.048598 | 0.13723 | 4.9043e-07 | 1.9617e-05 | 0.00010348 | 2.8181e-07 | 5.6362e-07 | 3.0999e-05 | 1
4305 | 0.14505 | 0.087555 | 0.15137 | 0.18276 | 0.14019 | 0.049568 | 0.1559 | 8.0911e-07 | 3.2364e-05 | 0.00017072 | 4.149e-07 | 8.2981e-07 | 4.5639e-05 | 1
4306 | 0 | 0.11406 | 0.17511 | 0.19008 | 0.17673 | 0.049568 | 0.16924 | 1.054e-06 | 4.2161e-05 | 0.0002224 | 5.2304e-07 | 1.0461e-06 | 5.7534e-05 | 1
4307 | 0 | 0.13545 | 0.17155 | 0.18886 | 0.20109 | 0.050537 | 0.17191 | 1.2517e-06 | 5.0068e-05 | 0.00026411 | 5.9513e-07 | 1.1903e-06 | 6.5464e-05 | 1
4308 | 0 | 0.14726 | 0.16918 | 0.18862 | 0.2142 | 0.051507 | 0.17591 | 1.3609e-06 | 5.4436e-05 | 0.00028715 | 6.3395e-07 | 1.2679e-06 | 6.9734e-05 | 1
4309 | 0 | 0.14854 | 0.16799 | 0.17665 | 0.21795 | 0.051507 | 0.17057 | 1.3727e-06 | 5.4908e-05 | 0.00028964 | 6.4504e-07 | 1.2901e-06 | 7.0954e-05 | 1
4310 | 0 | 0.14216 | 0.1668 | 0.16933 | 0.21045 | 0.049568 | 0.16257 | 1.3137e-06 | 5.2547e-05 | 0.00027719 | 6.2286e-07 | 1.2457e-06 | 6.8514e-05 | 1
4311 | 0 | 0.14694 | 0.16206 | 0.16762 | 0.20671 | 0.042781 | 0.14923 | 1.3579e-06 | 5.4317e-05 | 0.00028652 | 6.1177e-07 | 1.2235e-06 | 6.7294e-05 | 1
4312 | 0 | 0.12651 | 0.15197 | 0.16152 | 0.17954 | 0.035995 | 0.11989 | 1.1691e-06 | 4.6764e-05 | 0.00024668 | 5.3136e-07 | 1.0627e-06 | 5.8449e-05 | 1
4313 | 0 | 0.096176 | 0.13891 | 0.15713 | 0.13644 | 0.029208 | 0.099883 | 8.8878e-07 | 3.5551e-05 | 0.00018753 | 4.0381e-07 | 8.0763e-07 | 4.4419e-05 | 1
4314 | 0 | 0.065843 | 0.12823 | 0.14053 | 0.089599 | 0.022422 | 0.090546 | 6.0846e-07 | 2.4338e-05 | 0.00012839 | 2.6518e-07 | 5.3035e-07 | 2.9169e-05 | 1
4315 | 0 | 0.036148 | 0.12052 | 0.11026 | 0.04744 | 0.016605 | 0.085211 | 3.3405e-07 | 1.3362e-05 | 7.0484e-05 | 1.404e-07 | 2.8081e-07 | 1.5444e-05 | 1
4316 | 0.14505 | 0.013478 | 0.11577 | 0.083407 | 0.01746 | 0.012727 | 0.077208 | 1.2455e-07 | 4.9819e-06 | 2.628e-05 | 5.1676e-08 | 1.0335e-07 | 5.6843e-06 | 1
4317 | 0.14505 | 0.0029407 | 0.10924 | 0.070226 | 0.0034075 | 0.011758 | 0.07054 | 2.7176e-08 | 1.087e-06 | 5.7341e-06 | 1.0085e-08 | 2.017e-08 | 1.1093e-06 | 1
4318 | 0.14505 | 0.00038635 | 0.10331 | 0.07047 | 0.00059691 | 0.011758 | 0.071873 | 3.5703e-09 | 1.4281e-07 | 7.5333e-07 | 1.7666e-09 | 3.5332e-09 | 1.9433e-07 | 1
4319 | 0 | 0.00038635 | 0.1045 | 0.074864 | 0.00059691 | 0.013697 | 0.074541 | 3.5703e-09 | 1.4281e-07 | 7.5333e-07 | 1.7666e-09 | 3.5332e-09 | 1.9433e-07 | 1
4320 | 0.14505 | 0.00038635 | 0.080763 | 0.076817 | 0.00059691 | 0.0098186 | 0.062537 | 3.5703e-09 | 1.4281e-07 | 7.5333e-07 | 1.7666e-09 | 3.5332e-09 | 1.9433e-07 | 1
4321 | 0 | 0.00038635 | 0.14425 | 0.064856 | 0.00059691 | 0.016605 | 0.066538 | 3.5703e-09 | 1.4281e-07 | 7.5333e-07 | 1.7666e-09 | 3.5332e-09 | 1.9433e-07 | 1
4322 | 0 | 0.00038635 | 0.19172 | 0.07999 | 0.00059691 | 0.02727 | 0.066538 | 3.5703e-09 | 1.4281e-07 | 7.5333e-07 | 1.7666e-09 | 3.5332e-09 | 1.9433e-07 | 1
4323 | 0 | 0.00038635 | 0.21427 | 0.11783 | 0.00059691 | 0.052476 | 0.079876 | 3.5703e-09 | 1.4281e-07 | 7.5333e-07 | 1.7666e-09 | 3.5332e-09 | 1.9433e-07 | 1
4324 | 0 | 0.00070565 | 0.30031 | 0.15542 | 0.00059691 | 0.076714 | 0.11189 | 6.521e-09 | 2.6084e-07 | 1.3759e-06 | 1.7666e-09 | 3.5332e-09 | 1.9433e-07 | 1
4325 | 0 | 0.0045372 | 0.40356 | 0.1996 | 0.0080918 | 0.091256 | 0.14523 | 4.1929e-08 | 1.6772e-06 | 8.8471e-06 | 2.3948e-08 | 4.7897e-08 | 2.6343e-06 | 1
4326 | 0 | 0.015713 | 0.42077 | 0.24256 | 0.026829 | 0.13101 | 0.17457 | 1.452e-07 | 5.8081e-06 | 3.0638e-05 | 7.9403e-08 | 1.5881e-07 | 8.7343e-06 | 1
4327 | 0.14505 | 0.036467 | 0.46408 | 0.22425 | 0.058683 | 0.13101 | 0.17857 | 3.37e-07 | 1.348e-05 | 7.1107e-05 | 1.7368e-07 | 3.4735e-07 | 1.9104e-05 | 1
4328 | 0.14505 | 0.065843 | 0.49019 | 0.21473 | 0.10834 | 0.17172 | 0.18791 | 6.0846e-07 | 2.4338e-05 | 0.00012839 | 3.2063e-07 | 6.4126e-07 | 3.5269e-05 | 1
4329 | 0.14505 | 0.099369 | 0.54182 | 0.25184 | 0.15612 | 0.2076 | 0.21459 | 9.1828e-07 | 3.6731e-05 | 0.00019376 | 4.6204e-07 | 9.2408e-07 | 5.0824e-05 | 1
4330 | 0.14505 | 0.12555 | 0.59463 | 0.31408 | 0.19546 | 0.22699 | 0.25327 | 1.1602e-06 | 4.641e-05 | 0.00024481 | 5.7849e-07 | 1.157e-06 | 6.3634e-05 | 1
4331 | 0.14505 | 0.14375 | 0.61243 | 0.3612 | 0.21982 | 0.23862 | 0.29595 | 1.3284e-06 | 5.3137e-05 | 0.0002803 | 6.5059e-07 | 1.3012e-06 | 7.1564e-05 | 1
4332 | 0.14505 | 0.14694 | 0.61421 | 0.40294 | 0.23107 | 0.24928 | 0.37064 | 1.3579e-06 | 5.4317e-05 | 0.00028652 | 6.8386e-07 | 1.3677e-06 | 7.5224e-05 | 1
4333 | 0 | 0.12459 | 0.60827 | 0.43174 | 0.23669 | 0.24928 | 0.42399 | 1.1514e-06 | 4.6056e-05 | 0.00024294 | 7.0049e-07 | 1.401e-06 | 7.7054e-05 | 1
4334 | 0 | 0.12491 | 0.60649 | 0.45957 | 0.2142 | 0.24735 | 0.49068 | 1.1543e-06 | 4.6174e-05 | 0.00024357 | 6.3395e-07 | 1.2679e-06 | 6.9734e-05 | 1
4335 | 0 | 0.12491 | 0.39169 | 0.4686 | 0.17579 | 0.28128 | 0.61605 | 1.1543e-06 | 4.6174e-05 | 0.00024357 | 5.2027e-07 | 1.0405e-06 | 5.7229e-05 | 1
4336 | 0 | 0.11214 | 0.61361 | 0.5306 | 0.15424 | 0.32587 | 0.67474 | 1.0363e-06 | 4.1452e-05 | 0.00021866 | 4.5649e-07 | 9.1299e-07 | 5.0214e-05 | 1
4337 | 0 | 0.086917 | 0.59937 | 0.52499 | 0.12707 | 0.33751 | 0.6694 | 8.0321e-07 | 3.2128e-05 | 0.00016948 | 3.7609e-07 | 7.5217e-07 | 4.1369e-05 | 1
4338 | 0 | 0.06233 | 0.57327 | 0.48178 | 0.08023 | 0.32878 | 0.63206 | 5.76e-07 | 2.304e-05 | 0.00012154 | 2.3745e-07 | 4.749e-07 | 2.6119e-05 | 1
4339 | 0 | 0.035509 | 0.54953 | 0.41173 | 0.041819 | 0.31327 | 0.57337 | 3.2815e-07 | 1.3126e-05 | 6.9239e-05 | 1.2377e-07 | 2.4753e-07 | 1.3614e-05 | 1
4340 | 0 | 0.013158 | 0.55072 | 0.33874 | 0.015587 | 0.29776 | 0.49868 | 1.216e-07 | 4.8639e-06 | 2.5657e-05 | 4.613e-08 | 9.2261e-08 | 5.0743e-06 | 1
4341 | 0 | 0.0029407 | 0.56496 | 0.28357 | 0.0034075 | 0.28516 | 0.41198 | 2.7176e-08 | 1.087e-06 | 5.7341e-06 | 1.0085e-08 | 2.017e-08 | 1.1093e-06 | 1
4342 | 0 | 0.00038635 | 0.5881 | 0.27552 | 0.00059691 | 0.27158 | 0.39064 | 3.5703e-09 | 1.4281e-07 | 7.5333e-07 | 1.7666e-09 | 3.5332e-09 | 1.9433e-07 | 1
4343 | 0 | 0.00038635 | 0.60827 | 0.28845 | 0.00059691 | 0.25995 | 0.40532 | 3.5703e-09 | 1.4281e-07 | 7.5333e-07 | 1.7666e-09 | 3.5332e-09 | 1.9433e-07 | 1
4344 | 0 | 0.00038635 | 0.6332 | 0.28943 | 0.00059691 | 0.23765 | 0.37731 | 3.5703e-09 | 1.4281e-07 | 7.5333e-07 | 1.7666e-09 | 3.5332e-09 | 1.9433e-07 | 1
4345 | 0 | 0.00038635 | 0.61836 | 0.30408 | 0.00059691 | 0.22602 | 0.39064 | 3.5703e-09 | 1.4281e-07 | 7.5333e-07 | 1.7666e-09 | 3.5332e-09 | 1.9433e-07 | 1
4346 | 0 | 0.00038635 | 0.60471 | 0.31213 | 0.00059691 | 0.21826 | 0.38131 | 3.5703e-09 | 1.4281e-07 | 7.5333e-07 | 1.7666e-09 | 3.5332e-09 | 1.9433e-07 | 1
4347 | 0 | 0.00038635 | 0.597 | 0.32312 | 0.00059691 | 0.1756 | 0.34663 | 3.5703e-09 | 1.4281e-07 | 7.5333e-07 | 1.7666e-09 | 3.5332e-09 | 1.9433e-07 | 1
4348 | 0 | 0.00038635 | 0.61065 | 0.32653 | 0.00059691 | 0.15718 | 0.31862 | 3.5703e-09 | 1.4281e-07 | 7.5333e-07 | 1.7666e-09 | 3.5332e-09 | 1.9433e-07 | 1
4349 | 0 | 0.00326 | 0.59522 | 0.3197 | 0.007155 | 0.13391 | 0.33196 | 3.0127e-08 | 1.2051e-06 | 6.3567e-06 | 2.1176e-08 | 4.2351e-08 | 2.3293e-06 | 1
4350 | 0 | 0.011881 | 0.58513 | 0.24378 | 0.023082 | 0.15427 | 0.34663 | 1.098e-07 | 4.3918e-06 | 2.3167e-05 | 6.8312e-08 | 1.3662e-07 | 7.5143e-06 | 1
4351 | 0 | 0.030081 | 0.54656 | 0.25867 | 0.046503 | 0.13294 | 0.40265 | 2.7798e-07 | 1.1119e-05 | 5.8655e-05 | 1.3763e-07 | 2.7526e-07 | 1.5139e-05 | 1
4352 | 0 | 0.052751 | 0.543 | 0.34753 | 0.070862 | 0.24056 | 0.48934 | 4.8748e-07 | 1.9499e-05 | 0.00010286 | 2.0972e-07 | 4.1944e-07 | 2.3069e-05 | 1
4353 | 0 | 0.07159 | 0.5252 | 0.45884 | 0.089599 | 0.24153 | 0.49334 | 6.6157e-07 | 2.6463e-05 | 0.00013959 | 2.6518e-07 | 5.3035e-07 | 2.9169e-05 | 1
4354 | 0 | 0.082446 | 0.55131 | 0.49545 | 0.10834 | 0.21923 | 0.52269 | 7.619e-07 | 3.0476e-05 | 0.00016076 | 3.2063e-07 | 6.4126e-07 | 3.5269e-05 | 1
4355 | 0 | 0.09011 | 0.59403 | 0.52767 | 0.14487 | 0.21341 | 0.54136 | 8.3271e-07 | 3.3309e-05 | 0.0001757 | 4.2877e-07 | 8.5753e-07 | 4.7164e-05 | 1
4356 | 0 | 0.09011 | 0.6237 | 0.58235 | 0.15518 | 0.21826 | 0.60138 | 8.3271e-07 | 3.3309e-05 | 0.0001757 | 4.5927e-07 | 9.1853e-07 | 5.0519e-05 | 1
4357 | 0 | 0.084362 | 0.64506 | 0.60432 | 0.16361 | 0.24831 | 0.63873 | 7.796e-07 | 3.1184e-05 | 0.0001645 | 4.8422e-07 | 9.6844e-07 | 5.3264e-05 | 1
4358 | 0 | 0.085001 | 0.64862 | 0.62092 | 0.15143 | 0.29291 | 0.69208 | 7.855e-07 | 3.142e-05 | 0.00016574 | 4.4818e-07 | 8.9635e-07 | 4.9299e-05 | 1
4359 | 0 | 0.080211 | 0.65159 | 0.65461 | 0.13738 | 0.32587 | 0.7681 | 7.4124e-07 | 2.965e-05 | 0.0001564 | 4.0659e-07 | 8.1317e-07 | 4.4724e-05 | 1
4360 | 0 | 0.059137 | 0.65515 | 0.65363 | 0.13738 | 0.33945 | 0.79478 | 5.465e-07 | 2.186e-05 | 0.00011531 | 4.0659e-07 | 8.1317e-07 | 4.4724e-05 | 1
4361 | 0 | 0.031678 | 0.65337 | 0.63581 | 0.11677 | 0.34914 | 0.80411 | 2.9274e-07 | 1.171e-05 | 6.1768e-05 | 3.4559e-07 | 6.9117e-07 | 3.8014e-05 | 1
4362 | 0 | 0.022737 | 0.651 | 0.60188 | 0.078357 | 0.34914 | 0.78677 | 2.1012e-07 | 8.4047e-06 | 4.4335e-05 | 2.319e-07 | 4.6381e-07 | 2.5509e-05 | 1
4363 | 0 | 0.015713 | 0.64922 | 0.54696 | 0.040882 | 0.3472 | 0.7521 | 1.452e-07 | 5.8081e-06 | 3.0638e-05 | 1.2099e-07 | 2.4199e-07 | 1.3309e-05 | 1
4364 | 0 | 0.006453 | 0.65337 | 0.49814 | 0.013713 | 0.34333 | 0.67207 | 5.9633e-08 | 2.3853e-06 | 1.2583e-05 | 4.0585e-08 | 8.117e-08 | 4.4643e-06 | 1
4365 | 0 | 0.0013442 | 0.65634 | 0.4686 | 0.0024706 | 0.33945 | 0.59604 | 1.2422e-08 | 4.9689e-07 | 2.6211e-06 | 7.3121e-09 | 1.4624e-08 | 8.0433e-07 | 1
4366 | 0 | 0.00038635 | 0.65693 | 0.47983 | 0.00059691 | 0.33751 | 0.59604 | 3.5703e-09 | 1.4281e-07 | 7.5333e-07 | 1.7666e-09 | 3.5332e-09 | 1.9433e-07 | 1
4367 | 0 | 0.00038635 | 0.65693 | 0.49887 | 0.00059691 | 0.33557 | 0.62672 | 3.5703e-09 | 1.4281e-07 | 7.5333e-07 | 1.7666e-09 | 3.5332e-09 | 1.9433e-07 | 1
4368 | 0 | 0.00038635 | 0.66049 | 0.4874 | 0.00059691 | 0.32781 | 0.63472 | 3.5703e-09 | 1.4281e-07 | 7.5333e-07 | 1.7666e-09 | 3.5332e-09 | 1.9433e-07 | 1
4369 | 0 | 0.00038635 | 0.66287 | 0.47812 | 0.00059691 | 0.33945 | 0.6654 | 3.5703e-09 | 1.4281e-07 | 7.5333e-07 | 1.7666e-09 | 3.5332e-09 | 1.9433e-07 | 1
4370 | 0 | 0.00038635 | 0.66287 | 0.49594 | 0.00059691 | 0.34042 | 0.6614 | 3.5703e-09 | 1.4281e-07 | 7.5333e-07 | 1.7666e-09 | 3.5332e-09 | 1.9433e-07 | 1
4371 | 0 | 0.00038635 | 0.65515 | 0.50571 | 0.00059691 | 0.34042 | 0.6694 | 3.5703e-09 | 1.4281e-07 | 7.5333e-07 | 1.7666e-09 | 3.5332e-09 | 1.9433e-07 | 1
4372 | 0 | 0.00038635 | 0.64922 | 0.5079 | 0.00059691 | 0.34139 | 0.66673 | 3.5703e-09 | 1.4281e-07 | 7.5333e-07 | 1.7666e-09 | 3.5332e-09 | 1.9433e-07 | 1
4373 | 0 | 0.00326 | 0.65278 | 0.51205 | 0.0052812 | 0.33945 | 0.6694 | 3.0127e-08 | 1.2051e-06 | 6.3567e-06 | 1.563e-08 | 3.1261e-08 | 1.7193e-06 | 1
4374 | 0 | 0.013158 | 0.65278 | 0.504 | 0.021208 | 0.34042 | 0.65473 | 1.216e-07 | 4.8639e-06 | 2.5657e-05 | 6.2767e-08 | 1.2553e-07 | 6.9043e-06 | 1
4375 | 0 | 0.032316 | 0.65396 | 0.52938 | 0.049314 | 0.34042 | 0.69208 | 2.9864e-07 | 1.1946e-05 | 6.3013e-05 | 1.4595e-07 | 2.919e-07 | 1.6054e-05 | 1
4376 | 0 | 0.055306 | 0.65812 | 0.53622 | 0.07742 | 0.3346 | 0.77477 | 5.1109e-07 | 2.0444e-05 | 0.00010784 | 2.2913e-07 | 4.5826e-07 | 2.5204e-05 | 1
4377 | 0 | 0.077657 | 0.66168 | 0.70953 | 0.11396 | 0.34139 | 0.78411 | 7.1764e-07 | 2.8705e-05 | 0.00015142 | 3.3727e-07 | 6.7453e-07 | 3.7099e-05 | 1
4378 | 0 | 0.095857 | 0.66761 | 0.71417 | 0.13082 | 0.34333 | 0.79078 | 8.8583e-07 | 3.5433e-05 | 0.00018691 | 3.8718e-07 | 7.7435e-07 | 4.2589e-05 | 1
4379 | 0 | 0.10991 | 0.66939 | 0.68878 | 0.1252 | 0.34429 | 0.7681 | 1.0157e-06 | 4.0626e-05 | 0.0002143 | 3.7054e-07 | 7.4108e-07 | 4.0759e-05 | 1
4380 | 0 | 0.11533 | 0.66465 | 0.68854 | 0.13644 | 0.34429 | 0.78811 | 1.0658e-06 | 4.2633e-05 | 0.00022489 | 4.0381e-07 | 8.0763e-07 | 4.4419e-05 | 1
4381 | 0 | 0.11406 | 0.65693 | 0.66925 | 0.17298 | 0.34429 | 0.78144 | 1.054e-06 | 4.2161e-05 | 0.0002224 | 5.1195e-07 | 1.0239e-06 | 5.6314e-05 | 1
4382 | 0 | 0.11597 | 0.64625 | 0.65461 | 0.17954 | 0.34526 | 0.7761 | 1.0717e-06 | 4.2869e-05 | 0.00022613 | 5.3136e-07 | 1.0627e-06 | 5.8449e-05 | 1
4383 | 0 | 0.10607 | 0.64269 | 0.66852 | 0.16455 | 0.34526 | 0.79611 | 9.8025e-07 | 3.921e-05 | 0.00020683 | 4.8699e-07 | 9.7399e-07 | 5.3569e-05 | 1
4384 | 0 | 0.10033 | 0.63972 | 0.66315 | 0.14862 | 0.34429 | 0.77744 | 9.2714e-07 | 3.7085e-05 | 0.00019563 | 4.3986e-07 | 8.7972e-07 | 4.8384e-05 | 1
4385 | 0 | 0.082766 | 0.63082 | 0.65681 | 0.1177 | 0.34429 | 0.75076 | 7.6485e-07 | 3.0594e-05 | 0.00016138 | 3.4836e-07 | 6.9672e-07 | 3.8319e-05 | 1
4386 | 0 | 0.060415 | 0.61302 | 0.63654 | 0.075546 | 0.34139 | 0.72542 | 5.583e-07 | 2.2332e-05 | 0.0001178 | 2.2359e-07 | 4.4717e-07 | 2.4594e-05 | 1
4387 | 0 | 0.033913 | 0.57861 | 0.58699 | 0.039008 | 0.33751 | 0.68407 | 3.1339e-07 | 1.2536e-05 | 6.6126e-05 | 1.1545e-07 | 2.309e-07 | 1.2699e-05 | 1
4388 | 0 | 0.012839 | 0.54122 | 0.51327 | 0.013713 | 0.33169 | 0.59338 | 1.1865e-07 | 4.7459e-06 | 2.5035e-05 | 4.0585e-08 | 8.117e-08 | 4.4643e-06 | 1
4389 | 0 | 0.0029407 | 0.52164 | 0.44541 | 0.0034075 | 0.32394 | 0.53069 | 2.7176e-08 | 1.087e-06 | 5.7341e-06 | 1.0085e-08 | 2.017e-08 | 1.1093e-06 | 1
4390 | 0 | 0.00038635 | 0.51452 | 0.41758 | 0.00059691 | 0.31424 | 0.52402 | 3.5703e-09 | 1.4281e-07 | 7.5333e-07 | 1.7666e-09 | 3.5332e-09 | 1.9433e-07 | 1
4391 | 0 | 0.00038635 | 0.50918 | 0.40074 | 0.00059691 | 0.30358 | 0.52802 | 3.5703e-09 | 1.4281e-07 | 7.5333e-07 | 1.7666e-09 | 3.5332e-09 | 1.9433e-07 | 1
4392 | 0 | 0.00038635 | 0.5697 | 0.31531 | 0.00059691 | 0.25219 | 0.50135 | 3.5703e-09 | 1.4281e-07 | 7.5333e-07 | 1.7666e-09 | 3.5332e-09 | 1.9433e-07 | 1
4393 | 0 | 0.00038635 | 0.60709 | 0.26746 | 0.00059691 | 0.24444 | 0.448 | 3.5703e-09 | 1.4281e-07 | 7.5333e-07 | 1.7666e-09 | 3.5332e-09 | 1.9433e-07 | 1
4394 | 0 | 0.00038635 | 0.5436 | 0.24378 | 0.00059691 | 0.20469 | 0.40665 | 3.5703e-09 | 1.4281e-07 | 7.5333e-07 | 1.7666e-09 | 3.5332e-09 | 1.9433e-07 | 1
4395 | 0 | 0.00038635 | 0.58929 | 0.24915 | 0.00059691 | 0.19402 | 0.38798 | 3.5703e-09 | 1.4281e-07 | 7.5333e-07 | 1.7666e-09 | 3.5332e-09 | 1.9433e-07 | 1
4396 | 0 | 0.00038635 | 0.54004 | 0.22572 | 0.00059691 | 0.17851 | 0.37464 | 3.5703e-09 | 1.4281e-07 | 7.5333e-07 | 1.7666e-09 | 3.5332e-09 | 1.9433e-07 | 1
4397 | 0 | 0.0038986 | 0.5252 | 0.20473 | 0.0062181 | 0.21923 | 0.33863 | 3.6028e-08 | 1.4411e-06 | 7.6019e-06 | 1.8403e-08 | 3.6806e-08 | 2.0243e-06 | 1
4398 | 0 | 0.015713 | 0.50028 | 0.22914 | 0.026829 | 0.20953 | 0.35197 | 1.452e-07 | 5.8081e-06 | 3.0638e-05 | 7.9403e-08 | 1.5881e-07 | 8.7343e-06 | 1
4399 | 0 | 0.03519 | 0.4629 | 0.29944 | 0.055872 | 0.21826 | 0.38798 | 3.252e-07 | 1.3008e-05 | 6.8616e-05 | 1.6536e-07 | 3.3072e-07 | 1.8189e-05 | 1
4400 | 0 | 0.05818 | 0.47773 | 0.34045 | 0.096157 | 0.19111 | 0.44666 | 5.3765e-07 | 2.1506e-05 | 0.00011344 | 2.8459e-07 | 5.6917e-07 | 3.1304e-05 | 1
4401 | 0 | 0.080211 | 0.52401 | 0.40904 | 0.14113 | 0.19014 | 0.456 | 7.4124e-07 | 2.965e-05 | 0.0001564 | 4.1768e-07 | 8.3535e-07 | 4.5944e-05 | 1
4402 | 0 | 0.10033 | 0.56792 | 0.44761 | 0.17017 | 0.20566 | 0.45467 | 9.2714e-07 | 3.7085e-05 | 0.00019563 | 5.0363e-07 | 1.0073e-06 | 5.5399e-05 | 1
4403 | 0 | 0.11725 | 0.59997 | 0.46763 | 0.1861 | 0.21632 | 0.44266 | 1.0835e-06 | 4.3341e-05 | 0.00022862 | 5.5077e-07 | 1.1015e-06 | 6.0584e-05 | 1
4404 | 0 | 0.11629 | 0.6243 | 0.51815 | 0.19172 | 0.22311 | 0.47067 | 1.0747e-06 | 4.2987e-05 | 0.00022676 | 5.674e-07 | 1.1348e-06 | 6.2414e-05 | 1
4405 | 0 | 0.10959 | 0.6415 | 0.54281 | 0.19453 | 0.22505 | 0.48934 | 1.0127e-06 | 4.0508e-05 | 0.00021368 | 5.7572e-07 | 1.1514e-06 | 6.3329e-05 | 1
4406 | 0 | 0.11182 | 0.65218 | 0.55941 | 0.18516 | 0.23086 | 0.51869 | 1.0334e-06 | 4.1334e-05 | 0.00021804 | 5.4799e-07 | 1.096e-06 | 6.0279e-05 | 1
4407 | 0 | 0.10416 | 0.65752 | 0.59969 | 0.1683 | 0.24928 | 0.58271 | 9.6254e-07 | 3.8502e-05 | 0.0002031 | 4.9809e-07 | 9.9617e-07 | 5.4789e-05 | 1
4408 | 0 | 0.09426 | 0.66049 | 0.61238 | 0.14862 | 0.26867 | 0.62939 | 8.7107e-07 | 3.4843e-05 | 0.0001838 | 4.3986e-07 | 8.7972e-07 | 4.8384e-05 | 1
4409 | 0 | 0.075741 | 0.66108 | 0.6136 | 0.12052 | 0.28709 | 0.65473 | 6.9993e-07 | 2.7997e-05 | 0.00014769 | 3.5668e-07 | 7.1335e-07 | 3.9234e-05 | 1
4410 | 0 | 0.054348 | 0.6599 | 0.60383 | 0.078357 | 0.30358 | 0.66273 | 5.0224e-07 | 2.0089e-05 | 0.00010597 | 2.319e-07 | 4.6381e-07 | 2.5509e-05 | 1
4411 | 0 | 0.030401 | 0.65752 | 0.55843 | 0.040882 | 0.30551 | 0.63606 | 2.8094e-07 | 1.1237e-05 | 5.9277e-05 | 1.2099e-07 | 2.4199e-07 | 1.3309e-05 | 1
4412 | 0 | 0.011562 | 0.65337 | 0.49619 | 0.01465 | 0.30358 | 0.58137 | 1.0684e-07 | 4.2738e-06 | 2.2544e-05 | 4.3358e-08 | 8.6715e-08 | 4.7693e-06 | 1
4413 | 0 | 0.0026214 | 0.64981 | 0.44834 | 0.0034075 | 0.29873 | 0.53202 | 2.4225e-08 | 9.69e-07 | 5.1115e-06 | 1.0085e-08 | 2.017e-08 | 1.1093e-06 | 1
4414 | 0 | 0.00038635 | 0.64388 | 0.44614 | 0.00059691 | 0.29388 | 0.53869 | 3.5703e-09 | 1.4281e-07 | 7.5333e-07 | 1.7666e-09 | 3.5332e-09 | 1.9433e-07 | 1
4415 | 0 | 0.00038635 | 0.6326 | 0.44444 | 0.00059691 | 0.29194 | 0.55336 | 3.5703e-09 | 1.4281e-07 | 7.5333e-07 | 1.7666e-09 | 3.5332e-09 | 1.9433e-07 | 1
4416 | 0 | 0.00038635 | 0.62014 | 0.39513 | 0.00059691 | 0.26092 | 0.52936 | 3.5703e-09 | 1.4281e-07 | 7.5333e-07 | 1.7666e-09 | 3.5332e-09 | 1.9433e-07 | 1
4417 | 0 | 0.00038635 | 0.62489 | 0.34655 | 0.00059691 | 0.24735 | 0.47601 | 3.5703e-09 | 1.4281e-07 | 7.5333e-07 | 1.7666e-09 | 3.5332e-09 | 1.9433e-07 | 1
4418 | 0 | 0.00038635 | 0.61183 | 0.32312 | 0.00059691 | 0.22796 | 0.45467 | 3.5703e-09 | 1.4281e-07 | 7.5333e-07 | 1.7666e-09 | 3.5332e-09 | 1.9433e-07 | 1
4419 | 0 | 0.00038635 | 0.62014 | 0.30017 | 0.00059691 | 0.19305 | 0.38531 | 3.5703e-09 | 1.4281e-07 | 7.5333e-07 | 1.7666e-09 | 3.5332e-09 | 1.9433e-07 | 1
4420 | 0 | 0.00038635 | 0.63082 | 0.25306 | 0.00059691 | 0.20663 | 0.40798 | 3.5703e-09 | 1.4281e-07 | 7.5333e-07 | 1.7666e-09 | 3.5332e-09 | 1.9433e-07 | 1
4421 | 0 | 0.00326 | 0.6415 | 0.24744 | 0.007155 | 0.2202 | 0.39598 | 3.0127e-08 | 1.2051e-06 | 6.3567e-06 | 2.1176e-08 | 4.2351e-08 | 2.3293e-06 | 1
4422 | 0 | 0.0093267 | 0.64447 | 0.29871 | 0.025892 | 0.25413 | 0.43733 | 8.619e-08 | 3.4476e-06 | 1.8186e-05 | 7.663e-08 | 1.5326e-07 | 8.4293e-06 | 1
4423 | 0 | 0.016671 | 0.64447 | 0.39122 | 0.049314 | 0.28031 | 0.46534 | 1.5406e-07 | 6.1622e-06 | 3.2506e-05 | 1.4595e-07 | 2.919e-07 | 1.6054e-05 | 1
4424 | 0 | 0.021779 | 0.65278 | 0.49619 | 0.063367 | 0.29388 | 0.5467 | 2.0127e-07 | 8.0507e-06 | 4.2467e-05 | 1.8754e-07 | 3.7508e-07 | 2.0629e-05 | 1
4425 | 0 | 0.029123 | 0.66287 | 0.55184 | 0.064304 | 0.31715 | 0.58938 | 2.6913e-07 | 1.0765e-05 | 5.6787e-05 | 1.9031e-07 | 3.8062e-07 | 2.0934e-05 | 1
4426 | 0 | 0.03519 | 0.66643 | 0.60237 | 0.060556 | 0.33654 | 0.63739 | 3.252e-07 | 1.3008e-05 | 6.8616e-05 | 1.7922e-07 | 3.5844e-07 | 1.9714e-05 | 1
4427 | 0 | 0.038064 | 0.66524 | 0.60969 | 0.057746 | 0.34429 | 0.65873 | 3.5175e-07 | 1.407e-05 | 7.422e-05 | 1.709e-07 | 3.4181e-07 | 1.8799e-05 | 1
4428 | 0 | 0.031678 | 0.66287 | 0.63557 | 0.060556 | 0.34914 | 0.71075 | 2.9274e-07 | 1.171e-05 | 6.1768e-05 | 1.7922e-07 | 3.5844e-07 | 1.9714e-05 | 1
4429 | 0 | 0.023057 | 0.66108 | 0.63581 | 0.040882 | 0.35205 | 0.72142 | 2.1307e-07 | 8.5228e-06 | 4.4958e-05 | 1.2099e-07 | 2.4199e-07 | 1.3309e-05 | 1
4430 | 0 | 0.024972 | 0.66108 | 0.6363 | 0.033387 | 0.35399 | 0.71742 | 2.3077e-07 | 9.2309e-06 | 4.8693e-05 | 9.8812e-08 | 1.9762e-07 | 1.0869e-05 | 1
4431 | 0 | 0.024334 | 0.6593 | 0.66047 | 0.031513 | 0.35593 | 0.75076 | 2.2487e-07 | 8.9949e-06 | 4.7448e-05 | 9.3267e-08 | 1.8653e-07 | 1.0259e-05 | 1
4432 | 0 | 0.020822 | 0.65574 | 0.65998 | 0.034324 | 0.3569 | 0.78144 | 1.9241e-07 | 7.6966e-06 | 4.0599e-05 | 1.0158e-07 | 2.0317e-07 | 1.1174e-05 | 1
4433 | 0 | 0.015074 | 0.65634 | 0.64509 | 0.041819 | 0.3569 | 0.79344 | 1.393e-07 | 5.5721e-06 | 2.9393e-05 | 1.2377e-07 | 2.4753e-07 | 1.3614e-05 | 1
4434 | 0 | 0.014436 | 0.66108 | 0.61897 | 0.027766 | 0.35787 | 0.77744 | 1.334e-07 | 5.336e-06 | 2.8148e-05 | 8.2176e-08 | 1.6435e-07 | 9.0393e-06 | 1
4435 | 0 | 0.010285 | 0.66287 | 0.57527 | 0.01465 | 0.35981 | 0.73209 | 9.5042e-08 | 3.8017e-06 | 2.0054e-05 | 4.3358e-08 | 8.6715e-08 | 4.7693e-06 | 1
4436 | 0 | 0.0038986 | 0.66405 | 0.53109 | 0.0043444 | 0.35884 | 0.6654 | 3.6028e-08 | 1.4411e-06 | 7.6019e-06 | 1.2858e-08 | 2.5715e-08 | 1.4143e-06 | 1
4437 | 0 | 0.0010249 | 0.66346 | 0.50253 | 0.0015338 | 0.35884 | 0.63606 | 9.4717e-09 | 3.7887e-07 | 1.9985e-06 | 4.5393e-09 | 9.0787e-09 | 4.9933e-07 | 1
4438 | 0 | 0.00038635 | 0.66108 | 0.514 | 0.00059691 | 0.35787 | 0.6694 | 3.5703e-09 | 1.4281e-07 | 7.5333e-07 | 1.7666e-09 | 3.5332e-09 | 1.9433e-07 | 1
4439 | 0 | 0.00038635 | 0.66108 | 0.50986 | 0.00059691 | 0.35593 | 0.69341 | 3.5703e-09 | 1.4281e-07 | 7.5333e-07 | 1.7666e-09 | 3.5332e-09 | 1.9433e-07 | 1
4440 | 0 | 0.00038635 | 0.6415 | 0.47666 | 0.00059691 | 0.34429 | 0.69741 | 3.5703e-09 | 1.4281e-07 | 7.5333e-07 | 1.7666e-09 | 3.5332e-09 | 1.9433e-07 | 1
4441 | 0 | 0.00038635 | 0.64447 | 0.42564 | 0.00059691 | 0.33751 | 0.66407 | 3.5703e-09 | 1.4281e-07 | 7.5333e-07 | 1.7666e-09 | 3.5332e-09 | 1.9433e-07 | 1
4442 | 0 | 0.00038635 | 0.63854 | 0.36876 | 0.00059691 | 0.32684 | 0.60405 | 3.5703e-09 | 1.4281e-07 | 7.5333e-07 | 1.7666e-09 | 3.5332e-09 | 1.9433e-07 | 1
4443 | 0 | 0.00038635 | 0.61777 | 0.28723 | 0.00059691 | 0.32587 | 0.59338 | 3.5703e-09 | 1.4281e-07 | 7.5333e-07 | 1.7666e-09 | 3.5332e-09 | 1.9433e-07 | 1
4444 | 0 | 0.00038635 | 0.57564 | 0.21693 | 0.00059691 | 0.30842 | 0.56137 | 3.5703e-09 | 1.4281e-07 | 7.5333e-07 | 1.7666e-09 | 3.5332e-09 | 1.9433e-07 | 1
4445 | 0 | 0.0029407 | 0.44272 | 0.1542 | 0.0052812 | 0.30455 | 0.47867 | 2.7176e-08 | 1.087e-06 | 5.7341e-06 | 1.563e-08 | 3.1261e-08 | 1.7193e-06 | 1
4446 | 0 | 0.023057 | 0.24275 | 0.11441 | 0.036198 | 0.28903 | 0.40131 | 2.1307e-07 | 8.5228e-06 | 4.4958e-05 | 1.0713e-07 | 2.1426e-07 | 1.1784e-05 | 1
4447 | 0.14505 | 0.04413 | 0.16384 | 0.099518 | 0.067114 | 0.27643 | 0.38264 | 4.0781e-07 | 1.6313e-05 | 8.6049e-05 | 1.9863e-07 | 3.9726e-07 | 2.1849e-05 | 1
4448 | 0.14505 | 0.068716 | 0.16324 | 0.10391 | 0.10178 | 0.2551 | 0.3653 | 6.3502e-07 | 2.5401e-05 | 0.00013399 | 3.0122e-07 | 6.0244e-07 | 3.3134e-05 | 1
4449 | 0.14505 | 0.093622 | 0.14129 | 0.10709 | 0.14581 | 0.23765 | 0.32662 | 8.6517e-07 | 3.4607e-05 | 0.00018255 | 4.3154e-07 | 8.6308e-07 | 4.7469e-05 | 1
4450 | 0.14505 | 0.11438 | 0.084323 | 0.12271 | 0.18703 | 0.22505 | 0.29461 | 1.057e-06 | 4.2279e-05 | 0.00022302 | 5.5354e-07 | 1.1071e-06 | 6.0889e-05 | 1
4451 | 0.14505 | 0.13513 | 0.071862 | 0.13882 | 0.20764 | 0.21535 | 0.25993 | 1.2488e-06 | 4.995e-05 | 0.00026349 | 6.1454e-07 | 1.2291e-06 | 6.7599e-05 | 1
4452 | 0 | 0.14375 | 0.077202 | 0.17006 | 0.22638 | 0.21535 | 0.2546 | 1.3284e-06 | 5.3137e-05 | 0.0002803 | 6.6999e-07 | 1.34e-06 | 7.3699e-05 | 1
4453 | 0.14505 | 0.14918 | 0.08907 | 0.1935 | 0.23669 | 0.21923 | 0.25727 | 1.3786e-06 | 5.5144e-05 | 0.00029088 | 7.0049e-07 | 1.401e-06 | 7.7054e-05 | 1
4454 | 0 | 0.15142 | 0.11221 | 0.21766 | 0.22357 | 0.22408 | 0.27194 | 1.3992e-06 | 5.597e-05 | 0.00029524 | 6.6168e-07 | 1.3234e-06 | 7.2784e-05 | 1
4455 | 0.14505 | 0.13226 | 0.14722 | 0.25159 | 0.19828 | 0.23183 | 0.31729 | 1.2222e-06 | 4.8888e-05 | 0.00025789 | 5.8681e-07 | 1.1736e-06 | 6.4549e-05 | 1
4456 | 0 | 0.1115 | 0.18579 | 0.26966 | 0.16923 | 0.25316 | 0.35063 | 1.0304e-06 | 4.1216e-05 | 0.00021742 | 5.0086e-07 | 1.0017e-06 | 5.5094e-05 | 1
4457 | 0 | 0.08532 | 0.21249 | 0.27576 | 0.12895 | 0.2677 | 0.37064 | 7.8845e-07 | 3.1538e-05 | 0.00016636 | 3.8163e-07 | 7.6326e-07 | 4.1979e-05 | 1
4458 | 0.14505 | 0.05786 | 0.23267 | 0.28113 | 0.082104 | 0.26674 | 0.38531 | 5.3469e-07 | 2.1388e-05 | 0.00011282 | 2.4299e-07 | 4.8599e-07 | 2.6729e-05 | 1
4459 | 0.14505 | 0.030081 | 0.25403 | 0.26526 | 0.041819 | 0.25995 | 0.36797 | 2.7798e-07 | 1.1119e-05 | 5.8655e-05 | 1.2377e-07 | 2.4753e-07 | 1.3614e-05 | 1
4460 | 0.14505 | 0.010923 | 0.27717 | 0.22938 | 0.015587 | 0.25025 | 0.33596 | 1.0094e-07 | 4.0377e-06 | 2.1299e-05 | 4.613e-08 | 9.2261e-08 | 5.0743e-06 | 1
4461 | 0 | 0.0026214 | 0.3015 | 0.18837 | 0.0034075 | 0.23668 | 0.28261 | 2.4225e-08 | 9.69e-07 | 5.1115e-06 | 1.0085e-08 | 2.017e-08 | 1.1093e-06 | 1
4462 | 0 | 0.00038635 | 0.32049 | 0.17934 | 0.00059691 | 0.22117 | 0.2666 | 3.5703e-09 | 1.4281e-07 | 7.5333e-07 | 1.7666e-09 | 3.5332e-09 | 1.9433e-07 | 1
4463 | 0 | 0.00038635 | 0.32939 | 0.18862 | 0.00059691 | 0.20566 | 0.26394 | 3.5703e-09 | 1.4281e-07 | 7.5333e-07 | 1.7666e-09 | 3.5332e-09 | 1.9433e-07 | 1
4464 | 0 | 0.00038635 | 0.32879 | 0.1708 | 0.00059691 | 0.1184 | 0.2466 | 3.5703e-09 | 1.4281e-07 | 7.5333e-07 | 1.7666e-09 | 3.5332e-09 | 1.9433e-07 | 1
4465 | 0 | 0.00038635 | 0.22495 | 0.17519 | 0.00059691 | 0.11646 | 0.20925 | 3.5703e-09 | 1.4281e-07 | 7.5333e-07 | 1.7666e-09 | 3.5332e-09 | 1.9433e-07 | 1
4466 | 0 | 0.00038635 | 0.19766 | 0.16689 | 0.00059691 | 0.095134 | 0.14123 | 3.5703e-09 | 1.4281e-07 | 7.5333e-07 | 1.7666e-09 | 3.5332e-09 | 1.9433e-07 | 1
4467 | 0 | 0.00038635 | 0.20418 | 0.14492 | 0.00059691 | 0.076714 | 0.13056 | 3.5703e-09 | 1.4281e-07 | 7.5333e-07 | 1.7666e-09 | 3.5332e-09 | 1.9433e-07 | 1
4468 | 0 | 0.00038635 | 0.31159 | 0.10782 | 0.00059691 | 0.067988 | 0.12522 | 3.5703e-09 | 1.4281e-07 | 7.5333e-07 | 1.7666e-09 | 3.5332e-09 | 1.9433e-07 | 1
4469 | 0 | 0.0016635 | 0.44747 | 0.09903 | 0.0024706 | 0.067988 | 0.097215 | 1.5373e-08 | 6.1492e-07 | 3.2437e-06 | 7.3121e-09 | 1.4624e-08 | 8.0433e-07 | 1
4470 | 0 | 0.0042179 | 0.45696 | 0.14614 | 0.0062181 | 0.06411 | 0.073207 | 3.8979e-08 | 1.5591e-06 | 8.2245e-06 | 1.8403e-08 | 3.6806e-08 | 2.0243e-06 | 1
4471 | 0 | 0.0077302 | 0.37389 | 0.21498 | 0.01465 | 0.066049 | 0.08121 | 7.1436e-08 | 2.8574e-06 | 1.5073e-05 | 4.3358e-08 | 8.6715e-08 | 4.7693e-06 | 1
4472 | 0 | 0.010604 | 0.34956 | 0.25672 | 0.018397 | 0.085439 | 0.1439 | 9.7992e-08 | 3.9197e-06 | 2.0676e-05 | 5.4448e-08 | 1.089e-07 | 5.9893e-06 | 1
4473 | 0 | 0.019225 | 0.34304 | 0.27381 | 0.024019 | 0.11549 | 0.22126 | 1.7766e-07 | 7.1064e-06 | 3.7486e-05 | 7.1085e-08 | 1.4217e-07 | 7.8193e-06 | 1
4474 | 0 | 0.02593 | 0.41305 | 0.31579 | 0.026829 | 0.16494 | 0.30128 | 2.3963e-07 | 9.585e-06 | 5.0561e-05 | 7.9403e-08 | 1.5881e-07 | 8.7343e-06 | 1
4475 | 0 | 0.049558 | 0.50681 | 0.35387 | 0.020271 | 0.22214 | 0.35463 | 4.5798e-07 | 1.8319e-05 | 9.6633e-05 | 5.9994e-08 | 1.1999e-07 | 6.5993e-06 | 1
4476 | 0 | 0.069674 | 0.56555 | 0.4254 | 0.022145 | 0.26577 | 0.41732 | 6.4387e-07 | 2.5755e-05 | 0.00013586 | 6.5539e-08 | 1.3108e-07 | 7.2093e-06 | 1
4477 | 0 | 0.081808 | 0.59344 | 0.47031 | 0.041819 | 0.28806 | 0.43199 | 7.56e-07 | 3.024e-05 | 0.00015952 | 1.2377e-07 | 2.4753e-07 | 1.3614e-05 | 1
4478 | 0 | 0.096176 | 0.61183 | 0.51645 | 0.07742 | 0.29485 | 0.444 | 8.8878e-07 | 3.5551e-05 | 0.00018753 | 2.2913e-07 | 4.5826e-07 | 2.5204e-05 | 1
4479 | 0 | 0.089471 | 0.62667 | 0.56356 | 0.10646 | 0.29291 | 0.50935 | 8.2681e-07 | 3.3073e-05 | 0.00017446 | 3.1509e-07 | 6.3017e-07 | 3.4659e-05 | 1
4480 | 0 | 0.069674 | 0.6421 | 0.57942 | 0.12988 | 0.29097 | 0.58938 | 6.4387e-07 | 2.5755e-05 | 0.00013586 | 3.844e-07 | 7.6881e-07 | 4.2284e-05 | 1
4481 | 0 | 0.047004 | 0.65574 | 0.57357 | 0.11396 | 0.30842 | 0.64273 | 4.3437e-07 | 1.7375e-05 | 9.1652e-05 | 3.3727e-07 | 6.7453e-07 | 3.7099e-05 | 1
4482 | 0 | 0.033913 | 0.66108 | 0.56624 | 0.074609 | 0.33169 | 0.6774 | 3.1339e-07 | 1.2536e-05 | 6.6126e-05 | 2.2081e-07 | 4.4162e-07 | 2.4289e-05 | 1
4483 | 0 | 0.020822 | 0.66108 | 0.53597 | 0.036198 | 0.34042 | 0.67474 | 1.9241e-07 | 7.6966e-06 | 4.0599e-05 | 1.0713e-07 | 2.1426e-07 | 1.1784e-05 | 1
4484 | 0 | 0.0083688 | 0.6599 | 0.48471 | 0.010902 | 0.34526 | 0.63472 | 7.7338e-08 | 3.0935e-06 | 1.6318e-05 | 3.2267e-08 | 6.4533e-08 | 3.5493e-06 | 1
4485 | 0 | 0.0019828 | 0.66049 | 0.44151 | 0.0015338 | 0.3472 | 0.61472 | 1.8324e-08 | 7.3295e-07 | 3.8663e-06 | 4.5393e-09 | 9.0787e-09 | 4.9933e-07 | 1
4486 | 0 | 0.00038635 | 0.66049 | 0.44907 | 0.00059691 | 0.34817 | 0.65473 | 3.5703e-09 | 1.4281e-07 | 7.5333e-07 | 1.7666e-09 | 3.5332e-09 | 1.9433e-07 | 1
4487 | 0 | 0.00038635 | 0.66168 | 0.45615 | 0.00059691 | 0.34817 | 0.67207 | 3.5703e-09 | 1.4281e-07 | 7.5333e-07 | 1.7666e-09 | 3.5332e-09 | 1.9433e-07 | 1
4488 | 0 | 0.00038635 | 0.66643 | 0.4481 | 0.00059691 | 0.34526 | 0.68407 | 3.5703e-09 | 1.4281e-07 | 7.5333e-07 | 1.7666e-09 | 3.5332e-09 | 1.9433e-07 | 1
4489 | 0 | 0.00038635 | 0.66524 | 0.42222 | 0.00059691 | 0.34526 | 0.69608 | 3.5703e-09 | 1.4281e-07 | 7.5333e-07 | 1.7666e-09 | 3.5332e-09 | 1.9433e-07 | 1
4490 | 0 | 0.00038635 | 0.66346 | 0.40465 | 0.00059691 | 0.35011 | 0.68007 | 3.5703e-09 | 1.4281e-07 | 7.5333e-07 | 1.7666e-09 | 3.5332e-09 | 1.9433e-07 | 1
4491 | 0 | 0.00038635 | 0.65574 | 0.39659 | 0.00059691 | 0.3472 | 0.63606 | 3.5703e-09 | 1.4281e-07 | 7.5333e-07 | 1.7666e-09 | 3.5332e-09 | 1.9433e-07 | 1
4492 | 0 | 0.00038635 | 0.64981 | 0.38414 | 0.00059691 | 0.3472 | 0.58271 | 3.5703e-09 | 1.4281e-07 | 7.5333e-07 | 1.7666e-09 | 3.5332e-09 | 1.9433e-07 | 1
4493 | 0 | 0.00326 | 0.60471 | 0.3695 | 0.0034075 | 0.34236 | 0.51869 | 3.0127e-08 | 1.2051e-06 | 6.3567e-06 | 1.0085e-08 | 2.017e-08 | 1.1093e-06 | 1
4494 | 0 | 0.010923 | 0.60412 | 0.35461 | 0.019334 | 0.33557 | 0.49868 | 1.0094e-07 | 4.0377e-06 | 2.1299e-05 | 5.7221e-08 | 1.1444e-07 | 6.2943e-06 | 1
4495 | 0 | 0.022099 | 0.60056 | 0.36974 | 0.034324 | 0.33363 | 0.49868 | 2.0422e-07 | 8.1687e-06 | 4.309e-05 | 1.0158e-07 | 2.0317e-07 | 1.1174e-05 | 1
4496 | 0 | 0.038702 | 0.56436 | 0.39024 | 0.050251 | 0.32103 | 0.52802 | 3.5765e-07 | 1.4306e-05 | 7.5465e-05 | 1.4872e-07 | 2.9744e-07 | 1.6359e-05 | 1
4497 | 0 | 0.058499 | 0.53232 | 0.36852 | 0.089599 | 0.31424 | 0.51202 | 5.406e-07 | 2.1624e-05 | 0.00011407 | 2.6518e-07 | 5.3035e-07 | 2.9169e-05 | 1
4498 | 0 | 0.079573 | 0.4985 | 0.37413 | 0.12052 | 0.31521 | 0.51335 | 7.3534e-07 | 2.9414e-05 | 0.00015516 | 3.5668e-07 | 7.1335e-07 | 3.9234e-05 | 1
4499 | 0 | 0.10033 | 0.47061 | 0.36315 | 0.13832 | 0.30745 | 0.48001 | 9.2714e-07 | 3.7085e-05 | 0.00019563 | 4.0936e-07 | 8.1872e-07 | 4.5029e-05 | 1
4500 | 0 | 0.10384 | 0.45044 | 0.37682 | 0.143 | 0.30455 | 0.48001 | 9.5959e-07 | 3.8384e-05 | 0.00020247 | 4.2322e-07 | 8.4644e-07 | 4.6554e-05 | 1
4501 | 0 | 0.096176 | 0.44688 | 0.37584 | 0.14394 | 0.30745 | 0.468 | 8.8878e-07 | 3.5551e-05 | 0.00018753 | 4.2599e-07 | 8.5199e-07 | 4.6859e-05 | 1
4502 | 0 | 0.082766 | 0.45696 | 0.37804 | 0.14768 | 0.3123 | 0.47734 | 7.6485e-07 | 3.0594e-05 | 0.00016138 | 4.3709e-07 | 8.7417e-07 | 4.8079e-05 | 1
4503 | 0 | 0.082766 | 0.4807 | 0.39684 | 0.13457 | 0.30939 | 0.51602 | 7.6485e-07 | 3.0594e-05 | 0.00016138 | 3.9827e-07 | 7.9653e-07 | 4.3809e-05 | 1
4504 | 0 | 0.074783 | 0.49375 | 0.40294 | 0.12614 | 0.30261 | 0.53336 | 6.9108e-07 | 2.7643e-05 | 0.00014582 | 3.7331e-07 | 7.4663e-07 | 4.1064e-05 | 1
4505 | 0 | 0.060415 | 0.49672 | 0.38927 | 0.11115 | 0.28806 | 0.52269 | 5.583e-07 | 2.2332e-05 | 0.0001178 | 3.2895e-07 | 6.579e-07 | 3.6184e-05 | 1
4506 | 0 | 0.043492 | 0.48129 | 0.36828 | 0.070862 | 0.27255 | 0.50535 | 4.0191e-07 | 1.6077e-05 | 8.4804e-05 | 2.0972e-07 | 4.1944e-07 | 2.3069e-05 | 1
4507 | 0 | 0.023057 | 0.45103 | 0.32751 | 0.035261 | 0.2551 | 0.472 | 2.1307e-07 | 8.5228e-06 | 4.4958e-05 | 1.0436e-07 | 2.0872e-07 | 1.1479e-05 | 1
4508 | 0 | 0.0080495 | 0.41899 | 0.27576 | 0.010902 | 0.24347 | 0.41732 | 7.4387e-08 | 2.9755e-06 | 1.5696e-05 | 3.2267e-08 | 6.4533e-08 | 3.5493e-06 | 1
4509 | 0 | 0.0019828 | 0.38813 | 0.22938 | 0.0024706 | 0.23959 | 0.3653 | 1.8324e-08 | 7.3295e-07 | 3.8663e-06 | 7.3121e-09 | 1.4624e-08 | 8.0433e-07 | 1
4510 | 0 | 0.00038635 | 0.37152 | 0.21132 | 0.00059691 | 0.22796 | 0.3613 | 3.5703e-09 | 1.4281e-07 | 7.5333e-07 | 1.7666e-09 | 3.5332e-09 | 1.9433e-07 | 1
4511 | 0 | 0.00038635 | 0.37211 | 0.20253 | 0.00059691 | 0.21147 | 0.3653 | 3.5703e-09 | 1.4281e-07 | 7.5333e-07 | 1.7666e-09 | 3.5332e-09 | 1.9433e-07 | 1
4512 | 0 | 0.00038635 | 0.34185 | 0.16982 | 0.00059691 | 0.22311 | 0.30128 | 3.5703e-09 | 1.4281e-07 | 7.5333e-07 | 1.7666e-09 | 3.5332e-09 | 1.9433e-07 | 1
4513 | 0 | 0.00038635 | 0.33117 | 0.16591 | 0.00059691 | 0.22117 | 0.28261 | 3.5703e-09 | 1.4281e-07 | 7.5333e-07 | 1.7666e-09 | 3.5332e-09 | 1.9433e-07 | 1
4514 | 0 | 0.00038635 | 0.29141 | 0.16152 | 0.00059691 | 0.21535 | 0.27727 | 3.5703e-09 | 1.4281e-07 | 7.5333e-07 | 1.7666e-09 | 3.5332e-09 | 1.9433e-07 | 1
4515 | 0 | 0.00038635 | 0.29497 | 0.16079 | 0.00059691 | 0.21147 | 0.27727 | 3.5703e-09 | 1.4281e-07 | 7.5333e-07 | 1.7666e-09 | 3.5332e-09 | 1.9433e-07 | 1
4516 | 0 | 0.00038635 | 0.29794 | 0.15688 | 0.00059691 | 0.19596 | 0.26794 | 3.5703e-09 | 1.4281e-07 | 7.5333e-07 | 1.7666e-09 | 3.5332e-09 | 1.9433e-07 | 1
4517 | 0 | 0.00326 | 0.29497 | 0.15078 | 0.0034075 | 0.20372 | 0.25593 | 3.0127e-08 | 1.2051e-06 | 6.3567e-06 | 1.0085e-08 | 2.017e-08 | 1.1093e-06 | 1
4518 | 0 | 0.01252 | 0.30684 | 0.14077 | 0.015587 | 0.20663 | 0.25193 | 1.157e-07 | 4.6279e-06 | 2.4412e-05 | 4.613e-08 | 9.2261e-08 | 5.0743e-06 | 1
4519 | 0 | 0.033913 | 0.3371 | 0.14394 | 0.031513 | 0.21729 | 0.26394 | 3.1339e-07 | 1.2536e-05 | 6.6126e-05 | 9.3267e-08 | 1.8653e-07 | 1.0259e-05 | 1
4520 | 0 | 0.060734 | 0.30684 | 0.17739 | 0.061493 | 0.21147 | 0.27727 | 5.6125e-07 | 2.245e-05 | 0.00011842 | 1.8199e-07 | 3.6399e-07 | 2.0019e-05 | 1
4521 | 0 | 0.088194 | 0.24809 | 0.18056 | 0.093347 | 0.19596 | 0.25193 | 8.1501e-07 | 3.26e-05 | 0.00017197 | 2.7627e-07 | 5.5253e-07 | 3.0389e-05 | 1
4522 | 0 | 0.10544 | 0.23029 | 0.18715 | 0.11864 | 0.19596 | 0.24793 | 9.7435e-07 | 3.8974e-05 | 0.00020559 | 3.5113e-07 | 7.0226e-07 | 3.8624e-05 | 1
4523 | 0 | 0.10927 | 0.22851 | 0.18447 | 0.12707 | 0.1979 | 0.23593 | 1.0098e-06 | 4.039e-05 | 0.00021306 | 3.7609e-07 | 7.5217e-07 | 4.1369e-05 | 1
4524 | 0 | 0.11118 | 0.24157 | 0.20033 | 0.11489 | 0.19887 | 0.2426 | 1.0275e-06 | 4.1098e-05 | 0.00021679 | 3.4004e-07 | 6.8008e-07 | 3.7404e-05 | 1
4525 | 0 | 0.11597 | 0.27064 | 0.21229 | 0.13082 | 0.19305 | 0.24126 | 1.0717e-06 | 4.2869e-05 | 0.00022613 | 3.8718e-07 | 7.7435e-07 | 4.2589e-05 | 1
4526 | 0 | 0.11917 | 0.29556 | 0.22279 | 0.15143 | 0.18724 | 0.23459 | 1.1012e-06 | 4.4049e-05 | 0.00023236 | 4.4818e-07 | 8.9635e-07 | 4.9299e-05 | 1
4527 | 0 | 0.10735 | 0.3104 | 0.25135 | 0.16642 | 0.19014 | 0.24526 | 9.9205e-07 | 3.9682e-05 | 0.00020932 | 4.9254e-07 | 9.8508e-07 | 5.4179e-05 | 1
4528 | 0 | 0.092983 | 0.36855 | 0.27356 | 0.1505 | 0.1979 | 0.25727 | 8.5927e-07 | 3.4371e-05 | 0.00018131 | 4.454e-07 | 8.9081e-07 | 4.8994e-05 | 1
4529 | 0 | 0.074464 | 0.37211 | 0.28357 | 0.12145 | 0.20857 | 0.26794 | 6.8813e-07 | 2.7525e-05 | 0.0001452 | 3.5945e-07 | 7.189e-07 | 3.9539e-05 | 1
4530 | 0 | 0.05339 | 0.38457 | 0.2826 | 0.07742 | 0.21244 | 0.27461 | 4.9338e-07 | 1.9735e-05 | 0.0001041 | 2.2913e-07 | 4.5826e-07 | 2.5204e-05 | 1
4531 | 0 | 0.030081 | 0.41127 | 0.25623 | 0.039008 | 0.21147 | 0.25727 | 2.7798e-07 | 1.1119e-05 | 5.8655e-05 | 1.1545e-07 | 2.309e-07 | 1.2699e-05 | 1
4532 | 0 | 0.011243 | 0.44272 | 0.22181 | 0.012776 | 0.20953 | 0.24126 | 1.0389e-07 | 4.1558e-06 | 2.1922e-05 | 3.7812e-08 | 7.5624e-08 | 4.1593e-06 | 1
4533 | 0 | 0.0026214 | 0.46883 | 0.19423 | 0.0024706 | 0.19887 | 0.23059 | 2.4225e-08 | 9.69e-07 | 5.1115e-06 | 7.3121e-09 | 1.4624e-08 | 8.0433e-07 | 1
4534 | 0 | 0.00038635 | 0.48604 | 0.19618 | 0.00059691 | 0.18821 | 0.25327 | 3.5703e-09 | 1.4281e-07 | 7.5333e-07 | 1.7666e-09 | 3.5332e-09 | 1.9433e-07 | 1
4535 | 0 | 0.00038635 | 0.48782 | 0.21449 | 0.00059691 | 0.1853 | 0.29195 | 3.5703e-09 | 1.4281e-07 | 7.5333e-07 | 1.7666e-09 | 3.5332e-09 | 1.9433e-07 | 1
4536 | 0 | 0.00038635 | 0.48011 | 0.2201 | 0.00059691 | 0.1756 | 0.2626 | 3.5703e-09 | 1.4281e-07 | 7.5333e-07 | 1.7666e-09 | 3.5332e-09 | 1.9433e-07 | 1
4537 | 0 | 0.00038635 | 0.44806 | 0.21449 | 0.00059691 | 0.16397 | 0.26794 | 3.5703e-09 | 1.4281e-07 | 7.5333e-07 | 1.7666e-09 | 3.5332e-09 | 1.9433e-07 | 1
4538 | 0 | 0.00038635 | 0.46527 | 0.21278 | 0.00059691 | 0.13682 | 0.2626 | 3.5703e-09 | 1.4281e-07 | 7.5333e-07 | 1.7666e-09 | 3.5332e-09 | 1.9433e-07 | 1
4539 | 0 | 0.00038635 | 0.47239 | 0.20204 | 0.00059691 | 0.1281 | 0.23593 | 3.5703e-09 | 1.4281e-07 | 7.5333e-07 | 1.7666e-09 | 3.5332e-09 | 1.9433e-07 | 1
4540 | 0 | 0.00038635 | 0.45222 | 0.18886 | 0.00059691 | 0.12907 | 0.21592 | 3.5703e-09 | 1.4281e-07 | 7.5333e-07 | 1.7666e-09 | 3.5332e-09 | 1.9433e-07 | 1
4541 | 0 | 0.00326 | 0.42017 | 0.18056 | 0.0062181 | 0.13779 | 0.20925 | 3.0127e-08 | 1.2051e-06 | 6.3567e-06 | 1.8403e-08 | 3.6806e-08 | 2.0243e-06 | 1
4542 | 0 | 0.012839 | 0.42967 | 0.16836 | 0.024019 | 0.14458 | 0.21859 | 1.1865e-07 | 4.7459e-06 | 2.5035e-05 | 7.1085e-08 | 1.4217e-07 | 7.8193e-06 | 1
4543 | 0 | 0.027527 | 0.49375 | 0.16103 | 0.049314 | 0.13876 | 0.23993 | 2.5438e-07 | 1.0175e-05 | 5.3674e-05 | 1.4595e-07 | 2.919e-07 | 1.6054e-05 | 1
4544 | 0 | 0.051474 | 0.4718 | 0.16836 | 0.085852 | 0.1281 | 0.2466 | 4.7568e-07 | 1.9027e-05 | 0.00010037 | 2.5409e-07 | 5.0817e-07 | 2.7949e-05 | 1
4545 | 0 | 0.081808 | 0.44332 | 0.14272 | 0.12239 | 0.13198 | 0.22126 | 7.56e-07 | 3.024e-05 | 0.00015952 | 3.6222e-07 | 7.2444e-07 | 3.9844e-05 | 1
4546 | 0 | 0.10799 | 0.43382 | 0.13247 | 0.14956 | 0.1407 | 0.21725 | 9.9795e-07 | 3.9918e-05 | 0.00021057 | 4.4263e-07 | 8.8526e-07 | 4.8689e-05 | 1
4547 | 0 | 0.13034 | 0.43085 | 0.11661 | 0.17954 | 0.15524 | 0.20125 | 1.2045e-06 | 4.818e-05 | 0.00025415 | 5.3136e-07 | 1.0627e-06 | 5.8449e-05 | 1
4548 | 0 | 0.14088 | 0.42611 | 0.11831 | 0.19921 | 0.17269 | 0.21192 | 1.3019e-06 | 5.2075e-05 | 0.0002747 | 5.8959e-07 | 1.1792e-06 | 6.4854e-05 | 1
4549 | 0 | 0.14216 | 0.42433 | 0.11953 | 0.19828 | 0.18433 | 0.22392 | 1.3137e-06 | 5.2547e-05 | 0.00027719 | 5.8681e-07 | 1.1736e-06 | 6.4549e-05 | 1
4550 | 0 | 0.1396 | 0.42551 | 0.12515 | 0.20015 | 0.18045 | 0.23193 | 1.2901e-06 | 5.1603e-05 | 0.00027221 | 5.9236e-07 | 1.1847e-06 | 6.5159e-05 | 1
4551 | 0 | 0.12811 | 0.43263 | 0.14053 | 0.18797 | 0.16785 | 0.24793 | 1.1838e-06 | 4.7354e-05 | 0.00024979 | 5.5631e-07 | 1.1126e-06 | 6.1194e-05 | 1
4552 | 0 | 0.10895 | 0.43857 | 0.15591 | 0.16642 | 0.16009 | 0.24393 | 1.0068e-06 | 4.0272e-05 | 0.00021244 | 4.9254e-07 | 9.8508e-07 | 5.4179e-05 | 1
4553 | 0 | 0.083404 | 0.43857 | 0.16274 | 0.13176 | 0.16591 | 0.22926 | 7.7075e-07 | 3.083e-05 | 0.00016263 | 3.8995e-07 | 7.799e-07 | 4.2894e-05 | 1
4554 | 0 | 0.058499 | 0.43085 | 0.17202 | 0.078357 | 0.18433 | 0.23059 | 5.406e-07 | 2.1624e-05 | 0.00011407 | 2.319e-07 | 4.6381e-07 | 2.5509e-05 | 1
4555 | 0 | 0.031358 | 0.41127 | 0.16469 | 0.038071 | 0.21147 | 0.22526 | 2.8979e-07 | 1.1591e-05 | 6.1145e-05 | 1.1268e-07 | 2.2535e-07 | 1.2394e-05 | 1
4556 | 0 | 0.011243 | 0.37923 | 0.14736 | 0.013713 | 0.23668 | 0.20125 | 1.0389e-07 | 4.1558e-06 | 2.1922e-05 | 4.0585e-08 | 8.117e-08 | 4.4643e-06 | 1
4557 | 0 | 0.0026214 | 0.34719 | 0.13223 | 0.0024706 | 0.24541 | 0.18391 | 2.4225e-08 | 9.69e-07 | 5.1115e-06 | 7.3121e-09 | 1.4624e-08 | 8.0433e-07 | 1
4558 | 0 | 0.00038635 | 0.32464 | 0.13052 | 0.00059691 | 0.23765 | 0.19725 | 3.5703e-09 | 1.4281e-07 | 7.5333e-07 | 1.7666e-09 | 3.5332e-09 | 1.9433e-07 | 1
4559 | 0 | 0.00038635 | 0.30803 | 0.13076 | 0.00059691 | 0.21535 | 0.21325 | 3.5703e-09 | 1.4281e-07 | 7.5333e-07 | 1.7666e-09 | 3.5332e-09 | 1.9433e-07 | 1
4560 | 0 | 0.00038635 | 0.20715 | 0.14761 | 0.00059691 | 0.23086 | 0.23193 | 3.5703e-09 | 1.4281e-07 | 7.5333e-07 | 1.7666e-09 | 3.5332e-09 | 1.9433e-07 | 1
4561 | 0.14505 | 0.00038635 | 0.18223 | 0.13467 | 0.00059691 | 0.1756 | 0.20258 | 3.5703e-09 | 1.4281e-07 | 7.5333e-07 | 1.7666e-09 | 3.5332e-09 | 1.9433e-07 | 1
4562 | 0 | 0.00038635 | 0.1579 | 0.12979 | 0.00059691 | 0.13198 | 0.19458 | 3.5703e-09 | 1.4281e-07 | 7.5333e-07 | 1.7666e-09 | 3.5332e-09 | 1.9433e-07 | 1
4563 | 0.14505 | 0.00038635 | 0.15019 | 0.12881 | 0.00059691 | 0.10483 | 0.19325 | 3.5703e-09 | 1.4281e-07 | 7.5333e-07 | 1.7666e-09 | 3.5332e-09 | 1.9433e-07 | 1
4564 | 0.14505 | 0.00038635 | 0.20359 | 0.13394 | 0.00059691 | 0.061202 | 0.1679 | 3.5703e-09 | 1.4281e-07 | 7.5333e-07 | 1.7666e-09 | 3.5332e-09 | 1.9433e-07 | 1
4565 | 0.14505 | 0.00326 | 0.20597 | 0.13906 | 0.0062181 | 0.046659 | 0.1679 | 3.0127e-08 | 1.2051e-06 | 6.3567e-06 | 1.8403e-08 | 3.6806e-08 | 2.0243e-06 | 1
4566 | 0.14505 | 0.013478 | 0.18342 | 0.11807 | 0.024955 | 0.041812 | 0.13456 | 1.2455e-07 | 4.9819e-06 | 2.628e-05 | 7.3858e-08 | 1.4772e-07 | 8.1243e-06 | 1
4567 | 0.14505 | 0.032955 | 0.1941 | 0.10733 | 0.052124 | 0.04569 | 0.12789 | 3.0454e-07 | 1.2182e-05 | 6.4258e-05 | 1.5427e-07 | 3.0853e-07 | 1.6969e-05 | 1
4568 | 0.14505 | 0.06712 | 0.17274 | 0.13809 | 0.096157 | 0.049568 | 0.14523 | 6.2026e-07 | 2.4811e-05 | 0.00013088 | 2.8459e-07 | 5.6917e-07 | 3.1304e-05 | 1
4569 | 0.14505 | 0.098092 | 0.16324 | 0.14126 | 0.14019 | 0.060232 | 0.14923 | 9.0648e-07 | 3.6259e-05 | 0.00019127 | 4.149e-07 | 8.2981e-07 | 4.5639e-05 | 1
4570 | 0.14505 | 0.123 | 0.14485 | 0.15029 | 0.1786 | 0.078653 | 0.15857 | 1.1366e-06 | 4.5465e-05 | 0.00023983 | 5.2859e-07 | 1.0572e-06 | 5.8144e-05 | 1
4571 | 0.14505 | 0.14184 | 0.12942 | 0.14907 | 0.20671 | 0.10386 | 0.17057 | 1.3107e-06 | 5.2429e-05 | 0.00027656 | 6.1177e-07 | 1.2235e-06 | 6.7294e-05 | 1
4572 | 0.14505 | 0.15014 | 0.11577 | 0.16176 | 0.22451 | 0.13294 | 0.20658 | 1.3874e-06 | 5.5498e-05 | 0.00029275 | 6.6445e-07 | 1.3289e-06 | 7.3089e-05 | 1
4573 | 0.14505 | 0.14918 | 0.10984 | 0.17006 | 0.23388 | 0.15137 | 0.22659 | 1.3786e-06 | 5.5144e-05 | 0.00029088 | 6.9218e-07 | 1.3844e-06 | 7.6139e-05 | 1
4574 | 0.14505 | 0.14279 | 0.11459 | 0.1747 | 0.23107 | 0.15912 | 0.23193 | 1.3196e-06 | 5.2783e-05 | 0.00027843 | 6.8386e-07 | 1.3677e-06 | 7.5224e-05 | 1
4575 | 0.14505 | 0.1297 | 0.13476 | 0.18178 | 0.2142 | 0.16203 | 0.24126 | 1.1986e-06 | 4.7944e-05 | 0.0002529 | 6.3395e-07 | 1.2679e-06 | 6.9734e-05 | 1
4576 | 0.14505 | 0.11086 | 0.15197 | 0.17568 | 0.18329 | 0.16106 | 0.24393 | 1.0245e-06 | 4.098e-05 | 0.00021617 | 5.4245e-07 | 1.0849e-06 | 5.9669e-05 | 1
4577 | 0.14505 | 0.086917 | 0.17274 | 0.15761 | 0.14113 | 0.16203 | 0.23859 | 8.0321e-07 | 3.2128e-05 | 0.00016948 | 4.1768e-07 | 8.3535e-07 | 4.5944e-05 | 1
4578 | 0.14505 | 0.060415 | 0.1852 | 0.13687 | 0.087725 | 0.16106 | 0.22259 | 5.583e-07 | 2.2332e-05 | 0.0001178 | 2.5963e-07 | 5.1926e-07 | 2.8559e-05 | 1
4579 | 0.14505 | 0.033274 | 0.18579 | 0.11221 | 0.04463 | 0.15233 | 0.19725 | 3.0749e-07 | 1.23e-05 | 6.4881e-05 | 1.3208e-07 | 2.6417e-07 | 1.4529e-05 | 1
4580 | 0.14505 | 0.011881 | 0.17867 | 0.089754 | 0.015587 | 0.13779 | 0.17857 | 1.098e-07 | 4.3918e-06 | 2.3167e-05 | 4.613e-08 | 9.2261e-08 | 5.0743e-06 | 1
4581 | 0.14505 | 0.0023021 | 0.17452 | 0.066564 | 0.0024706 | 0.12616 | 0.16657 | 2.1274e-08 | 8.5098e-07 | 4.4889e-06 | 7.3121e-09 | 1.4624e-08 | 8.0433e-07 | 1
4582 | 0.14505 | 0.00038635 | 0.1763 | 0.055824 | 0.00059691 | 0.1184 | 0.16524 | 3.5703e-09 | 1.4281e-07 | 7.5333e-07 | 1.7666e-09 | 3.5332e-09 | 1.9433e-07 | 1
4583 | 0.14505 | 0.00038635 | 0.17214 | 0.05265 | 0.00059691 | 0.10192 | 0.16124 | 3.5703e-09 | 1.4281e-07 | 7.5333e-07 | 1.7666e-09 | 3.5332e-09 | 1.9433e-07 | 1
4584 | 0.14505 | 0.00038635 | 0.11755 | 0.026531 | 0.00059691 | 0.091256 | 0.11455 | 3.5703e-09 | 1.4281e-07 | 7.5333e-07 | 1.7666e-09 | 3.5332e-09 | 1.9433e-07 | 1
4585 | 0.14505 | 0.00038635 | 0.071862 | 0.022382 | 0.00059691 | 0.063141 | 0.089212 | 3.5703e-09 | 1.4281e-07 | 7.5333e-07 | 1.7666e-09 | 3.5332e-09 | 1.9433e-07 | 1
4586 | 0 | 0.00038635 | 0.022018 | 0.019941 | 0.00059691 | 0.037934 | 0.065205 | 3.5703e-09 | 1.4281e-07 | 7.5333e-07 | 1.7666e-09 | 3.5332e-09 | 1.9433e-07 | 1
4587 | 0.14505 | 0.00038635 | 0.015491 | 0.020917 | 0.00059691 | 0.023392 | 0.051867 | 3.5703e-09 | 1.4281e-07 | 7.5333e-07 | 1.7666e-09 | 3.5332e-09 | 1.9433e-07 | 1
4588 | 0.14505 | 0.00038635 | 0.012524 | 0.023846 | 0.00059691 | 0.016605 | 0.04253 | 3.5703e-09 | 1.4281e-07 | 7.5333e-07 | 1.7666e-09 | 3.5332e-09 | 1.9433e-07 | 1
4589 | 0.14505 | 0.0026214 | 0.0048104 | 0.029705 | 0.0062181 | 0.0059406 | 0.035862 | 2.4225e-08 | 9.69e-07 | 5.1115e-06 | 1.8403e-08 | 3.6806e-08 | 2.0243e-06 | 1
4590 | 0.14505 | 0.010604 | 0.0012501 | 0.030681 | 0.024019 | 0.0020626 | 0.022524 | 9.7992e-08 | 3.9197e-06 | 2.0676e-05 | 7.1085e-08 | 1.4217e-07 | 7.8193e-06 | 1
4591 | 0.14505 | 0.019864 | 0.0012501 | 0.034831 | 0.058683 | 0.0010931 | 0.022524 | 1.8356e-07 | 7.3425e-06 | 3.8732e-05 | 1.7368e-07 | 3.4735e-07 | 1.9104e-05 | 1
4592 | 0.14505 | 0.027208 | 0.0054037 | 0.038492 | 0.10646 | 0.0020626 | 0.025191 | 2.5143e-07 | 1.0057e-05 | 5.3051e-05 | 3.1509e-07 | 6.3017e-07 | 3.4659e-05 | 1
4593 | 0.14505 | 0.044769 | 0.008964 | 0.048257 | 0.1505 | 0.0030321 | 0.030526 | 4.1372e-07 | 1.6549e-05 | 8.7294e-05 | 4.454e-07 | 8.9081e-07 | 4.8994e-05 | 1
4594 | 0.14505 | 0.059457 | 0.0077772 | 0.057044 | 0.18516 | 0.0049711 | 0.038529 | 5.4945e-07 | 2.1978e-05 | 0.00011593 | 5.4799e-07 | 1.096e-06 | 6.0279e-05 | 1
4595 | 0.14505 | 0.064566 | 0.010744 | 0.057777 | 0.20296 | 0.0059406 | 0.043864 | 5.9666e-07 | 2.3866e-05 | 0.0001259 | 6.0068e-07 | 1.2014e-06 | 6.6074e-05 | 1
4596 | 0.14505 | 0.061373 | 0.014304 | 0.061438 | 0.20858 | 0.0069101 | 0.049199 | 5.6715e-07 | 2.2686e-05 | 0.00011967 | 6.1731e-07 | 1.2346e-06 | 6.7904e-05 | 1
4597 | 0.14505 | 0.055625 | 0.019051 | 0.06217 | 0.20109 | 0.0069101 | 0.053201 | 5.1404e-07 | 2.0562e-05 | 0.00010846 | 5.9513e-07 | 1.1903e-06 | 6.5464e-05 | 1
4598 | 0.14505 | 0.050836 | 0.019051 | 0.059241 | 0.19172 | 0.0078796 | 0.053201 | 4.6978e-07 | 1.8791e-05 | 9.9123e-05 | 5.674e-07 | 1.1348e-06 | 6.2414e-05 | 1
4599 | 0.14505 | 0.046685 | 0.015491 | 0.057288 | 0.18235 | 0.0059406 | 0.055868 | 4.3142e-07 | 1.7257e-05 | 9.103e-05 | 5.3968e-07 | 1.0794e-06 | 5.9364e-05 | 1
4600 | 0.14505 | 0.034871 | 0.012524 | 0.053383 | 0.15705 | 0.0059406 | 0.054534 | 3.2224e-07 | 1.289e-05 | 6.7994e-05 | 4.6481e-07 | 9.2963e-07 | 5.1129e-05 | 1
4601 | 0.14505 | 0.02625 | 0.011931 | 0.045083 | 0.11677 | 0.0069101 | 0.049199 | 2.4258e-07 | 9.703e-06 | 5.1184e-05 | 3.4559e-07 | 6.9117e-07 | 3.8014e-05 | 1
4602 | 0.14505 | 0.019864 | 0.011338 | 0.033854 | 0.072735 | 0.0078796 | 0.041197 | 1.8356e-07 | 7.3425e-06 | 3.8732e-05 | 2.1527e-07 | 4.3053e-07 | 2.3679e-05 | 1
4603 | 0.14505 | 0.012839 | 0.0095574 | 0.022382 | 0.035261 | 0.0069101 | 0.033194 | 1.1865e-07 | 4.7459e-06 | 2.5035e-05 | 1.0436e-07 | 2.0872e-07 | 1.1479e-05 | 1
4604 | 0.14505 | 0.0051758 | 0.0083706 | 0.016279 | 0.011839 | 0.0059406 | 0.027859 | 4.7831e-08 | 1.9132e-06 | 1.0092e-05 | 3.5039e-08 | 7.0079e-08 | 3.8543e-06 | 1
4605 | 0.14505 | 0.0013442 | 0.0071839 | 0.012862 | 0.0024706 | 0.0049711 | 0.025191 | 1.2422e-08 | 4.9689e-07 | 2.6211e-06 | 7.3121e-09 | 1.4624e-08 | 8.0433e-07 | 1
4606 | 0.14505 | 0.00038635 | 0.0059971 | 0.011397 | 0.00059691 | 0.0049711 | 0.025191 | 3.5703e-09 | 1.4281e-07 | 7.5333e-07 | 1.7666e-09 | 3.5332e-09 | 1.9433e-07 | 1
4607 | 0.14505 | 0.00038635 | 0.0048104 | 0.011885 | 0.00059691 | 0.0059406 | 0.026525 | 3.5703e-09 | 1.4281e-07 | 7.5333e-07 | 1.7666e-09 | 3.5332e-09 | 1.9433e-07 | 1
4608 | 0.14505 | 0.00038635 | 0.00065673 | 0.0030975 | 0.00059691 | 0.0069101 | 0.019856 | 3.5703e-09 | 1.4281e-07 | 7.5333e-07 | 1.7666e-09 | 3.5332e-09 | 1.9433e-07 | 1
4609 | 0.14505 | 0.00038635 | 0.00065673 | 0.0021211 | 0.00059691 | 0.0069101 | 0.019856 | 3.5703e-09 | 1.4281e-07 | 7.5333e-07 | 1.7666e-09 | 3.5332e-09 | 1.9433e-07 | 1
4610 | 0 | 0.00038635 | 0.00065673 | 0.0028534 | 0.00059691 | 0.0059406 | 0.019856 | 3.5703e-09 | 1.4281e-07 | 7.5333e-07 | 1.7666e-09 | 3.5332e-09 | 1.9433e-07 | 1
4611 | 0.14505 | 0.00038635 | 0.00065673 | 0.0030975 | 0.00059691 | 0.0030321 | 0.025191 | 3.5703e-09 | 1.4281e-07 | 7.5333e-07 | 1.7666e-09 | 3.5332e-09 | 1.9433e-07 | 1
4612 | 0.14505 | 0.00038635 | 0.00065673 | 0.0028534 | 0.00059691 | 0.0040016 | 0.026525 | 3.5703e-09 | 1.4281e-07 | 7.5333e-07 | 1.7666e-09 | 3.5332e-09 | 1.9433e-07 | 1
4613 | 0.14505 | 0.0016635 | 0.00065673 | 0.0030975 | 0.0034075 | 0.0040016 | 0.029193 | 1.5373e-08 | 6.1492e-07 | 3.2437e-06 | 1.0085e-08 | 2.017e-08 | 1.1093e-06 | 1
4614 | 0 | 0.0058144 | 0.00065673 | 0.0028534 | 0.011839 | 0.0040016 | 0.034528 | 5.3732e-08 | 2.1493e-06 | 1.1337e-05 | 3.5039e-08 | 7.0079e-08 | 3.8543e-06 | 1
4615 | 0 | 0.015393 | 0.0012501 | 0.001877 | 0.033387 | 0.0049711 | 0.033194 | 1.4225e-07 | 5.6901e-06 | 3.0015e-05 | 9.8812e-08 | 1.9762e-07 | 1.0869e-05 | 1
4616 | 0.14505 | 0.028804 | 0.0083706 | 0.0040739 | 0.056809 | 0.0030321 | 0.037195 | 2.6618e-07 | 1.0647e-05 | 5.6164e-05 | 1.6813e-07 | 3.3626e-07 | 1.8494e-05 | 1
4617 | 0.14505 | 0.043811 | 0.011931 | 0.008956 | 0.082104 | 0.0040016 | 0.041197 | 4.0486e-07 | 1.6195e-05 | 8.5426e-05 | 2.4299e-07 | 4.8599e-07 | 2.6729e-05 | 1
4618 | 0.14505 | 0.054029 | 0.0065905 | 0.014082 | 0.10553 | 0.0059406 | 0.045198 | 4.9929e-07 | 1.9971e-05 | 0.00010535 | 3.1231e-07 | 6.2462e-07 | 3.4354e-05 | 1
4619 | 0 | 0.061692 | 0.0054037 | 0.016767 | 0.12052 | 0.0059406 | 0.049199 | 5.701e-07 | 2.2804e-05 | 0.00012029 | 3.5668e-07 | 7.1335e-07 | 3.9234e-05 | 1
4620 | 0.14505 | 0.065523 | 0.0054037 | 0.020917 | 0.13363 | 0.0078796 | 0.055868 | 6.0551e-07 | 2.422e-05 | 0.00012776 | 3.9549e-07 | 7.9099e-07 | 4.3504e-05 | 1
4621 | 0.14505 | 0.064246 | 0.0077772 | 0.025067 | 0.13644 | 0.0098186 | 0.059869 | 5.9371e-07 | 2.3748e-05 | 0.00012527 | 4.0381e-07 | 8.0763e-07 | 4.4419e-05 | 1
4622 | 0.14505 | 0.068716 | 0.013711 | 0.028484 | 0.13269 | 0.010788 | 0.059869 | 6.3502e-07 | 2.5401e-05 | 0.00013399 | 3.9272e-07 | 7.8544e-07 | 4.3199e-05 | 1
4623 | 0.14505 | 0.070632 | 0.024392 | 0.031413 | 0.13363 | 0.012727 | 0.061203 | 6.5272e-07 | 2.6109e-05 | 0.00013772 | 3.9549e-07 | 7.9099e-07 | 4.3504e-05 | 1
4624 | 0.14505 | 0.073187 | 0.038633 | 0.035075 | 0.1252 | 0.014666 | 0.061203 | 6.7633e-07 | 2.7053e-05 | 0.00014271 | 3.7054e-07 | 7.4108e-07 | 4.0759e-05 | 1
4625 | 0.14505 | 0.059137 | 0.055247 | 0.035563 | 0.10084 | 0.015636 | 0.054534 | 5.465e-07 | 2.186e-05 | 0.00011531 | 2.9845e-07 | 5.969e-07 | 3.2829e-05 | 1
4626 | 0 | 0.041257 | 0.069488 | 0.032146 | 0.065241 | 0.016605 | 0.039863 | 3.8126e-07 | 1.525e-05 | 8.0446e-05 | 1.9309e-07 | 3.8617e-07 | 2.1239e-05 | 1
4627 | 0 | 0.023057 | 0.079576 | 0.028484 | 0.033387 | 0.018544 | 0.03186 | 2.1307e-07 | 8.5228e-06 | 4.4958e-05 | 9.8812e-08 | 1.9762e-07 | 1.0869e-05 | 1
4628 | 0.14505 | 0.0083688 | 0.090257 | 0.025555 | 0.011839 | 0.021453 | 0.027859 | 7.7338e-08 | 3.0935e-06 | 1.6318e-05 | 3.5039e-08 | 7.0079e-08 | 3.8543e-06 | 1
4629 | 0.14505 | 0.0019828 | 0.10687 | 0.024334 | 0.0024706 | 0.021453 | 0.025191 | 1.8324e-08 | 7.3295e-07 | 3.8663e-06 | 7.3121e-09 | 1.4624e-08 | 8.0433e-07 | 1
4630 | 0.14505 | 0.00038635 | 0.12052 | 0.025799 | 0.00059691 | 0.022422 | 0.026525 | 3.5703e-09 | 1.4281e-07 | 7.5333e-07 | 1.7666e-09 | 3.5332e-09 | 1.9433e-07 | 1
4631 | 0.14505 | 0.00038635 | 0.12289 | 0.027996 | 0.00059691 | 0.022422 | 0.029193 | 3.5703e-09 | 1.4281e-07 | 7.5333e-07 | 1.7666e-09 | 3.5332e-09 | 1.9433e-07 | 1
4632 | 0.14505 | 0.00038635 | 0.14722 | 0.03361 | 0.00059691 | 0.017575 | 0.037195 | 3.5703e-09 | 1.4281e-07 | 7.5333e-07 | 1.7666e-09 | 3.5332e-09 | 1.9433e-07 | 1
4633 | 0.14505 | 0.00038635 | 0.14722 | 0.032878 | 0.00059691 | 0.011758 | 0.033194 | 3.5703e-09 | 1.4281e-07 | 7.5333e-07 | 1.7666e-09 | 3.5332e-09 | 1.9433e-07 | 1
4634 | 0.14505 | 0.00038635 | 0.15019 | 0.030193 | 0.00059691 | 0.0088491 | 0.027859 | 3.5703e-09 | 1.4281e-07 | 7.5333e-07 | 1.7666e-09 | 3.5332e-09 | 1.9433e-07 | 1
4635 | 0.14505 | 0.00038635 | 0.15434 | 0.038737 | 0.00059691 | 0.0069101 | 0.029193 | 3.5703e-09 | 1.4281e-07 | 7.5333e-07 | 1.7666e-09 | 3.5332e-09 | 1.9433e-07 | 1
4636 | 0.14505 | 0.00038635 | 0.18816 | 0.050453 | 0.00059691 | 0.0069101 | 0.025191 | 3.5703e-09 | 1.4281e-07 | 7.5333e-07 | 1.7666e-09 | 3.5332e-09 | 1.9433e-07 | 1
4637 | 0.14505 | 0.0026214 | 0.17808 | 0.051186 | 0.0052812 | 0.0059406 | 0.026525 | 2.4225e-08 | 9.69e-07 | 5.1115e-06 | 1.563e-08 | 3.1261e-08 | 1.7193e-06 | 1
4638 | 0.14505 | 0.011562 | 0.14544 | 0.053383 | 0.022145 | 0.0040016 | 0.027859 | 1.0684e-07 | 4.2738e-06 | 2.2544e-05 | 6.5539e-08 | 1.3108e-07 | 7.2093e-06 | 1
4639 | 0.14505 | 0.027846 | 0.13654 | 0.061438 | 0.053061 | 0.0020626 | 0.025191 | 2.5733e-07 | 1.0293e-05 | 5.4297e-05 | 1.5704e-07 | 3.1408e-07 | 1.7274e-05 | 1
4640 | 0.14505 | 0.048601 | 0.12349 | 0.073399 | 0.089599 | 0.0030321 | 0.026525 | 4.4912e-07 | 1.7965e-05 | 9.4765e-05 | 2.6518e-07 | 5.3035e-07 | 2.9169e-05 | 1
4641 | 0 | 0.078615 | 0.11993 | 0.08121 | 0.12895 | 0.0040016 | 0.033194 | 7.2649e-07 | 2.906e-05 | 0.00015329 | 3.8163e-07 | 7.6326e-07 | 4.1979e-05 | 1
4642 | 0 | 0.1032 | 0.11696 | 0.092927 | 0.1683 | 0.0040016 | 0.041197 | 9.5369e-07 | 3.8148e-05 | 0.00020123 | 4.9809e-07 | 9.9617e-07 | 5.4789e-05 | 1
4643 | 0.14505 | 0.12396 | 0.11637 | 0.092439 | 0.18984 | 0.0049711 | 0.045198 | 1.1455e-06 | 4.5819e-05 | 0.0002417 | 5.6186e-07 | 1.1237e-06 | 6.1804e-05 | 1
4644 | 0.14505 | 0.13162 | 0.11399 | 0.099518 | 0.18797 | 0.010788 | 0.055868 | 1.2163e-06 | 4.8652e-05 | 0.00025664 | 5.5631e-07 | 1.1126e-06 | 6.1194e-05 | 1
4645 | 0.14505 | 0.13098 | 0.11459 | 0.10782 | 0.19453 | 0.023392 | 0.07054 | 1.2104e-06 | 4.8416e-05 | 0.00025539 | 5.7572e-07 | 1.1514e-06 | 6.3329e-05 | 1
4646 | 0.14505 | 0.12906 | 0.12527 | 0.12002 | 0.18422 | 0.038903 | 0.074541 | 1.1927e-06 | 4.7708e-05 | 0.00025166 | 5.4522e-07 | 1.0904e-06 | 5.9974e-05 | 1
4647 | 0.14505 | 0.12268 | 0.15137 | 0.15346 | 0.17298 | 0.060232 | 0.08121 | 1.1337e-06 | 4.5347e-05 | 0.00023921 | 5.1195e-07 | 1.0239e-06 | 5.6314e-05 | 1
4648 | 0 | 0.10799 | 0.19706 | 0.18129 | 0.14956 | 0.067988 | 0.097215 | 9.9795e-07 | 3.9918e-05 | 0.00021057 | 4.4263e-07 | 8.8526e-07 | 4.8689e-05 | 1
4649 | 0.14505 | 0.083404 | 0.24157 | 0.18788 | 0.11583 | 0.056354 | 0.094547 | 7.7075e-07 | 3.083e-05 | 0.00016263 | 3.4281e-07 | 6.8562e-07 | 3.7709e-05 | 1
4650 | 0.14505 | 0.05786 | 0.27658 | 0.1791 | 0.073672 | 0.051507 | 0.09188 | 5.3469e-07 | 2.1388e-05 | 0.00011282 | 2.1804e-07 | 4.3608e-07 | 2.3984e-05 | 1
4651 | 0.14505 | 0.031678 | 0.31218 | 0.15469 | 0.036198 | 0.06508 | 0.10122 | 2.9274e-07 | 1.171e-05 | 6.1768e-05 | 1.0713e-07 | 2.1426e-07 | 1.1784e-05 | 1
4652 | 0.14505 | 0.010923 | 0.3466 | 0.12637 | 0.012776 | 0.08447 | 0.10789 | 1.0094e-07 | 4.0377e-06 | 2.1299e-05 | 3.7812e-08 | 7.5624e-08 | 4.1593e-06 | 1
4653 | 0.14505 | 0.0023021 | 0.37152 | 0.10513 | 0.0024706 | 0.10095 | 0.11589 | 2.1274e-08 | 8.5098e-07 | 4.4889e-06 | 7.3121e-09 | 1.4624e-08 | 8.0433e-07 | 1
4654 | 0.14505 | 0.00038635 | 0.38398 | 0.10391 | 0.00059691 | 0.11549 | 0.1399 | 3.5703e-09 | 1.4281e-07 | 7.5333e-07 | 1.7666e-09 | 3.5332e-09 | 1.9433e-07 | 1
4655 | 0.14505 | 0.00038635 | 0.38576 | 0.1149 | 0.00059691 | 0.11452 | 0.1639 | 3.5703e-09 | 1.4281e-07 | 7.5333e-07 | 1.7666e-09 | 3.5332e-09 | 1.9433e-07 | 1
4656 | 0.14505 | 0.00038635 | 0.3104 | 0.10269 | 0.00059691 | 0.071866 | 0.15457 | 3.5703e-09 | 1.4281e-07 | 7.5333e-07 | 1.7666e-09 | 3.5332e-09 | 1.9433e-07 | 1
4657 | 0.14505 | 0.00038635 | 0.30447 | 0.090486 | 0.00059691 | 0.067988 | 0.13456 | 3.5703e-09 | 1.4281e-07 | 7.5333e-07 | 1.7666e-09 | 3.5332e-09 | 1.9433e-07 | 1
4658 | 0.14505 | 0.00038635 | 0.29616 | 0.07999 | 0.00059691 | 0.046659 | 0.12656 | 3.5703e-09 | 1.4281e-07 | 7.5333e-07 | 1.7666e-09 | 3.5332e-09 | 1.9433e-07 | 1
4659 | 0.14505 | 0.00038635 | 0.28963 | 0.073155 | 0.00059691 | 0.033086 | 0.11455 | 3.5703e-09 | 1.4281e-07 | 7.5333e-07 | 1.7666e-09 | 3.5332e-09 | 1.9433e-07 | 1
4660 | 0.14505 | 0.00038635 | 0.29141 | 0.072911 | 0.00059691 | 0.0263 | 0.095881 | 3.5703e-09 | 1.4281e-07 | 7.5333e-07 | 1.7666e-09 | 3.5332e-09 | 1.9433e-07 | 1
4661 | 0.14505 | 0.0023021 | 0.29378 | 0.065344 | 0.0052812 | 0.0263 | 0.079876 | 2.1274e-08 | 8.5098e-07 | 4.4889e-06 | 1.563e-08 | 3.1261e-08 | 1.7193e-06 | 1
4662 | 0.14505 | 0.0086881 | 0.29556 | 0.053139 | 0.019334 | 0.010788 | 0.061203 | 8.0288e-08 | 3.2115e-06 | 1.6941e-05 | 5.7221e-08 | 1.1444e-07 | 6.2943e-06 | 1
4663 | 0.14505 | 0.013797 | 0.27064 | 0.041666 | 0.037135 | 0.0069101 | 0.033194 | 1.275e-07 | 5.1e-06 | 2.6902e-05 | 1.099e-07 | 2.1981e-07 | 1.2089e-05 | 1
4664 | 0.14505 | 0.030401 | 0.26115 | 0.04313 | 0.072735 | 0.0049711 | 0.039863 | 2.8094e-07 | 1.1237e-05 | 5.9277e-05 | 2.1527e-07 | 4.3053e-07 | 2.3679e-05 | 1
4665 | 0.14505 | 0.055306 | 0.26946 | 0.040201 | 0.10646 | 0.0040016 | 0.037195 | 5.1109e-07 | 2.0444e-05 | 0.00010784 | 3.1509e-07 | 6.3017e-07 | 3.4659e-05 | 1
4666 | 0.14505 | 0.08085 | 0.27242 | 0.038492 | 0.13832 | 0.0040016 | 0.038529 | 7.4714e-07 | 2.9886e-05 | 0.00015765 | 4.0936e-07 | 8.1872e-07 | 4.5029e-05 | 1
4667 | 0.14505 | 0.1032 | 0.2653 | 0.035075 | 0.16361 | 0.0059406 | 0.041197 | 9.5369e-07 | 3.8148e-05 | 0.00020123 | 4.8422e-07 | 9.6844e-07 | 5.3264e-05 | 1
4668 | 0.14505 | 0.11853 | 0.24987 | 0.037516 | 0.17485 | 0.0069101 | 0.051867 | 1.0953e-06 | 4.3813e-05 | 0.00023111 | 5.1749e-07 | 1.035e-06 | 5.6924e-05 | 1
4669 | 0.14505 | 0.12236 | 0.24394 | 0.041178 | 0.18797 | 0.0088491 | 0.062537 | 1.1307e-06 | 4.5229e-05 | 0.00023858 | 5.5631e-07 | 1.1126e-06 | 6.1194e-05 | 1
4670 | 0.14505 | 0.11789 | 0.25996 | 0.048257 | 0.20109 | 0.0098186 | 0.066538 | 1.0894e-06 | 4.3577e-05 | 0.00022987 | 5.9513e-07 | 1.1903e-06 | 6.5464e-05 | 1
4671 | 0.14505 | 0.12811 | 0.28726 | 0.069005 | 0.19265 | 0.0098186 | 0.071873 | 1.1838e-06 | 4.7354e-05 | 0.00024979 | 5.7018e-07 | 1.1404e-06 | 6.2719e-05 | 1
4672 | 0.14505 | 0.11342 | 0.31455 | 0.090975 | 0.16361 | 0.010788 | 0.075875 | 1.0481e-06 | 4.1925e-05 | 0.00022115 | 4.8422e-07 | 9.6844e-07 | 5.3264e-05 | 1
4673 | 0.14505 | 0.088832 | 0.33888 | 0.10953 | 0.12707 | 0.010788 | 0.078542 | 8.2091e-07 | 3.2836e-05 | 0.00017321 | 3.7609e-07 | 7.5217e-07 | 4.1369e-05 | 1
4674 | 0.14505 | 0.060415 | 0.35906 | 0.13174 | 0.081167 | 0.010788 | 0.085211 | 5.583e-07 | 2.2332e-05 | 0.0001178 | 2.4022e-07 | 4.8044e-07 | 2.6424e-05 | 1
4675 | 0.14505 | 0.031997 | 0.37152 | 0.13565 | 0.040882 | 0.0098186 | 0.083877 | 2.9569e-07 | 1.1828e-05 | 6.239e-05 | 1.2099e-07 | 2.4199e-07 | 1.3309e-05 | 1
4676 | 0.14505 | 0.010923 | 0.37389 | 0.1315 | 0.013713 | 0.0098186 | 0.08121 | 1.0094e-07 | 4.0377e-06 | 2.1299e-05 | 4.0585e-08 | 8.117e-08 | 4.4643e-06 | 1
4677 | 0.14505 | 0.0023021 | 0.37508 | 0.12905 | 0.0024706 | 0.011758 | 0.090546 | 2.1274e-08 | 8.5098e-07 | 4.4889e-06 | 7.3121e-09 | 1.4624e-08 | 8.0433e-07 | 1
4678 | 0.14505 | 0.00038635 | 0.37804 | 0.14053 | 0.00059691 | 0.012727 | 0.11856 | 3.5703e-09 | 1.4281e-07 | 7.5333e-07 | 1.7666e-09 | 3.5332e-09 | 1.9433e-07 | 1
4679 | 0.14505 | 0.00038635 | 0.38101 | 0.15469 | 0.00059691 | 0.013697 | 0.14256 | 3.5703e-09 | 1.4281e-07 | 7.5333e-07 | 1.7666e-09 | 3.5332e-09 | 1.9433e-07 | 1
4680 | 0.14505 | 0.00038635 | 0.38042 | 0.15908 | 0.00059691 | 0.039873 | 0.085211 | 3.5703e-09 | 1.4281e-07 | 7.5333e-07 | 1.7666e-09 | 3.5332e-09 | 1.9433e-07 | 1
4681 | 0.14505 | 0.00038635 | 0.34007 | 0.18666 | 0.00059691 | 0.053446 | 0.098549 | 3.5703e-09 | 1.4281e-07 | 7.5333e-07 | 1.7666e-09 | 3.5332e-09 | 1.9433e-07 | 1
4682 | 0.14505 | 0.00038635 | 0.35668 | 0.19936 | 0.00059691 | 0.058293 | 0.10522 | 3.5703e-09 | 1.4281e-07 | 7.5333e-07 | 1.7666e-09 | 3.5332e-09 | 1.9433e-07 | 1
4683 | 0.14505 | 0.00038635 | 0.38516 | 0.19716 | 0.00059691 | 0.054415 | 0.11189 | 3.5703e-09 | 1.4281e-07 | 7.5333e-07 | 1.7666e-09 | 3.5332e-09 | 1.9433e-07 | 1
4684 | 0.14505 | 0.00038635 | 0.40356 | 0.1996 | 0.00059691 | 0.057324 | 0.10522 | 3.5703e-09 | 1.4281e-07 | 7.5333e-07 | 1.7666e-09 | 3.5332e-09 | 1.9433e-07 | 1
4685 | 0.14505 | 0.0026214 | 0.40712 | 0.19521 | 0.0043444 | 0.058293 | 0.090546 | 2.4225e-08 | 9.69e-07 | 5.1115e-06 | 1.2858e-08 | 2.5715e-08 | 1.4143e-06 | 1
4686 | 0.14505 | 0.0093267 | 0.41899 | 0.19399 | 0.019334 | 0.063141 | 0.10255 | 8.619e-08 | 3.4476e-06 | 1.8186e-05 | 5.7221e-08 | 1.1444e-07 | 6.2943e-06 | 1
4687 | 0.14505 | 0.019225 | 0.36262 | 0.13833 | 0.025892 | 0.068958 | 0.099883 | 1.7766e-07 | 7.1064e-06 | 3.7486e-05 | 7.663e-08 | 1.5326e-07 | 8.4293e-06 | 1
4688 | 0.14505 | 0.039022 | 0.27064 | 0.14468 | 0.04744 | 0.061202 | 0.13056 | 3.606e-07 | 1.4424e-05 | 7.6087e-05 | 1.404e-07 | 2.8081e-07 | 1.5444e-05 | 1
4689 | 0.14505 | 0.06233 | 0.4 | 0.19496 | 0.08023 | 0.077683 | 0.1519 | 5.76e-07 | 2.304e-05 | 0.00012154 | 2.3745e-07 | 4.749e-07 | 2.6119e-05 | 1
4690 | 0.14505 | 0.085639 | 0.40831 | 0.19057 | 0.11115 | 0.08447 | 0.18258 | 7.914e-07 | 3.1656e-05 | 0.00016699 | 3.2895e-07 | 6.579e-07 | 3.6184e-05 | 1
4691 | 0.14505 | 0.10512 | 0.41127 | 0.18202 | 0.13363 | 0.097073 | 0.20392 | 9.714e-07 | 3.8856e-05 | 0.00020496 | 3.9549e-07 | 7.9099e-07 | 4.3504e-05 | 1
4692 | 0.14505 | 0.11629 | 0.41246 | 0.18837 | 0.14862 | 0.11065 | 0.24393 | 1.0747e-06 | 4.2987e-05 | 0.00022676 | 4.3986e-07 | 8.7972e-07 | 4.8384e-05 | 1
4693 | 0.14505 | 0.123 | 0.41661 | 0.19008 | 0.15143 | 0.12422 | 0.27327 | 1.1366e-06 | 4.5465e-05 | 0.00023983 | 4.4818e-07 | 8.9635e-07 | 4.9299e-05 | 1
4694 | 0.14505 | 0.12555 | 0.42017 | 0.18837 | 0.14956 | 0.14458 | 0.29061 | 1.1602e-06 | 4.641e-05 | 0.00024481 | 4.4263e-07 | 8.8526e-07 | 4.8689e-05 | 1
4695 | 0.14505 | 0.12459 | 0.42314 | 0.20546 | 0.14768 | 0.16494 | 0.31862 | 1.1514e-06 | 4.6056e-05 | 0.00024294 | 4.3709e-07 | 8.7417e-07 | 4.8079e-05 | 1
4696 | 0.14505 | 0.11118 | 0.42551 | 0.21303 | 0.13176 | 0.18142 | 0.32262 | 1.0275e-06 | 4.1098e-05 | 0.00021679 | 3.8995e-07 | 7.799e-07 | 4.2894e-05 | 1
4697 | 0.14505 | 0.088194 | 0.43026 | 0.20033 | 0.1074 | 0.19208 | 0.29861 | 8.1501e-07 | 3.26e-05 | 0.00017197 | 3.1786e-07 | 6.3572e-07 | 3.4964e-05 | 1
4698 | 0.14505 | 0.05818 | 0.43442 | 0.17812 | 0.073672 | 0.19693 | 0.2666 | 5.3765e-07 | 2.1506e-05 | 0.00011344 | 2.1804e-07 | 4.3608e-07 | 2.3984e-05 | 1
4699 | 0.14505 | 0.030081 | 0.43501 | 0.1542 | 0.037135 | 0.19402 | 0.23859 | 2.7798e-07 | 1.1119e-05 | 5.8655e-05 | 1.099e-07 | 2.1981e-07 | 1.2089e-05 | 1
4700 | 0.14505 | 0.010604 | 0.43442 | 0.13711 | 0.011839 | 0.18336 | 0.22259 | 9.7992e-08 | 3.9197e-06 | 2.0676e-05 | 3.5039e-08 | 7.0079e-08 | 3.8543e-06 | 1
4701 | 0.14505 | 0.0019828 | 0.4356 | 0.13223 | 0.0024706 | 0.17172 | 0.21059 | 1.8324e-08 | 7.3295e-07 | 3.8663e-06 | 7.3121e-09 | 1.4624e-08 | 8.0433e-07 | 1
4702 | 0.14505 | 0.00038635 | 0.43085 | 0.14468 | 0.00059691 | 0.16397 | 0.21992 | 3.5703e-09 | 1.4281e-07 | 7.5333e-07 | 1.7666e-09 | 3.5332e-09 | 1.9433e-07 | 1
4703 | 0.14505 | 0.00038635 | 0.42433 | 0.1581 | 0.00059691 | 0.15524 | 0.21992 | 3.5703e-09 | 1.4281e-07 | 7.5333e-07 | 1.7666e-09 | 3.5332e-09 | 1.9433e-07 | 1
4704 | 0.14505 | 0.00038635 | 0.30684 | 0.17739 | 0.00059691 | 0.18433 | 0.2506 | 3.5703e-09 | 1.4281e-07 | 7.5333e-07 | 1.7666e-09 | 3.5332e-09 | 1.9433e-07 | 1
4705 | 0 | 0.00038635 | 0.33176 | 0.19887 | 0.00059691 | 0.23086 | 0.23726 | 3.5703e-09 | 1.4281e-07 | 7.5333e-07 | 1.7666e-09 | 3.5332e-09 | 1.9433e-07 | 1
4706 | 0 | 0.00038635 | 0.35016 | 0.18471 | 0.00059691 | 0.21147 | 0.18791 | 3.5703e-09 | 1.4281e-07 | 7.5333e-07 | 1.7666e-09 | 3.5332e-09 | 1.9433e-07 | 1
4707 | 0 | 0.00038635 | 0.37626 | 0.18398 | 0.00059691 | 0.18142 | 0.14523 | 3.5703e-09 | 1.4281e-07 | 7.5333e-07 | 1.7666e-09 | 3.5332e-09 | 1.9433e-07 | 1
4708 | 0 | 0.00038635 | 0.41068 | 0.18373 | 0.00059691 | 0.1504 | 0.1519 | 3.5703e-09 | 1.4281e-07 | 7.5333e-07 | 1.7666e-09 | 3.5332e-09 | 1.9433e-07 | 1
4709 | 0.14505 | 0.0023021 | 0.42907 | 0.16665 | 0.0043444 | 0.13682 | 0.13856 | 2.1274e-08 | 8.5098e-07 | 4.4889e-06 | 1.2858e-08 | 2.5715e-08 | 1.4143e-06 | 1
4710 | 0.14505 | 0.0093267 | 0.3822 | 0.11368 | 0.018397 | 0.1058 | 0.12923 | 8.619e-08 | 3.4476e-06 | 1.8186e-05 | 5.4448e-08 | 1.089e-07 | 5.9893e-06 | 1
4711 | 0.14505 | 0.020822 | 0.37508 | 0.11197 | 0.024955 | 0.10289 | 0.12656 | 1.9241e-07 | 7.6966e-06 | 4.0599e-05 | 7.3858e-08 | 1.4772e-07 | 8.1243e-06 | 1
4712 | 0.14505 | 0.041576 | 0.25878 | 0.12661 | 0.040882 | 0.11549 | 0.12389 | 3.8421e-07 | 1.5368e-05 | 8.1068e-05 | 1.2099e-07 | 2.4199e-07 | 1.3309e-05 | 1
4713 | 0.14505 | 0.071909 | 0.39051 | 0.15346 | 0.071799 | 0.14167 | 0.13323 | 6.6452e-07 | 2.6581e-05 | 0.00014021 | 2.1249e-07 | 4.2499e-07 | 2.3374e-05 | 1
4714 | 0.14505 | 0.10256 | 0.39585 | 0.15151 | 0.11115 | 0.16397 | 0.15323 | 9.4779e-07 | 3.7912e-05 | 0.00019998 | 3.2895e-07 | 6.579e-07 | 3.6184e-05 | 1
4715 | 0.14505 | 0.12555 | 0.38338 | 0.13809 | 0.13363 | 0.17657 | 0.1479 | 1.1602e-06 | 4.641e-05 | 0.00024481 | 3.9549e-07 | 7.9099e-07 | 4.3504e-05 | 1
4716 | 0.14505 | 0.13641 | 0.35846 | 0.13662 | 0.14581 | 0.16882 | 0.14523 | 1.2606e-06 | 5.0423e-05 | 0.00026598 | 4.3154e-07 | 8.6308e-07 | 4.7469e-05 | 1
4717 | 0.14505 | 0.13992 | 0.3282 | 0.13442 | 0.1505 | 0.14943 | 0.1399 | 1.293e-06 | 5.1721e-05 | 0.00027283 | 4.454e-07 | 8.9081e-07 | 4.8994e-05 | 1
4718 | 0.14505 | 0.13385 | 0.30981 | 0.13394 | 0.15518 | 0.1281 | 0.1399 | 1.237e-06 | 4.9478e-05 | 0.000261 | 4.5927e-07 | 9.1853e-07 | 5.0519e-05 | 1
4719 | 0.14505 | 0.12076 | 0.30328 | 0.13857 | 0.16736 | 0.12228 | 0.14523 | 1.116e-06 | 4.4639e-05 | 0.00023547 | 4.9531e-07 | 9.9063e-07 | 5.4484e-05 | 1
4720 | 0.14505 | 0.10512 | 0.29497 | 0.13857 | 0.15612 | 0.13004 | 0.14656 | 9.714e-07 | 3.8856e-05 | 0.00020496 | 4.6204e-07 | 9.2408e-07 | 5.0824e-05 | 1
4721 | 0 | 0.083085 | 0.2831 | 0.13076 | 0.12333 | 0.13876 | 0.14523 | 7.678e-07 | 3.0712e-05 | 0.00016201 | 3.6499e-07 | 7.2999e-07 | 4.0149e-05 | 1
4722 | 0 | 0.057222 | 0.25759 | 0.11758 | 0.079294 | 0.14458 | 0.1439 | 5.2879e-07 | 2.1152e-05 | 0.00011158 | 2.3468e-07 | 4.6935e-07 | 2.5814e-05 | 1
4723 | 0 | 0.03072 | 0.22851 | 0.09903 | 0.039945 | 0.14167 | 0.12122 | 2.8389e-07 | 1.1355e-05 | 5.99e-05 | 1.1822e-07 | 2.3644e-07 | 1.3004e-05 | 1
4724 | 0 | 0.010285 | 0.20062 | 0.084384 | 0.012776 | 0.12907 | 0.10122 | 9.5042e-08 | 3.8017e-06 | 2.0054e-05 | 3.7812e-08 | 7.5624e-08 | 4.1593e-06 | 1
4725 | 0 | 0.0019828 | 0.17986 | 0.077549 | 0.0024706 | 0.11646 | 0.093214 | 1.8324e-08 | 7.3295e-07 | 3.8663e-06 | 7.3121e-09 | 1.4624e-08 | 8.0433e-07 | 1
4726 | 0.14505 | 0.00038635 | 0.1674 | 0.078525 | 0.00059691 | 0.10289 | 0.099883 | 3.5703e-09 | 1.4281e-07 | 7.5333e-07 | 1.7666e-09 | 3.5332e-09 | 1.9433e-07 | 1
4727 | 0.14505 | 0.00038635 | 0.15078 | 0.075352 | 0.00059691 | 0.087378 | 0.11189 | 3.5703e-09 | 1.4281e-07 | 7.5333e-07 | 1.7666e-09 | 3.5332e-09 | 1.9433e-07 | 1
4728 | 0.14505 | 0.00038635 | 0.12289 | 0.048745 | 0.00059691 | 0.11065 | 0.11055 | 3.5703e-09 | 1.4281e-07 | 7.5333e-07 | 1.7666e-09 | 3.5332e-09 | 1.9433e-07 | 1
4729 | 0 | 0.00038635 | 0.08729 | 0.040445 | 0.00059691 | 0.086409 | 0.097215 | 3.5703e-09 | 1.4281e-07 | 7.5333e-07 | 1.7666e-09 | 3.5332e-09 | 1.9433e-07 | 1
4730 | 0 | 0.00038635 | 0.058214 | 0.026287 | 0.00059691 | 0.060232 | 0.089212 | 3.5703e-09 | 1.4281e-07 | 7.5333e-07 | 1.7666e-09 | 3.5332e-09 | 1.9433e-07 | 1
4731 | 0.14505 | 0.00038635 | 0.032699 | 0.027752 | 0.00059691 | 0.067988 | 0.077208 | 3.5703e-09 | 1.4281e-07 | 7.5333e-07 | 1.7666e-09 | 3.5332e-09 | 1.9433e-07 | 1
4732 | 0.14505 | 0.00038635 | 0.032106 | 0.019452 | 0.00059691 | 0.046659 | 0.069206 | 3.5703e-09 | 1.4281e-07 | 7.5333e-07 | 1.7666e-09 | 3.5332e-09 | 1.9433e-07 | 1
4733 | 0 | 0.0023021 | 0.018458 | 0.01457 | 0.0043444 | 0.033086 | 0.067872 | 2.1274e-08 | 8.5098e-07 | 4.4889e-06 | 1.2858e-08 | 2.5715e-08 | 1.4143e-06 | 1
4734 | 0.14505 | 0.010923 | 0.020832 | 0.010665 | 0.018397 | 0.02727 | 0.055868 | 1.0094e-07 | 4.0377e-06 | 2.1299e-05 | 5.4448e-08 | 1.089e-07 | 5.9893e-06 | 1
4735 | 0 | 0.024015 | 0.022018 | 0.0074914 | 0.042756 | 0.020483 | 0.041197 | 2.2192e-07 | 8.8769e-06 | 4.6825e-05 | 1.2654e-07 | 2.5308e-07 | 1.3919e-05 | 1
4736 | 0.14505 | 0.039022 | 0.019645 | 0.008956 | 0.076483 | 0.014666 | 0.037195 | 3.606e-07 | 1.4424e-05 | 7.6087e-05 | 2.2636e-07 | 4.5272e-07 | 2.4899e-05 | 1
4737 | 0.14505 | 0.063288 | 0.015491 | 0.010176 | 0.11677 | 0.010788 | 0.035862 | 5.8486e-07 | 2.3394e-05 | 0.0001234 | 3.4559e-07 | 6.9117e-07 | 3.8014e-05 | 1
4738 | 0.14505 | 0.085639 | 0.013118 | 0.012618 | 0.15237 | 0.0078796 | 0.035862 | 7.914e-07 | 3.1656e-05 | 0.00016699 | 4.5095e-07 | 9.019e-07 | 4.9604e-05 | 1
4739 | 0.14505 | 0.10927 | 0.011931 | 0.01457 | 0.17298 | 0.011758 | 0.039863 | 1.0098e-06 | 4.039e-05 | 0.00021306 | 5.1195e-07 | 1.0239e-06 | 5.6314e-05 | 1
4740 | 0.14505 | 0.12747 | 0.010744 | 0.019452 | 0.18516 | 0.021453 | 0.049199 | 1.1779e-06 | 4.7118e-05 | 0.00024855 | 5.4799e-07 | 1.096e-06 | 6.0279e-05 | 1
4741 | 0.14505 | 0.12651 | 0.010151 | 0.025067 | 0.18891 | 0.031147 | 0.058536 | 1.1691e-06 | 4.6764e-05 | 0.00024668 | 5.5909e-07 | 1.1182e-06 | 6.1499e-05 | 1
4742 | 0.14505 | 0.12523 | 0.010151 | 0.030681 | 0.17298 | 0.035995 | 0.062537 | 1.1573e-06 | 4.6292e-05 | 0.00024419 | 5.1195e-07 | 1.0239e-06 | 5.6314e-05 | 1
4743 | 0 | 0.12172 | 0.010151 | 0.03776 | 0.16736 | 0.032117 | 0.061203 | 1.1248e-06 | 4.4993e-05 | 0.00023734 | 4.9531e-07 | 9.9063e-07 | 5.4484e-05 | 1
4744 | 0.14505 | 0.10703 | 0.010744 | 0.042886 | 0.14675 | 0.025331 | 0.058536 | 9.891e-07 | 3.9564e-05 | 0.0002087 | 4.3431e-07 | 8.6863e-07 | 4.7774e-05 | 1
4745 | 0.14505 | 0.082766 | 0.011338 | 0.044107 | 0.12333 | 0.022422 | 0.051867 | 7.6485e-07 | 3.0594e-05 | 0.00016138 | 3.6499e-07 | 7.2999e-07 | 4.0149e-05 | 1
4746 | 0.14505 | 0.054029 | 0.012524 | 0.045083 | 0.08023 | 0.019514 | 0.041197 | 4.9929e-07 | 1.9971e-05 | 0.00010535 | 2.3745e-07 | 4.749e-07 | 2.6119e-05 | 1
4747 | 0 | 0.028485 | 0.014304 | 0.040201 | 0.039945 | 0.015636 | 0.03186 | 2.6323e-07 | 1.0529e-05 | 5.5542e-05 | 1.1822e-07 | 2.3644e-07 | 1.3004e-05 | 1
4748 | 0 | 0.0099653 | 0.017271 | 0.030925 | 0.012776 | 0.011758 | 0.027859 | 9.2091e-08 | 3.6836e-06 | 1.9431e-05 | 3.7812e-08 | 7.5624e-08 | 4.1593e-06 | 1
4749 | 0 | 0.0019828 | 0.019051 | 0.02287 | 0.0024706 | 0.0078796 | 0.025191 | 1.8324e-08 | 7.3295e-07 | 3.8663e-06 | 7.3121e-09 | 1.4624e-08 | 8.0433e-07 | 1
4750 | 0.14505 | 0.00038635 | 0.019645 | 0.019696 | 0.00059691 | 0.0078796 | 0.023858 | 3.5703e-09 | 1.4281e-07 | 7.5333e-07 | 1.7666e-09 | 3.5332e-09 | 1.9433e-07 | 1
4751 | 0.14505 | 0.00038635 | 0.020238 | 0.018232 | 0.00059691 | 0.0049711 | 0.023858 | 3.5703e-09 | 1.4281e-07 | 7.5333e-07 | 1.7666e-09 | 3.5332e-09 | 1.9433e-07 | 1
4752 | 0.14505 | 0.00038635 | 0.015491 | 0.0045621 | 0.00059691 | 0.0020626 | 0.026525 | 3.5703e-09 | 1.4281e-07 | 7.5333e-07 | 1.7666e-09 | 3.5332e-09 | 1.9433e-07 | 1
4753 | 0.14505 | 0.00038635 | 0.019051 | 0.0057826 | 0.00059691 | 0.0010931 | 0.026525 | 3.5703e-09 | 1.4281e-07 | 7.5333e-07 | 1.7666e-09 | 3.5332e-09 | 1.9433e-07 | 1
4754 | 0 | 0.00038635 | 0.014304 | 0.0070031 | 0.00059691 | 0.0020626 | 0.022524 | 3.5703e-09 | 1.4281e-07 | 7.5333e-07 | 1.7666e-09 | 3.5332e-09 | 1.9433e-07 | 1
4755 | 0.14505 | 0.00038635 | 0.022018 | 0.0077355 | 0.00059691 | 0.0010931 | 0.019856 | 3.5703e-09 | 1.4281e-07 | 7.5333e-07 | 1.7666e-09 | 3.5332e-09 | 1.9433e-07 | 1
4756 | 0.14505 | 0.00038635 | 0.035666 | 0.0074914 | 0.00059691 | 0.0010931 | 0.018523 | 3.5703e-09 | 1.4281e-07 | 7.5333e-07 | 1.7666e-09 | 3.5332e-09 | 1.9433e-07 | 1
4757 | 0.14505 | 0.0023021 | 0.064741 | 0.0079796 | 0.0043444 | 0.0020626 | 0.017189 | 2.1274e-08 | 8.5098e-07 | 4.4889e-06 | 1.2858e-08 | 2.5715e-08 | 1.4143e-06 | 1
4758 | 0.14505 | 0.011243 | 0.09619 | 0.008956 | 0.020271 | 0.0020626 | 0.018523 | 1.0389e-07 | 4.1558e-06 | 2.1922e-05 | 5.9994e-08 | 1.1999e-07 | 6.5993e-06 | 1
4759 | 0.14505 | 0.026888 | 0.11993 | 0.011397 | 0.046503 | 0.0020626 | 0.02119 | 2.4848e-07 | 9.9391e-06 | 5.2429e-05 | 1.3763e-07 | 2.7526e-07 | 1.5139e-05 | 1
4760 | 0.14505 | 0.052113 | 0.12171 | 0.019696 | 0.091473 | 0.0040016 | 0.02119 | 4.8158e-07 | 1.9263e-05 | 0.00010161 | 2.7072e-07 | 5.4144e-07 | 2.9779e-05 | 1
4761 | 0.14505 | 0.082446 | 0.1223 | 0.031658 | 0.14019 | 0.0069101 | 0.026525 | 7.619e-07 | 3.0476e-05 | 0.00016076 | 4.149e-07 | 8.2981e-07 | 4.5639e-05 | 1
4762 | 0.14505 | 0.10799 | 0.12052 | 0.04191 | 0.17954 | 0.0078796 | 0.037195 | 9.9795e-07 | 3.9918e-05 | 0.00021057 | 5.3136e-07 | 1.0627e-06 | 5.8449e-05 | 1
4763 | 0.14505 | 0.12459 | 0.12883 | 0.048745 | 0.20764 | 0.0078796 | 0.045198 | 1.1514e-06 | 4.6056e-05 | 0.00024294 | 6.1454e-07 | 1.2291e-06 | 6.7599e-05 | 1
4764 | 0.14505 | 0.13162 | 0.1401 | 0.060706 | 0.2217 | 0.0078796 | 0.057202 | 1.2163e-06 | 4.8652e-05 | 0.00025664 | 6.5613e-07 | 1.3123e-06 | 7.2174e-05 | 1
4765 | 0.14505 | 0.12587 | 0.14603 | 0.072179 | 0.2217 | 0.0078796 | 0.069206 | 1.1632e-06 | 4.6528e-05 | 0.00024543 | 6.5613e-07 | 1.3123e-06 | 7.2174e-05 | 1
4766 | 0.14505 | 0.1147 | 0.14366 | 0.078525 | 0.20858 | 0.011758 | 0.075875 | 1.0599e-06 | 4.2397e-05 | 0.00022364 | 6.1731e-07 | 1.2346e-06 | 6.7904e-05 | 1
4767 | 0.14505 | 0.1032 | 0.13654 | 0.083163 | 0.1964 | 0.021453 | 0.085211 | 9.5369e-07 | 3.8148e-05 | 0.00020123 | 5.8127e-07 | 1.1625e-06 | 6.3939e-05 | 1
4768 | 0.14505 | 0.082766 | 0.13239 | 0.079014 | 0.16642 | 0.038903 | 0.086545 | 7.6485e-07 | 3.0594e-05 | 0.00016138 | 4.9254e-07 | 9.8508e-07 | 5.4179e-05 | 1
4769 | 0 | 0.056583 | 0.13239 | 0.070714 | 0.12801 | 0.062171 | 0.085211 | 5.2289e-07 | 2.0916e-05 | 0.00011033 | 3.7886e-07 | 7.5772e-07 | 4.1674e-05 | 1
4770 | 0 | 0.032636 | 0.13179 | 0.058021 | 0.079294 | 0.076714 | 0.086545 | 3.0159e-07 | 1.2064e-05 | 6.3635e-05 | 2.3468e-07 | 4.6935e-07 | 2.5814e-05 | 1
4771 | 0 | 0.017948 | 0.12705 | 0.048257 | 0.038071 | 0.0835 | 0.087879 | 1.6586e-07 | 6.6343e-06 | 3.4996e-05 | 1.1268e-07 | 2.2535e-07 | 1.2394e-05 | 1
4772 | 0 | 0.0067723 | 0.11043 | 0.042886 | 0.011839 | 0.086409 | 0.087879 | 6.2584e-08 | 2.5034e-06 | 1.3205e-05 | 3.5039e-08 | 7.0079e-08 | 3.8543e-06 | 1
4773 | 0.14505 | 0.0013442 | 0.08907 | 0.048501 | 0.0015338 | 0.089317 | 0.10388 | 1.2422e-08 | 4.9689e-07 | 2.6211e-06 | 4.5393e-09 | 9.0787e-09 | 4.9933e-07 | 1
4774 | 0.14505 | 0.00038635 | 0.075422 | 0.063391 | 0.00059691 | 0.092226 | 0.13323 | 3.5703e-09 | 1.4281e-07 | 7.5333e-07 | 1.7666e-09 | 3.5332e-09 | 1.9433e-07 | 1
4775 | 0 | 0.00038635 | 0.070082 | 0.080234 | 0.00059691 | 0.092226 | 0.17057 | 3.5703e-09 | 1.4281e-07 | 7.5333e-07 | 1.7666e-09 | 3.5332e-09 | 1.9433e-07 | 1
4776 | 0 | 0.00038635 | 0.052874 | 0.07047 | 0.00059691 | 0.16203 | 0.21725 | 3.5703e-09 | 1.4281e-07 | 7.5333e-07 | 1.7666e-09 | 3.5332e-09 | 1.9433e-07 | 1
4777 | 0 | 0.00038635 | 0.056434 | 0.061682 | 0.00059691 | 0.15718 | 0.2426 | 3.5703e-09 | 1.4281e-07 | 7.5333e-07 | 1.7666e-09 | 3.5332e-09 | 1.9433e-07 | 1
4778 | 0 | 0.00038635 | 0.057028 | 0.051186 | 0.00059691 | 0.16494 | 0.21859 | 3.5703e-09 | 1.4281e-07 | 7.5333e-07 | 1.7666e-09 | 3.5332e-09 | 1.9433e-07 | 1
4779 | 0 | 0.00038635 | 0.042786 | 0.040201 | 0.00059691 | 0.13779 | 0.21325 | 3.5703e-09 | 1.4281e-07 | 7.5333e-07 | 1.7666e-09 | 3.5332e-09 | 1.9433e-07 | 1
4780 | 0 | 0.00038635 | 0.035666 | 0.026775 | 0.00059691 | 0.12422 | 0.18791 | 3.5703e-09 | 1.4281e-07 | 7.5333e-07 | 1.7666e-09 | 3.5332e-09 | 1.9433e-07 | 1
4781 | 0.14505 | 0.0013442 | 0.056434 | 0.01335 | 0.0034075 | 0.08447 | 0.1519 | 1.2422e-08 | 4.9689e-07 | 2.6211e-06 | 1.0085e-08 | 2.017e-08 | 1.1093e-06 | 1
4782 | 0 | 0.0067723 | 0.054061 | 0.0062708 | 0.016524 | 0.046659 | 0.090546 | 6.2584e-08 | 2.5034e-06 | 1.3205e-05 | 4.8903e-08 | 9.7806e-08 | 5.3793e-06 | 1
4783 | 0 | 0.016032 | 0.039226 | 0.004318 | 0.035261 | 0.033086 | 0.046532 | 1.4815e-07 | 5.9262e-06 | 3.1261e-05 | 1.0436e-07 | 2.0872e-07 | 1.1479e-05 | 1
4784 | 0.14505 | 0.025292 | 0.032106 | 0.010176 | 0.071799 | 0.028239 | 0.04253 | 2.3372e-07 | 9.349e-06 | 4.9316e-05 | 2.1249e-07 | 4.2499e-07 | 2.3374e-05 | 1
4785 | 0.14505 | 0.040299 | 0.026172 | 0.012618 | 0.10272 | 0.025331 | 0.04253 | 3.7241e-07 | 1.4896e-05 | 7.8578e-05 | 3.0399e-07 | 6.0799e-07 | 3.3439e-05 | 1
4786 | 0.14505 | 0.049558 | 0.018458 | 0.013838 | 0.13363 | 0.029208 | 0.04253 | 4.5798e-07 | 1.8319e-05 | 9.6633e-05 | 3.9549e-07 | 7.9099e-07 | 4.3504e-05 | 1
4787 | 0.14505 | 0.061692 | 0.011931 | 0.015791 | 0.14862 | 0.030178 | 0.045198 | 5.701e-07 | 2.2804e-05 | 0.00012029 | 4.3986e-07 | 8.7972e-07 | 4.8384e-05 | 1
4788 | 0.14505 | 0.070313 | 0.008964 | 0.022382 | 0.14768 | 0.021453 | 0.053201 | 6.4977e-07 | 2.5991e-05 | 0.0001371 | 4.3709e-07 | 8.7417e-07 | 4.8079e-05 | 1
4789 | 0.14505 | 0.070313 | 0.0083706 | 0.032146 | 0.12895 | 0.015636 | 0.059869 | 6.4977e-07 | 2.5991e-05 | 0.0001371 | 3.8163e-07 | 7.6326e-07 | 4.1979e-05 | 1
4790 | 0.14505 | 0.061053 | 0.014304 | 0.038737 | 0.1177 | 0.013697 | 0.062537 | 5.642e-07 | 2.2568e-05 | 0.00011905 | 3.4836e-07 | 6.9672e-07 | 3.8319e-05 | 1
4791 | 0.14505 | 0.066801 | 0.025579 | 0.046792 | 0.11021 | 0.010788 | 0.065205 | 6.1731e-07 | 2.4693e-05 | 0.00013025 | 3.2618e-07 | 6.5235e-07 | 3.5879e-05 | 1
4792 | 0.14505 | 0.069036 | 0.032699 | 0.051186 | 0.10459 | 0.010788 | 0.063871 | 6.3797e-07 | 2.5519e-05 | 0.00013461 | 3.0954e-07 | 6.1908e-07 | 3.4049e-05 | 1
4793 | 0.14505 | 0.057222 | 0.036853 | 0.046304 | 0.083041 | 0.013697 | 0.061203 | 5.2879e-07 | 2.1152e-05 | 0.00011158 | 2.4577e-07 | 4.9153e-07 | 2.7034e-05 | 1
4794 | 0 | 0.041576 | 0.037446 | 0.037272 | 0.053998 | 0.016605 | 0.057202 | 3.8421e-07 | 1.5368e-05 | 8.1068e-05 | 1.5981e-07 | 3.1962e-07 | 1.7579e-05 | 1
4795 | 0 | 0.023695 | 0.036853 | 0.02824 | 0.028703 | 0.021453 | 0.049199 | 2.1897e-07 | 8.7588e-06 | 4.6203e-05 | 8.4949e-08 | 1.699e-07 | 9.3443e-06 | 1
4796 | 0.14505 | 0.0086881 | 0.038039 | 0.017988 | 0.0099656 | 0.023392 | 0.041197 | 8.0288e-08 | 3.2115e-06 | 1.6941e-05 | 2.9494e-08 | 5.8988e-08 | 3.2443e-06 | 1
4797 | 0.14505 | 0.0016635 | 0.0416 | 0.01335 | 0.0015338 | 0.020483 | 0.039863 | 1.5373e-08 | 6.1492e-07 | 3.2437e-06 | 4.5393e-09 | 9.0787e-09 | 4.9933e-07 | 1
4798 | 0.14505 | 0.00038635 | 0.04694 | 0.011641 | 0.00059691 | 0.018544 | 0.039863 | 3.5703e-09 | 1.4281e-07 | 7.5333e-07 | 1.7666e-09 | 3.5332e-09 | 1.9433e-07 | 1
4799 | 0.14505 | 0.00038635 | 0.057028 | 0.012373 | 0.00059691 | 0.016605 | 0.038529 | 3.5703e-09 | 1.4281e-07 | 7.5333e-07 | 1.7666e-09 | 3.5332e-09 | 1.9433e-07 | 1
4800 | 0 | 0.00038635 | 0.08551 | 0.012618 | 0.00059691 | 0.0078796 | 0.026525 | 3.5703e-09 | 1.4281e-07 | 7.5333e-07 | 1.7666e-09 | 3.5332e-09 | 1.9433e-07 | 1
4801 | 0 | 0.00038635 | 0.13654 | 0.030193 | 0.00059691 | 0.0020626 | 0.022524 | 3.5703e-09 | 1.4281e-07 | 7.5333e-07 | 1.7666e-09 | 3.5332e-09 | 1.9433e-07 | 1
4802 | 0.14505 | 0.00038635 | 0.18698 | 0.052162 | 0.00059691 | 0.0020626 | 0.02119 | 3.5703e-09 | 1.4281e-07 | 7.5333e-07 | 1.7666e-09 | 3.5332e-09 | 1.9433e-07 | 1
4803 | 0 | 0.00038635 | 0.22258 | 0.078037 | 0.00059691 | 0.0020626 | 0.02119 | 3.5703e-09 | 1.4281e-07 | 7.5333e-07 | 1.7666e-09 | 3.5332e-09 | 1.9433e-07 | 1
4804 | 0.14505 | 0.00038635 | 0.27895 | 0.091951 | 0.00059691 | 0.0040016 | 0.019856 | 3.5703e-09 | 1.4281e-07 | 7.5333e-07 | 1.7666e-09 | 3.5332e-09 | 1.9433e-07 | 1
4805 | 0.14505 | 0.0016635 | 0.34956 | 0.10733 | 0.0043444 | 0.0049711 | 0.025191 | 1.5373e-08 | 6.1492e-07 | 3.2437e-06 | 1.2858e-08 | 2.5715e-08 | 1.4143e-06 | 1
4806 | 0 | 0.0070916 | 0.36796 | 0.13369 | 0.018397 | 0.0078796 | 0.043864 | 6.5535e-08 | 2.6214e-06 | 1.3828e-05 | 5.4448e-08 | 1.089e-07 | 5.9893e-06 | 1
4807 | 0 | 0.014436 | 0.40059 | 0.152 | 0.052124 | 0.015636 | 0.078542 | 1.334e-07 | 5.336e-06 | 2.8148e-05 | 1.5427e-07 | 3.0853e-07 | 1.6969e-05 | 1
4808 | 0 | 0.020502 | 0.40712 | 0.15151 | 0.093347 | 0.025331 | 0.10388 | 1.8946e-07 | 7.5786e-06 | 3.9977e-05 | 2.7627e-07 | 5.5253e-07 | 3.0389e-05 | 1
4809 | 0.14505 | 0.028165 | 0.39644 | 0.1625 | 0.13176 | 0.034056 | 0.12522 | 2.6028e-07 | 1.0411e-05 | 5.4919e-05 | 3.8995e-07 | 7.799e-07 | 4.2894e-05 | 1
4810 | 0.14505 | 0.034871 | 0.40178 | 0.18227 | 0.15893 | 0.04569 | 0.1519 | 3.2224e-07 | 1.289e-05 | 6.7994e-05 | 4.7036e-07 | 9.4072e-07 | 5.1739e-05 | 1
4811 | 0 | 0.041576 | 0.40831 | 0.1913 | 0.17579 | 0.058293 | 0.17457 | 3.8421e-07 | 1.5368e-05 | 8.1068e-05 | 5.2027e-07 | 1.0405e-06 | 5.7229e-05 | 1
4812 | 0 | 0.057222 | 0.41483 | 0.20229 | 0.17766 | 0.073805 | 0.20925 | 5.2879e-07 | 2.1152e-05 | 0.00011158 | 5.2581e-07 | 1.0516e-06 | 5.7839e-05 | 1
4813 | 0 | 0.068397 | 0.41839 | 0.22987 | 0.16923 | 0.097073 | 0.2506 | 6.3207e-07 | 2.5283e-05 | 0.00013337 | 5.0086e-07 | 1.0017e-06 | 5.5094e-05 | 1
4814 | 0 | 0.077657 | 0.40653 | 0.25379 | 0.15986 | 0.1281 | 0.28261 | 7.1764e-07 | 2.8705e-05 | 0.00015142 | 4.7313e-07 | 9.4626e-07 | 5.2044e-05 | 1
4815 | 0 | 0.07606 | 0.38279 | 0.27771 | 0.15893 | 0.15912 | 0.31862 | 7.0288e-07 | 2.8115e-05 | 0.00014831 | 4.7036e-07 | 9.4072e-07 | 5.1739e-05 | 1
4816 | 0 | 0.062011 | 0.37686 | 0.3053 | 0.14113 | 0.17366 | 0.37597 | 5.7305e-07 | 2.2922e-05 | 0.00012091 | 4.1768e-07 | 8.3535e-07 | 4.5944e-05 | 1
4817 | 0 | 0.034551 | 0.38101 | 0.31067 | 0.10646 | 0.17172 | 0.39998 | 3.1929e-07 | 1.2772e-05 | 6.7371e-05 | 3.1509e-07 | 6.3017e-07 | 3.4659e-05 | 1
4818 | 0 | 0.016032 | 0.3822 | 0.28772 | 0.061493 | 0.16009 | 0.39465 | 1.4815e-07 | 5.9262e-06 | 3.1261e-05 | 1.8199e-07 | 3.6399e-07 | 2.0019e-05 | 1
4819 | 0 | 0.0083688 | 0.38516 | 0.23792 | 0.026829 | 0.12034 | 0.35863 | 7.7338e-08 | 3.0935e-06 | 1.6318e-05 | 7.9403e-08 | 1.5881e-07 | 8.7343e-06 | 1
4820 | 0 | 0.00326 | 0.39169 | 0.18666 | 0.0062181 | 0.078653 | 0.27194 | 3.0127e-08 | 1.2051e-06 | 6.3567e-06 | 1.8403e-08 | 3.6806e-08 | 2.0243e-06 | 1
4821 | 0 | 0.00070565 | 0.40593 | 0.16665 | 0.00059691 | 0.057324 | 0.20925 | 6.521e-09 | 2.6084e-07 | 1.3759e-06 | 1.7666e-09 | 3.5332e-09 | 1.9433e-07 | 1
4822 | 0 | 0.00038635 | 0.41424 | 0.15737 | 0.00059691 | 0.054415 | 0.18925 | 3.5703e-09 | 1.4281e-07 | 7.5333e-07 | 1.7666e-09 | 3.5332e-09 | 1.9433e-07 | 1
4823 | 0.14505 | 0.00038635 | 0.39051 | 0.17324 | 0.00059691 | 0.067988 | 0.19325 | 3.5703e-09 | 1.4281e-07 | 7.5333e-07 | 1.7666e-09 | 3.5332e-09 | 1.9433e-07 | 1
4824 | 0 | 0.00038635 | 0.27836 | 0.069005 | 0.00059691 | 0.11549 | 0.2546 | 3.5703e-09 | 1.4281e-07 | 7.5333e-07 | 1.7666e-09 | 3.5332e-09 | 1.9433e-07 | 1
4825 | 0 | 0.00038635 | 0.25225 | 0.092683 | 0.00059691 | 0.099982 | 0.2626 | 3.5703e-09 | 1.4281e-07 | 7.5333e-07 | 1.7666e-09 | 3.5332e-09 | 1.9433e-07 | 1
4826 | 0 | 0.00038635 | 0.28844 | 0.11294 | 0.00059691 | 0.11937 | 0.22126 | 3.5703e-09 | 1.4281e-07 | 7.5333e-07 | 1.7666e-09 | 3.5332e-09 | 1.9433e-07 | 1
4827 | 0 | 0.00038635 | 0.30803 | 0.12539 | 0.00059691 | 0.11452 | 0.16924 | 3.5703e-09 | 1.4281e-07 | 7.5333e-07 | 1.7666e-09 | 3.5332e-09 | 1.9433e-07 | 1
4828 | 0 | 0.00038635 | 0.28073 | 0.10684 | 0.00059691 | 0.076714 | 0.17724 | 3.5703e-09 | 1.4281e-07 | 7.5333e-07 | 1.7666e-09 | 3.5332e-09 | 1.9433e-07 | 1
4829 | 0.14505 | 0.0016635 | 0.29675 | 0.10855 | 0.0024706 | 0.076714 | 0.17324 | 1.5373e-08 | 6.1492e-07 | 3.2437e-06 | 7.3121e-09 | 1.4624e-08 | 8.0433e-07 | 1
4830 | 0 | 0.0086881 | 0.36084 | 0.11905 | 0.013713 | 0.099982 | 0.14923 | 8.0288e-08 | 3.2115e-06 | 1.6941e-05 | 4.0585e-08 | 8.117e-08 | 4.4643e-06 | 1
4831 | 0 | 0.015393 | 0.39941 | 0.13711 | 0.036198 | 0.11259 | 0.15057 | 1.4225e-07 | 5.6901e-06 | 3.0015e-05 | 1.0713e-07 | 2.1426e-07 | 1.1784e-05 | 1
4832 | 0.14505 | 0.015713 | 0.47892 | 0.15688 | 0.063367 | 0.12228 | 0.19058 | 1.452e-07 | 5.8081e-06 | 3.0638e-05 | 1.8754e-07 | 3.7508e-07 | 2.0629e-05 | 1
4833 | 0 | 0.022418 | 0.47476 | 0.16103 | 0.084915 | 0.13682 | 0.24126 | 2.0717e-07 | 8.2867e-06 | 4.3712e-05 | 2.5131e-07 | 5.0262e-07 | 2.7644e-05 | 1
4834 | 0.14505 | 0.028485 | 0.49138 | 0.18007 | 0.098968 | 0.16203 | 0.29328 | 2.6323e-07 | 1.0529e-05 | 5.5542e-05 | 2.929e-07 | 5.8581e-07 | 3.2219e-05 | 1
4835 | 0 | 0.036787 | 0.50799 | 0.20399 | 0.09522 | 0.19014 | 0.34796 | 3.3995e-07 | 1.3598e-05 | 7.1729e-05 | 2.8181e-07 | 5.6362e-07 | 3.0999e-05 | 1
4836 | 0 | 0.03966 | 0.51749 | 0.24305 | 0.09522 | 0.22699 | 0.40798 | 3.6651e-07 | 1.466e-05 | 7.7333e-05 | 2.8181e-07 | 5.6362e-07 | 3.0999e-05 | 1
4837 | 0 | 0.043811 | 0.52045 | 0.28845 | 0.11021 | 0.2551 | 0.46 | 4.0486e-07 | 1.6195e-05 | 8.5426e-05 | 3.2618e-07 | 6.5235e-07 | 3.5879e-05 | 1
4838 | 0 | 0.043492 | 0.50621 | 0.31872 | 0.11864 | 0.27449 | 0.48668 | 4.0191e-07 | 1.6077e-05 | 8.4804e-05 | 3.5113e-07 | 7.0226e-07 | 3.8624e-05 | 1
4839 | 0 | 0.060734 | 0.48367 | 0.35924 | 0.13457 | 0.29582 | 0.52936 | 5.6125e-07 | 2.245e-05 | 0.00011842 | 3.9827e-07 | 7.9653e-07 | 4.3809e-05 | 1
4840 | 0 | 0.065843 | 0.43679 | 0.37755 | 0.12426 | 0.30648 | 0.54269 | 6.0846e-07 | 2.4338e-05 | 0.00012839 | 3.6777e-07 | 7.3553e-07 | 4.0454e-05 | 1
4841 | 0 | 0.063927 | 0.39288 | 0.36828 | 0.096157 | 0.30261 | 0.52135 | 5.9076e-07 | 2.363e-05 | 0.00012465 | 2.8459e-07 | 5.6917e-07 | 3.1304e-05 | 1
4842 | 0 | 0.048601 | 0.35846 | 0.33923 | 0.055872 | 0.28903 | 0.48267 | 4.4912e-07 | 1.7965e-05 | 9.4765e-05 | 1.6536e-07 | 3.3072e-07 | 1.8189e-05 | 1
4843 | 0 | 0.026569 | 0.33888 | 0.29456 | 0.02964 | 0.26867 | 0.43066 | 2.4553e-07 | 9.8211e-06 | 5.1806e-05 | 8.7721e-08 | 1.7544e-07 | 9.6493e-06 | 1
4844 | 0 | 0.0093267 | 0.33295 | 0.22792 | 0.0090287 | 0.24347 | 0.37064 | 8.619e-08 | 3.4476e-06 | 1.8186e-05 | 2.6721e-08 | 5.3442e-08 | 2.9393e-06 | 1
4845 | 0 | 0.0016635 | 0.33473 | 0.18984 | 0.0015338 | 0.21341 | 0.32129 | 1.5373e-08 | 6.1492e-07 | 3.2437e-06 | 4.5393e-09 | 9.0787e-09 | 4.9933e-07 | 1
4846 | 0 | 0.00038635 | 0.34125 | 0.1808 | 0.00059691 | 0.18336 | 0.28794 | 3.5703e-09 | 1.4281e-07 | 7.5333e-07 | 1.7666e-09 | 3.5332e-09 | 1.9433e-07 | 1
4847 | 0 | 0.00038635 | 0.34778 | 0.19862 | 0.00059691 | 0.1533 | 0.26394 | 3.5703e-09 | 1.4281e-07 | 7.5333e-07 | 1.7666e-09 | 3.5332e-09 | 1.9433e-07 | 1
4848 | 0 | 0.00038635 | 0.26471 | 0.15615 | 0.00059691 | 0.13294 | 0.17724 | 3.5703e-09 | 1.4281e-07 | 7.5333e-07 | 1.7666e-09 | 3.5332e-09 | 1.9433e-07 | 1
4849 | 0 | 0.00038635 | 0.24275 | 0.15346 | 0.00059691 | 0.085439 | 0.1679 | 3.5703e-09 | 1.4281e-07 | 7.5333e-07 | 1.7666e-09 | 3.5332e-09 | 1.9433e-07 | 1
4850 | 0 | 0.00038635 | 0.28073 | 0.13272 | 0.00059691 | 0.059263 | 0.15457 | 3.5703e-09 | 1.4281e-07 | 7.5333e-07 | 1.7666e-09 | 3.5332e-09 | 1.9433e-07 | 1
4851 | 0 | 0.00038635 | 0.27658 | 0.11929 | 0.00059691 | 0.04472 | 0.13856 | 3.5703e-09 | 1.4281e-07 | 7.5333e-07 | 1.7666e-09 | 3.5332e-09 | 1.9433e-07 | 1
4852 | 0 | 0.00038635 | 0.24572 | 0.1044 | 0.00059691 | 0.036964 | 0.11722 | 3.5703e-09 | 1.4281e-07 | 7.5333e-07 | 1.7666e-09 | 3.5332e-09 | 1.9433e-07 | 1
4853 | 0 | 0.0019828 | 0.24097 | 0.10147 | 0.0034075 | 0.037934 | 0.10388 | 1.8324e-08 | 7.3295e-07 | 3.8663e-06 | 1.0085e-08 | 2.017e-08 | 1.1093e-06 | 1
4854 | 0 | 0.0077302 | 0.23207 | 0.089266 | 0.01465 | 0.035995 | 0.08121 | 7.1436e-08 | 2.8574e-06 | 1.5073e-05 | 4.3358e-08 | 8.6715e-08 | 4.7693e-06 | 1
4855 | 0 | 0.013797 | 0.2837 | 0.092927 | 0.04463 | 0.046659 | 0.065205 | 1.275e-07 | 5.1e-06 | 2.6902e-05 | 1.3208e-07 | 2.6417e-07 | 1.4529e-05 | 1
4856 | 0.14505 | 0.018586 | 0.31693 | 0.10928 | 0.073672 | 0.046659 | 0.078542 | 1.7176e-07 | 6.8704e-06 | 3.6241e-05 | 2.1804e-07 | 4.3608e-07 | 2.3984e-05 | 1
4857 | 0.14505 | 0.027527 | 0.34778 | 0.13687 | 0.10365 | 0.041812 | 0.095881 | 2.5438e-07 | 1.0175e-05 | 5.3674e-05 | 3.0677e-07 | 6.1353e-07 | 3.3744e-05 | 1
4858 | 0.14505 | 0.037744 | 0.36736 | 0.17739 | 0.12239 | 0.036964 | 0.11455 | 3.488e-07 | 1.3952e-05 | 7.3597e-05 | 3.6222e-07 | 7.2444e-07 | 3.9844e-05 | 1
4859 | 0.14505 | 0.039341 | 0.38873 | 0.22157 | 0.12895 | 0.034056 | 0.12522 | 3.6355e-07 | 1.4542e-05 | 7.671e-05 | 3.8163e-07 | 7.6326e-07 | 4.1979e-05 | 1
4860 | 0 | 0.033274 | 0.41068 | 0.25477 | 0.1177 | 0.031147 | 0.14523 | 3.0749e-07 | 1.23e-05 | 6.4881e-05 | 3.4836e-07 | 6.9672e-07 | 3.8319e-05 | 1
4861 | 0 | 0.022099 | 0.43738 | 0.28064 | 0.094283 | 0.033086 | 0.16124 | 2.0422e-07 | 8.1687e-06 | 4.309e-05 | 2.7904e-07 | 5.5808e-07 | 3.0694e-05 | 1
4862 | 0 | 0.013797 | 0.45874 | 0.28919 | 0.068051 | 0.034056 | 0.16124 | 1.275e-07 | 5.1e-06 | 2.6902e-05 | 2.014e-07 | 4.0281e-07 | 2.2154e-05 | 1
4863 | 0 | 0.01252 | 0.4712 | 0.28357 | 0.04744 | 0.034056 | 0.1639 | 1.157e-07 | 4.6279e-06 | 2.4412e-05 | 1.404e-07 | 2.8081e-07 | 1.5444e-05 | 1
4864 | 0 | 0.010604 | 0.47476 | 0.27478 | 0.036198 | 0.040842 | 0.17724 | 9.7992e-08 | 3.9197e-06 | 2.0676e-05 | 1.0713e-07 | 2.1426e-07 | 1.1784e-05 | 1
4865 | 0 | 0.010604 | 0.4712 | 0.26648 | 0.024019 | 0.056354 | 0.20925 | 9.7992e-08 | 3.9197e-06 | 2.0676e-05 | 7.1085e-08 | 1.4217e-07 | 7.8193e-06 | 1
4866 | 0.14505 | 0.0099653 | 0.45103 | 0.24061 | 0.011839 | 0.077683 | 0.22792 | 9.2091e-08 | 3.6836e-06 | 1.9431e-05 | 3.5039e-08 | 7.0079e-08 | 3.8543e-06 | 1
4867 | 0 | 0.0086881 | 0.41839 | 0.20521 | 0.0080918 | 0.10192 | 0.23326 | 8.0288e-08 | 3.2115e-06 | 1.6941e-05 | 2.3948e-08 | 4.7897e-08 | 2.6343e-06 | 1
4868 | 0 | 0.0042179 | 0.37033 | 0.16225 | 0.0034075 | 0.1184 | 0.20792 | 3.8979e-08 | 1.5591e-06 | 8.2245e-06 | 1.0085e-08 | 2.017e-08 | 1.1093e-06 | 1
4869 | 0 | 0.0010249 | 0.31574 | 0.14224 | 0.00059691 | 0.12616 | 0.19725 | 9.4717e-09 | 3.7887e-07 | 1.9985e-06 | 1.7666e-09 | 3.5332e-09 | 1.9433e-07 | 1
4870 | 0 | 0.00038635 | 0.27064 | 0.14053 | 0.00059691 | 0.13779 | 0.20392 | 3.5703e-09 | 1.4281e-07 | 7.5333e-07 | 1.7666e-09 | 3.5332e-09 | 1.9433e-07 | 1
4871 | 0 | 0.00038635 | 0.24038 | 0.15932 | 0.00059691 | 0.14555 | 0.23726 | 3.5703e-09 | 1.4281e-07 | 7.5333e-07 | 1.7666e-09 | 3.5332e-09 | 1.9433e-07 | 1
4872 | 0 | 0.00038635 | 0.33591 | 0.12637 | 0.00059691 | 0.12325 | 0.21059 | 3.5703e-09 | 1.4281e-07 | 7.5333e-07 | 1.7666e-09 | 3.5332e-09 | 1.9433e-07 | 1
4873 | 0.14505 | 0.00038635 | 0.38042 | 0.12198 | 0.00059691 | 0.097073 | 0.18925 | 3.5703e-09 | 1.4281e-07 | 7.5333e-07 | 1.7666e-09 | 3.5332e-09 | 1.9433e-07 | 1
4874 | 0 | 0.00038635 | 0.40475 | 0.13589 | 0.00059691 | 0.13488 | 0.1639 | 3.5703e-09 | 1.4281e-07 | 7.5333e-07 | 1.7666e-09 | 3.5332e-09 | 1.9433e-07 | 1
4875 | 0 | 0.00038635 | 0.29794 | 0.16469 | 0.00059691 | 0.11549 | 0.13723 | 3.5703e-09 | 1.4281e-07 | 7.5333e-07 | 1.7666e-09 | 3.5332e-09 | 1.9433e-07 | 1
4876 | 0 | 0.00038635 | 0.2926 | 0.14809 | 0.00059691 | 0.089317 | 0.12389 | 3.5703e-09 | 1.4281e-07 | 7.5333e-07 | 1.7666e-09 | 3.5332e-09 | 1.9433e-07 | 1
4877 | 0 | 0.0016635 | 0.26471 | 0.12442 | 0.0024706 | 0.077683 | 0.12122 | 1.5373e-08 | 6.1492e-07 | 3.2437e-06 | 7.3121e-09 | 1.4624e-08 | 8.0433e-07 | 1
4878 | 0 | 0.0093267 | 0.2653 | 0.10025 | 0.01465 | 0.075744 | 0.11322 | 8.619e-08 | 3.4476e-06 | 1.8186e-05 | 4.3358e-08 | 8.6715e-08 | 4.7693e-06 | 1
4879 | 0 | 0.024015 | 0.26708 | 0.079502 | 0.035261 | 0.068958 | 0.11455 | 2.2192e-07 | 8.8769e-06 | 4.6825e-05 | 1.0436e-07 | 2.0872e-07 | 1.1479e-05 | 1
4880 | 0 | 0.044769 | 0.21309 | 0.073887 | 0.063367 | 0.067988 | 0.11856 | 4.1372e-07 | 1.6549e-05 | 8.7294e-05 | 1.8754e-07 | 3.7508e-07 | 2.0629e-05 | 1
4881 | 0 | 0.073187 | 0.17392 | 0.072423 | 0.10272 | 0.06508 | 0.10655 | 6.7633e-07 | 2.7053e-05 | 0.00014271 | 3.0399e-07 | 6.0799e-07 | 3.3439e-05 | 1
4882 | 0 | 0.1016 | 0.14485 | 0.081699 | 0.14394 | 0.056354 | 0.10255 | 9.3894e-07 | 3.7558e-05 | 0.00019812 | 4.2599e-07 | 8.5199e-07 | 4.6859e-05 | 1
4883 | 0 | 0.12427 | 0.1223 | 0.091463 | 0.17204 | 0.051507 | 0.10655 | 1.1484e-06 | 4.5938e-05 | 0.00024232 | 5.0918e-07 | 1.0184e-06 | 5.6009e-05 | 1
4884 | 0 | 0.13769 | 0.10806 | 0.10318 | 0.18516 | 0.051507 | 0.11455 | 1.2724e-06 | 5.0895e-05 | 0.00026847 | 5.4799e-07 | 1.096e-06 | 6.0279e-05 | 1
4885 | 0 | 0.14024 | 0.097377 | 0.11465 | 0.19172 | 0.056354 | 0.12923 | 1.296e-06 | 5.1839e-05 | 0.00027345 | 5.674e-07 | 1.1348e-06 | 6.2414e-05 | 1
4886 | 0 | 0.13481 | 0.086696 | 0.11416 | 0.18797 | 0.060232 | 0.13723 | 1.2458e-06 | 4.9832e-05 | 0.00026287 | 5.5631e-07 | 1.1126e-06 | 6.1194e-05 | 1
4887 | 0 | 0.12811 | 0.072455 | 0.11075 | 0.18703 | 0.06411 | 0.14256 | 1.1838e-06 | 4.7354e-05 | 0.00024979 | 5.5354e-07 | 1.1071e-06 | 6.0889e-05 | 1
4888 | 0 | 0.10959 | 0.057621 | 0.098298 | 0.15705 | 0.06411 | 0.13323 | 1.0127e-06 | 4.0508e-05 | 0.00021368 | 4.6481e-07 | 9.2963e-07 | 5.1129e-05 | 1
4889 | 0 | 0.082446 | 0.042786 | 0.087801 | 0.11489 | 0.059263 | 0.12122 | 7.619e-07 | 3.0476e-05 | 0.00016076 | 3.4004e-07 | 6.8008e-07 | 3.7404e-05 | 1
4890 | 0 | 0.054029 | 0.030919 | 0.073399 | 0.067114 | 0.057324 | 0.10122 | 4.9929e-07 | 1.9971e-05 | 0.00010535 | 1.9863e-07 | 3.9726e-07 | 2.1849e-05 | 1
4891 | 0 | 0.027527 | 0.022018 | 0.054359 | 0.031513 | 0.052476 | 0.077208 | 2.5438e-07 | 1.0175e-05 | 5.3674e-05 | 9.3267e-08 | 1.8653e-07 | 1.0259e-05 | 1
4892 | 0 | 0.0090074 | 0.016678 | 0.035319 | 0.0099656 | 0.041812 | 0.055868 | 8.3239e-08 | 3.3296e-06 | 1.7563e-05 | 2.9494e-08 | 5.8988e-08 | 3.2443e-06 | 1
4893 | 0 | 0.0013442 | 0.016678 | 0.02409 | 0.0015338 | 0.031147 | 0.043864 | 1.2422e-08 | 4.9689e-07 | 2.6211e-06 | 4.5393e-09 | 9.0787e-09 | 4.9933e-07 | 1
4894 | 0.14505 | 0.00038635 | 0.016678 | 0.019696 | 0.00059691 | 0.023392 | 0.039863 | 3.5703e-09 | 1.4281e-07 | 7.5333e-07 | 1.7666e-09 | 3.5332e-09 | 1.9433e-07 | 1
4895 | 0.14505 | 0.00038635 | 0.017271 | 0.018232 | 0.00059691 | 0.017575 | 0.037195 | 3.5703e-09 | 1.4281e-07 | 7.5333e-07 | 1.7666e-09 | 3.5332e-09 | 1.9433e-07 | 1
4896 | 0.14505 | 0.00038635 | 0.00065673 | 0.013838 | 0.00059691 | 0.0030321 | 0.034528 | 3.5703e-09 | 1.4281e-07 | 7.5333e-07 | 1.7666e-09 | 3.5332e-09 | 1.9433e-07 | 1
4897 | 0.14505 | 0.00038635 | 0.00065673 | 0.012373 | 0.00059691 | 0.0059406 | 0.027859 | 3.5703e-09 | 1.4281e-07 | 7.5333e-07 | 1.7666e-09 | 3.5332e-09 | 1.9433e-07 | 1
4898 | 0.14505 | 0.00038635 | 0.0071839 | 0.006759 | 0.00059691 | 0.0049711 | 0.022524 | 3.5703e-09 | 1.4281e-07 | 7.5333e-07 | 1.7666e-09 | 3.5332e-09 | 1.9433e-07 | 1
4899 | 0.14505 | 0.00038635 | 0.011338 | 0.0052944 | 0.00059691 | 0.0059406 | 0.02119 | 3.5703e-09 | 1.4281e-07 | 7.5333e-07 | 1.7666e-09 | 3.5332e-09 | 1.9433e-07 | 1
4900 | 0.14505 | 0.00038635 | 0.014304 | 0.0079796 | 0.00059691 | 0.0049711 | 0.02119 | 3.5703e-09 | 1.4281e-07 | 7.5333e-07 | 1.7666e-09 | 3.5332e-09 | 1.9433e-07 | 1
4901 | 0.14505 | 0.0016635 | 0.033292 | 0.017011 | 0.0034075 | 0.0059406 | 0.02119 | 1.5373e-08 | 6.1492e-07 | 3.2437e-06 | 1.0085e-08 | 2.017e-08 | 1.1093e-06 | 1
4902 | 0.14505 | 0.010285 | 0.054654 | 0.028972 | 0.019334 | 0.0069101 | 0.022524 | 9.5042e-08 | 3.8017e-06 | 2.0054e-05 | 5.7221e-08 | 1.1444e-07 | 6.2943e-06 | 1
4903 | 0.14505 | 0.028165 | 0.074829 | 0.032634 | 0.048377 | 0.0069101 | 0.027859 | 2.6028e-07 | 1.0411e-05 | 5.4919e-05 | 1.4318e-07 | 2.8635e-07 | 1.5749e-05 | 1
4904 | 0.14505 | 0.051474 | 0.088476 | 0.035563 | 0.087725 | 0.0069101 | 0.03186 | 4.7568e-07 | 1.9027e-05 | 0.00010037 | 2.5963e-07 | 5.1926e-07 | 2.8559e-05 | 1
4905 | 0.14505 | 0.081169 | 0.10924 | 0.037516 | 0.12988 | 0.0059406 | 0.035862 | 7.5009e-07 | 3.0004e-05 | 0.00015827 | 3.844e-07 | 7.6881e-07 | 4.2284e-05 | 1
4906 | 0.14505 | 0.11023 | 0.12705 | 0.037272 | 0.16267 | 0.0049711 | 0.038529 | 1.0186e-06 | 4.0744e-05 | 0.00021493 | 4.8145e-07 | 9.629e-07 | 5.2959e-05 | 1
4907 | 0.14505 | 0.13321 | 0.14366 | 0.039225 | 0.18984 | 0.0049711 | 0.04253 | 1.2311e-06 | 4.9242e-05 | 0.00025975 | 5.6186e-07 | 1.1237e-06 | 6.1804e-05 | 1
4908 | 0.14505 | 0.14439 | 0.15909 | 0.045327 | 0.20577 | 0.0059406 | 0.047865 | 1.3343e-06 | 5.3373e-05 | 0.00028154 | 6.0899e-07 | 1.218e-06 | 6.6989e-05 | 1
4909 | 0.14505 | 0.14567 | 0.17214 | 0.055336 | 0.2142 | 0.0098186 | 0.058536 | 1.3461e-06 | 5.3845e-05 | 0.00028403 | 6.3395e-07 | 1.2679e-06 | 6.9734e-05 | 1
4910 | 0.14505 | 0.14152 | 0.18401 | 0.064123 | 0.20952 | 0.014666 | 0.071873 | 1.3078e-06 | 5.2311e-05 | 0.00027594 | 6.2009e-07 | 1.2402e-06 | 6.8209e-05 | 1
4911 | 0.14505 | 0.13353 | 0.20003 | 0.077305 | 0.20015 | 0.021453 | 0.083877 | 1.234e-06 | 4.936e-05 | 0.00026038 | 5.9236e-07 | 1.1847e-06 | 6.5159e-05 | 1
4912 | 0.14505 | 0.1147 | 0.22851 | 0.086337 | 0.16736 | 0.029208 | 0.086545 | 1.0599e-06 | 4.2397e-05 | 0.00022364 | 4.9531e-07 | 9.9063e-07 | 5.4484e-05 | 1
4913 | 0.14505 | 0.084681 | 0.28192 | 0.097077 | 0.1252 | 0.041812 | 0.083877 | 7.8255e-07 | 3.1302e-05 | 0.00016512 | 3.7054e-07 | 7.4108e-07 | 4.0759e-05 | 1
4914 | 0.14505 | 0.054348 | 0.32701 | 0.10342 | 0.076483 | 0.057324 | 0.087879 | 5.0224e-07 | 2.0089e-05 | 0.00010597 | 2.2636e-07 | 4.5272e-07 | 2.4899e-05 | 1
4915 | 0.14505 | 0.028165 | 0.36558 | 0.10635 | 0.038071 | 0.073805 | 0.093214 | 2.6028e-07 | 1.0411e-05 | 5.4919e-05 | 1.1268e-07 | 2.2535e-07 | 1.2394e-05 | 1
4916 | 0.14505 | 0.0090074 | 0.38873 | 0.10879 | 0.011839 | 0.095134 | 0.090546 | 8.3239e-08 | 3.3296e-06 | 1.7563e-05 | 3.5039e-08 | 7.0079e-08 | 3.8543e-06 | 1
4917 | 0.14505 | 0.0013442 | 0.39881 | 0.1232 | 0.0015338 | 0.11549 | 0.10655 | 1.2422e-08 | 4.9689e-07 | 2.6211e-06 | 4.5393e-09 | 9.0787e-09 | 4.9933e-07 | 1
4918 | 0.14505 | 0.00038635 | 0.40178 | 0.14736 | 0.00059691 | 0.1281 | 0.1399 | 3.5703e-09 | 1.4281e-07 | 7.5333e-07 | 1.7666e-09 | 3.5332e-09 | 1.9433e-07 | 1
4919 | 0.14505 | 0.00038635 | 0.40237 | 0.18813 | 0.00059691 | 0.13294 | 0.18925 | 3.5703e-09 | 1.4281e-07 | 7.5333e-07 | 1.7666e-09 | 3.5332e-09 | 1.9433e-07 | 1
4920 | 0.14505 | 0.00038635 | 0.24513 | 0.14004 | 0.00059691 | 0.11065 | 0.21192 | 3.5703e-09 | 1.4281e-07 | 7.5333e-07 | 1.7666e-09 | 3.5332e-09 | 1.9433e-07 | 1
4921 | 0.14505 | 0.00038635 | 0.19944 | 0.15395 | 0.00059691 | 0.096104 | 0.21592 | 3.5703e-09 | 1.4281e-07 | 7.5333e-07 | 1.7666e-09 | 3.5332e-09 | 1.9433e-07 | 1
4922 | 0.14505 | 0.00038635 | 0.25403 | 0.15786 | 0.00059691 | 0.092226 | 0.21059 | 3.5703e-09 | 1.4281e-07 | 7.5333e-07 | 1.7666e-09 | 3.5332e-09 | 1.9433e-07 | 1
4923 | 0.14505 | 0.00038635 | 0.22436 | 0.14321 | 0.00059691 | 0.0835 | 0.19858 | 3.5703e-09 | 1.4281e-07 | 7.5333e-07 | 1.7666e-09 | 3.5332e-09 | 1.9433e-07 | 1
4924 | 0.14505 | 0.00038635 | 0.13595 | 0.14687 | 0.00059691 | 0.068958 | 0.20125 | 3.5703e-09 | 1.4281e-07 | 7.5333e-07 | 1.7666e-09 | 3.5332e-09 | 1.9433e-07 | 1
4925 | 0.14505 | 0.0016635 | 0.10034 | 0.15615 | 0.0034075 | 0.096104 | 0.19725 | 1.5373e-08 | 6.1492e-07 | 3.2437e-06 | 1.0085e-08 | 2.017e-08 | 1.1093e-06 | 1
4926 | 0.14505 | 0.0093267 | 0.10628 | 0.14736 | 0.018397 | 0.090287 | 0.17191 | 8.619e-08 | 3.4476e-06 | 1.8186e-05 | 5.4448e-08 | 1.089e-07 | 5.9893e-06 | 1
4927 | 0.14505 | 0.027527 | 0.091443 | 0.11368 | 0.045566 | 0.073805 | 0.14256 | 2.5438e-07 | 1.0175e-05 | 5.3674e-05 | 1.3486e-07 | 2.6972e-07 | 1.4834e-05 | 1
4928 | 0.14505 | 0.052751 | 0.096784 | 0.089022 | 0.084915 | 0.06411 | 0.15057 | 4.8748e-07 | 1.9499e-05 | 0.00010286 | 2.5131e-07 | 5.0262e-07 | 2.7644e-05 | 1
4929 | 0.14505 | 0.078934 | 0.10687 | 0.078037 | 0.12614 | 0.06411 | 0.14123 | 7.2944e-07 | 2.9178e-05 | 0.00015391 | 3.7331e-07 | 7.4663e-07 | 4.1064e-05 | 1
4930 | 0.14505 | 0.10384 | 0.099751 | 0.072667 | 0.16267 | 0.06508 | 0.13189 | 9.5959e-07 | 3.8384e-05 | 0.00020247 | 4.8145e-07 | 9.629e-07 | 5.2959e-05 | 1
4931 | 0.14505 | 0.12459 | 0.09619 | 0.069005 | 0.19172 | 0.068958 | 0.13056 | 1.1514e-06 | 4.6056e-05 | 0.00024294 | 5.674e-07 | 1.1348e-06 | 6.2414e-05 | 1
4932 | 0.14505 | 0.13896 | 0.095004 | 0.071446 | 0.21327 | 0.086409 | 0.1439 | 1.2842e-06 | 5.1367e-05 | 0.00027096 | 6.3118e-07 | 1.2624e-06 | 6.9429e-05 | 1
4933 | 0.14505 | 0.14056 | 0.097377 | 0.079746 | 0.21889 | 0.12228 | 0.17057 | 1.2989e-06 | 5.1957e-05 | 0.00027407 | 6.4781e-07 | 1.2956e-06 | 7.1259e-05 | 1
4934 | 0.14505 | 0.13864 | 0.10034 | 0.089754 | 0.20296 | 0.163 | 0.19191 | 1.2812e-06 | 5.1249e-05 | 0.00027034 | 6.0068e-07 | 1.2014e-06 | 6.6074e-05 | 1
4935 | 0.14505 | 0.12523 | 0.099751 | 0.10172 | 0.18797 | 0.1853 | 0.21192 | 1.1573e-06 | 4.6292e-05 | 0.00024419 | 5.5631e-07 | 1.1126e-06 | 6.1194e-05 | 1
4936 | 0.14505 | 0.10416 | 0.099751 | 0.10879 | 0.16174 | 0.19596 | 0.21859 | 9.6254e-07 | 3.8502e-05 | 0.0002031 | 4.7868e-07 | 9.5735e-07 | 5.2654e-05 | 1
4937 | 0.14505 | 0.077338 | 0.11043 | 0.11026 | 0.12426 | 0.20275 | 0.21725 | 7.1469e-07 | 2.8587e-05 | 0.0001508 | 3.6777e-07 | 7.3553e-07 | 4.0454e-05 | 1
4938 | 0.14505 | 0.050836 | 0.14425 | 0.10269 | 0.07742 | 0.19887 | 0.19992 | 4.6978e-07 | 1.8791e-05 | 9.9123e-05 | 2.2913e-07 | 4.5826e-07 | 2.5204e-05 | 1
4939 | 0.14505 | 0.026888 | 0.20418 | 0.092927 | 0.037135 | 0.1853 | 0.18124 | 2.4848e-07 | 9.9391e-06 | 5.2429e-05 | 1.099e-07 | 2.1981e-07 | 1.2089e-05 | 1
4940 | 0.14505 | 0.0086881 | 0.27658 | 0.087069 | 0.010902 | 0.15815 | 0.1519 | 8.0288e-08 | 3.2115e-06 | 1.6941e-05 | 3.2267e-08 | 6.4533e-08 | 3.5493e-06 | 1
4941 | 0.14505 | 0.0013442 | 0.35372 | 0.10147 | 0.0015338 | 0.11937 | 0.13189 | 1.2422e-08 | 4.9689e-07 | 2.6211e-06 | 4.5393e-09 | 9.0787e-09 | 4.9933e-07 | 1
4942 | 0.14505 | 0.00038635 | 0.40475 | 0.12613 | 0.00059691 | 0.0835 | 0.12923 | 3.5703e-09 | 1.4281e-07 | 7.5333e-07 | 1.7666e-09 | 3.5332e-09 | 1.9433e-07 | 1
4943 | 0.14505 | 0.00038635 | 0.41958 | 0.15908 | 0.00059691 | 0.061202 | 0.14523 | 3.5703e-09 | 1.4281e-07 | 7.5333e-07 | 1.7666e-09 | 3.5332e-09 | 1.9433e-07 | 1
4944 | 0.14505 | 0.00038635 | 0.27895 | 0.13223 | 0.00059691 | 0.031147 | 0.11589 | 3.5703e-09 | 1.4281e-07 | 7.5333e-07 | 1.7666e-09 | 3.5332e-09 | 1.9433e-07 | 1
4945 | 0.14505 | 0.00038635 | 0.40237 | 0.1664 | 0.00059691 | 0.0263 | 0.095881 | 3.5703e-09 | 1.4281e-07 | 7.5333e-07 | 1.7666e-09 | 3.5332e-09 | 1.9433e-07 | 1
4946 | 0.14505 | 0.00038635 | 0.34541 | 0.12979 | 0.00059691 | 0.034056 | 0.090546 | 3.5703e-09 | 1.4281e-07 | 7.5333e-07 | 1.7666e-09 | 3.5332e-09 | 1.9433e-07 | 1
4947 | 0.14505 | 0.00038635 | 0.35728 | 0.15761 | 0.00059691 | 0.043751 | 0.085211 | 3.5703e-09 | 1.4281e-07 | 7.5333e-07 | 1.7666e-09 | 3.5332e-09 | 1.9433e-07 | 1
4948 | 0.14505 | 0.00038635 | 0.33354 | 0.14394 | 0.00059691 | 0.04569 | 0.083877 | 3.5703e-09 | 1.4281e-07 | 7.5333e-07 | 1.7666e-09 | 3.5332e-09 | 1.9433e-07 | 1
4949 | 0.14505 | 0.0013442 | 0.20597 | 0.089022 | 0.0034075 | 0.040842 | 0.08121 | 1.2422e-08 | 4.9689e-07 | 2.6211e-06 | 1.0085e-08 | 2.017e-08 | 1.1093e-06 | 1
4950 | 0.14505 | 0.0093267 | 0.27717 | 0.11978 | 0.01746 | 0.058293 | 0.090546 | 8.619e-08 | 3.4476e-06 | 1.8186e-05 | 5.1676e-08 | 1.0335e-07 | 5.6843e-06 | 1
4951 | 0.14505 | 0.025611 | 0.22495 | 0.098786 | 0.04463 | 0.052476 | 0.11189 | 2.3667e-07 | 9.467e-06 | 4.9938e-05 | 1.3208e-07 | 2.6417e-07 | 1.4529e-05 | 1
4952 | 0.14505 | 0.047962 | 0.29141 | 0.078281 | 0.081167 | 0.053446 | 0.09188 | 4.4322e-07 | 1.7729e-05 | 9.352e-05 | 2.4022e-07 | 4.8044e-07 | 2.6424e-05 | 1
4953 | 0.14505 | 0.074464 | 0.29141 | 0.09073 | 0.12426 | 0.056354 | 0.10122 | 6.8813e-07 | 2.7525e-05 | 0.0001452 | 3.6777e-07 | 7.3553e-07 | 4.0454e-05 | 1
4954 | 0 | 0.10129 | 0.29913 | 0.10342 | 0.16267 | 0.057324 | 0.11856 | 9.3599e-07 | 3.744e-05 | 0.00019749 | 4.8145e-07 | 9.629e-07 | 5.2959e-05 | 1
4955 | 0.14505 | 0.12236 | 0.30091 | 0.11001 | 0.19078 | 0.061202 | 0.13323 | 1.1307e-06 | 4.5229e-05 | 0.00023858 | 5.6463e-07 | 1.1293e-06 | 6.2109e-05 | 1
4956 | 0.14505 | 0.13513 | 0.29794 | 0.11587 | 0.20952 | 0.0835 | 0.16524 | 1.2488e-06 | 4.995e-05 | 0.00026349 | 6.2009e-07 | 1.2402e-06 | 6.8209e-05 | 1
4957 | 0.14505 | 0.13641 | 0.28904 | 0.12246 | 0.21608 | 0.13101 | 0.21059 | 1.2606e-06 | 5.0423e-05 | 0.00026598 | 6.3949e-07 | 1.279e-06 | 7.0344e-05 | 1
4958 | 0.14505 | 0.13194 | 0.27598 | 0.12832 | 0.20577 | 0.17851 | 0.24926 | 1.2193e-06 | 4.877e-05 | 0.00025726 | 6.0899e-07 | 1.218e-06 | 6.6989e-05 | 1
4959 | 0.14505 | 0.12427 | 0.27064 | 0.14443 | 0.18422 | 0.20953 | 0.28528 | 1.1484e-06 | 4.5938e-05 | 0.00024232 | 5.4522e-07 | 1.0904e-06 | 5.9974e-05 | 1
4960 | 0 | 0.10799 | 0.27064 | 0.15688 | 0.15143 | 0.20857 | 0.29195 | 9.9795e-07 | 3.9918e-05 | 0.00021057 | 4.4818e-07 | 8.9635e-07 | 4.9299e-05 | 1
4961 | 0 | 0.081808 | 0.27954 | 0.16469 | 0.11677 | 0.19596 | 0.29728 | 7.56e-07 | 3.024e-05 | 0.00015952 | 3.4559e-07 | 6.9117e-07 | 3.8014e-05 | 1
4962 | 0 | 0.05339 | 0.29082 | 0.16445 | 0.070862 | 0.20081 | 0.30662 | 4.9338e-07 | 1.9735e-05 | 0.0001041 | 2.0972e-07 | 4.1944e-07 | 2.3069e-05 | 1
4963 | 0.14505 | 0.027208 | 0.30447 | 0.14883 | 0.035261 | 0.2202 | 0.30128 | 2.5143e-07 | 1.0057e-05 | 5.3051e-05 | 1.0436e-07 | 2.0872e-07 | 1.1479e-05 | 1
4964 | 0.14505 | 0.0083688 | 0.32583 | 0.12027 | 0.010902 | 0.23668 | 0.27327 | 7.7338e-08 | 3.0935e-06 | 1.6318e-05 | 3.2267e-08 | 6.4533e-08 | 3.5493e-06 | 1
4965 | 0.14505 | 0.0013442 | 0.35846 | 0.11929 | 0.0015338 | 0.25413 | 0.2666 | 1.2422e-08 | 4.9689e-07 | 2.6211e-06 | 4.5393e-09 | 9.0787e-09 | 4.9933e-07 | 1
4966 | 0.14505 | 0.00038635 | 0.38813 | 0.12368 | 0.00059691 | 0.26383 | 0.26127 | 3.5703e-09 | 1.4281e-07 | 7.5333e-07 | 1.7666e-09 | 3.5332e-09 | 1.9433e-07 | 1
4967 | 0.14505 | 0.00038635 | 0.39763 | 0.14126 | 0.00059691 | 0.26092 | 0.28928 | 3.5703e-09 | 1.4281e-07 | 7.5333e-07 | 1.7666e-09 | 3.5332e-09 | 1.9433e-07 | 1
4968 | 0.14505 | 0.00038635 | 0.257 | 0.10538 | 0.00059691 | 0.17948 | 0.2426 | 3.5703e-09 | 1.4281e-07 | 7.5333e-07 | 1.7666e-09 | 3.5332e-09 | 1.9433e-07 | 1
4969 | 0.14505 | 0.00038635 | 0.34125 | 0.15176 | 0.00059691 | 0.2774 | 0.31729 | 3.5703e-09 | 1.4281e-07 | 7.5333e-07 | 1.7666e-09 | 3.5332e-09 | 1.9433e-07 | 1
4970 | 0.14505 | 0.00038635 | 0.35668 | 0.16518 | 0.00059691 | 0.27546 | 0.35063 | 3.5703e-09 | 1.4281e-07 | 7.5333e-07 | 1.7666e-09 | 3.5332e-09 | 1.9433e-07 | 1
4971 | 0.14505 | 0.00038635 | 0.41246 | 0.16469 | 0.00059691 | 0.24444 | 0.3493 | 3.5703e-09 | 1.4281e-07 | 7.5333e-07 | 1.7666e-09 | 3.5332e-09 | 1.9433e-07 | 1
4972 | 0.14505 | 0.00038635 | 0.41305 | 0.15591 | 0.00059691 | 0.23474 | 0.34129 | 3.5703e-09 | 1.4281e-07 | 7.5333e-07 | 1.7666e-09 | 3.5332e-09 | 1.9433e-07 | 1
4973 | 0.14505 | 0.0013442 | 0.44984 | 0.18349 | 0.0034075 | 0.21729 | 0.31595 | 1.2422e-08 | 4.9689e-07 | 2.6211e-06 | 1.0085e-08 | 2.017e-08 | 1.1093e-06 | 1
4974 | 0.14505 | 0.0090074 | 0.49969 | 0.20912 | 0.01746 | 0.23183 | 0.29461 | 8.3239e-08 | 3.3296e-06 | 1.7563e-05 | 5.1676e-08 | 1.0335e-07 | 5.6843e-06 | 1
4975 | 0.14505 | 0.02625 | 0.57149 | 0.22914 | 0.055872 | 0.23183 | 0.28261 | 2.4258e-07 | 9.703e-06 | 5.1184e-05 | 1.6536e-07 | 3.3072e-07 | 1.8189e-05 | 1
4976 | 0.14505 | 0.050197 | 0.53114 | 0.26429 | 0.10365 | 0.23474 | 0.30528 | 4.6388e-07 | 1.8555e-05 | 9.7878e-05 | 3.0677e-07 | 6.1353e-07 | 3.3744e-05 | 1
4977 | 0.14505 | 0.078934 | 0.47951 | 0.2948 | 0.14956 | 0.23668 | 0.34663 | 7.2944e-07 | 2.9178e-05 | 0.00015391 | 4.4263e-07 | 8.8526e-07 | 4.8689e-05 | 1
4978 | 0.14505 | 0.10639 | 0.44628 | 0.33776 | 0.18329 | 0.25995 | 0.43066 | 9.832e-07 | 3.9328e-05 | 0.00020746 | 5.4245e-07 | 1.0849e-06 | 5.9669e-05 | 1
4979 | 0.14505 | 0.12523 | 0.43382 | 0.37462 | 0.2039 | 0.28709 | 0.50668 | 1.1573e-06 | 4.6292e-05 | 0.00024419 | 6.0345e-07 | 1.2069e-06 | 6.6379e-05 | 1
4980 | 0.14505 | 0.13641 | 0.43085 | 0.40513 | 0.21982 | 0.30939 | 0.55336 | 1.2606e-06 | 5.0423e-05 | 0.00026598 | 6.5059e-07 | 1.3012e-06 | 7.1564e-05 | 1
4981 | 0.14505 | 0.13737 | 0.4178 | 0.44151 | 0.22451 | 0.322 | 0.60005 | 1.2694e-06 | 5.0777e-05 | 0.00026785 | 6.6445e-07 | 1.3289e-06 | 7.3089e-05 | 1
4982 | 0.14505 | 0.13417 | 0.38338 | 0.45835 | 0.21233 | 0.32781 | 0.62672 | 1.2399e-06 | 4.9596e-05 | 0.00026162 | 6.284e-07 | 1.2568e-06 | 6.9124e-05 | 1
4983 | 0.14505 | 0.12811 | 0.34956 | 0.45884 | 0.18141 | 0.33169 | 0.63873 | 1.1838e-06 | 4.7354e-05 | 0.00024979 | 5.369e-07 | 1.0738e-06 | 5.9059e-05 | 1
4984 | 0.14505 | 0.10576 | 0.34066 | 0.46274 | 0.16174 | 0.33363 | 0.65206 | 9.773e-07 | 3.9092e-05 | 0.00020621 | 4.7868e-07 | 9.5735e-07 | 5.2654e-05 | 1
4985 | 0.14505 | 0.080531 | 0.34778 | 0.46592 | 0.12426 | 0.3346 | 0.66407 | 7.4419e-07 | 2.9768e-05 | 0.00015702 | 3.6777e-07 | 7.3553e-07 | 4.0454e-05 | 1
4986 | 0.14505 | 0.054348 | 0.37092 | 0.42808 | 0.078357 | 0.33169 | 0.63072 | 5.0224e-07 | 2.0089e-05 | 0.00010597 | 2.319e-07 | 4.6381e-07 | 2.5509e-05 | 1
4987 | 0.14505 | 0.027208 | 0.39941 | 0.35119 | 0.036198 | 0.32878 | 0.5587 | 2.5143e-07 | 1.0057e-05 | 5.3051e-05 | 1.0713e-07 | 2.1426e-07 | 1.1784e-05 | 1
4988 | 0.14505 | 0.0077302 | 0.41958 | 0.26722 | 0.0090287 | 0.32394 | 0.45333 | 7.1436e-08 | 2.8574e-06 | 1.5073e-05 | 2.6721e-08 | 5.3442e-08 | 2.9393e-06 | 1
4989 | 0.14505 | 0.0010249 | 0.4178 | 0.23377 | 0.0015338 | 0.31715 | 0.39598 | 9.4717e-09 | 3.7887e-07 | 1.9985e-06 | 4.5393e-09 | 9.0787e-09 | 4.9933e-07 | 1
4990 | 0.14505 | 0.00038635 | 0.40771 | 0.22792 | 0.00059691 | 0.30939 | 0.38264 | 3.5703e-09 | 1.4281e-07 | 7.5333e-07 | 1.7666e-09 | 3.5332e-09 | 1.9433e-07 | 1
4991 | 0.14505 | 0.00038635 | 0.40653 | 0.24403 | 0.00059691 | 0.30067 | 0.40798 | 3.5703e-09 | 1.4281e-07 | 7.5333e-07 | 1.7666e-09 | 3.5332e-09 | 1.9433e-07 | 1
4992 | 0.14505 | 0.00038635 | 0.43145 | 0.24329 | 0.00059691 | 0.21535 | 0.3693 | 3.5703e-09 | 1.4281e-07 | 7.5333e-07 | 1.7666e-09 | 3.5332e-09 | 1.9433e-07 | 1
4993 | 0.14505 | 0.00038635 | 0.43916 | 0.25135 | 0.00059691 | 0.21244 | 0.34263 | 3.5703e-09 | 1.4281e-07 | 7.5333e-07 | 1.7666e-09 | 3.5332e-09 | 1.9433e-07 | 1
4994 | 0.14505 | 0.00038635 | 0.4 | 0.25892 | 0.00059691 | 0.2076 | 0.33996 | 3.5703e-09 | 1.4281e-07 | 7.5333e-07 | 1.7666e-09 | 3.5332e-09 | 1.9433e-07 | 1
4995 | 0.14505 | 0.00038635 | 0.38694 | 0.2101 | 0.00059691 | 0.19499 | 0.33996 | 3.5703e-09 | 1.4281e-07 | 7.5333e-07 | 1.7666e-09 | 3.5332e-09 | 1.9433e-07 | 1
4996 | 0.14505 | 0.00038635 | 0.50206 | 0.20058 | 0.00059691 | 0.17948 | 0.32929 | 3.5703e-09 | 1.4281e-07 | 7.5333e-07 | 1.7666e-09 | 3.5332e-09 | 1.9433e-07 | 1
4997 | 0.14505 | 0.0013442 | 0.56852 | 0.21254 | 0.0024706 | 0.17463 | 0.28928 | 1.2422e-08 | 4.9689e-07 | 2.6211e-06 | 7.3121e-09 | 1.4624e-08 | 8.0433e-07 | 1
4998 | 0.14505 | 0.0090074 | 0.52045 | 0.21815 | 0.01746 | 0.15912 | 0.28528 | 8.3239e-08 | 3.3296e-06 | 1.7563e-05 | 5.1676e-08 | 1.0335e-07 | 5.6843e-06 | 1
4999 | 0.14505 | 0.027527 | 0.34125 | 0.21107 | 0.039008 | 0.16979 | 0.30128 | 2.5438e-07 | 1.0175e-05 | 5.3674e-05 | 1.1545e-07 | 2.309e-07 | 1.2699e-05 | 1
5000 | 0.14505 | 0.04445 | 0.31218 | 0.23817 | 0.059619 | 0.15137 | 0.31862 | 4.1077e-07 | 1.6431e-05 | 8.6672e-05 | 1.7645e-07 | 3.529e-07 | 1.9409e-05 | 1
5001 | 0.14505 | 0.06265 | 0.31693 | 0.24525 | 0.075546 | 0.14652 | 0.31595 | 5.7895e-07 | 2.3158e-05 | 0.00012216 | 2.2359e-07 | 4.4717e-07 | 2.4594e-05 | 1
5002 | 0.14505 | 0.079892 | 0.29853 | 0.25867 | 0.083978 | 0.15621 | 0.34129 | 7.3829e-07 | 2.9532e-05 | 0.00015578 | 2.4854e-07 | 4.9708e-07 | 2.7339e-05 | 1
5003 | 0.14505 | 0.09458 | 0.27658 | 0.25696 | 0.078357 | 0.15524 | 0.35463 | 8.7402e-07 | 3.4961e-05 | 0.00018442 | 2.319e-07 | 4.6381e-07 | 2.5509e-05 | 1
5004 | 0.14505 | 0.09426 | 0.26115 | 0.24476 | 0.11302 | 0.15137 | 0.37197 | 8.7107e-07 | 3.4843e-05 | 0.0001838 | 3.3449e-07 | 6.6899e-07 | 3.6794e-05 | 1
5005 | 0.14505 | 0.07638 | 0.24216 | 0.24012 | 0.14019 | 0.23862 | 0.40798 | 7.0583e-07 | 2.8233e-05 | 0.00014893 | 4.149e-07 | 8.2981e-07 | 4.5639e-05 | 1
5006 | 0.14505 | 0.074783 | 0.22317 | 0.23451 | 0.16736 | 0.22892 | 0.42666 | 6.9108e-07 | 2.7643e-05 | 0.00014582 | 4.9531e-07 | 9.9063e-07 | 5.4484e-05 | 1
5007 | 0.14505 | 0.070313 | 0.20003 | 0.22181 | 0.17298 | 0.21729 | 0.43199 | 6.4977e-07 | 2.5991e-05 | 0.0001371 | 5.1195e-07 | 1.0239e-06 | 5.6314e-05 | 1
5008 | 0.14505 | 0.070632 | 0.17036 | 0.2079 | 0.14768 | 0.21632 | 0.40532 | 6.5272e-07 | 2.6109e-05 | 0.00013772 | 4.3709e-07 | 8.7417e-07 | 4.8079e-05 | 1
5009 | 0.14505 | 0.055625 | 0.14603 | 0.19789 | 0.11021 | 0.21826 | 0.37331 | 5.1404e-07 | 2.0562e-05 | 0.00010846 | 3.2618e-07 | 6.5235e-07 | 3.5879e-05 | 1
5010 | 0.14505 | 0.03966 | 0.13773 | 0.16933 | 0.066177 | 0.21632 | 0.31995 | 3.6651e-07 | 1.466e-05 | 7.7333e-05 | 1.9586e-07 | 3.9172e-07 | 2.1544e-05 | 1
5011 | 0.14505 | 0.02146 | 0.14129 | 0.13101 | 0.031513 | 0.21535 | 0.26394 | 1.9832e-07 | 7.9326e-06 | 4.1845e-05 | 9.3267e-08 | 1.8653e-07 | 1.0259e-05 | 1
5012 | 0.14505 | 0.0067723 | 0.15553 | 0.095857 | 0.0090287 | 0.20566 | 0.20658 | 6.2584e-08 | 2.5034e-06 | 1.3205e-05 | 2.6721e-08 | 5.3442e-08 | 2.9393e-06 | 1
5013 | 0.14505 | 0.0010249 | 0.17274 | 0.085116 | 0.0015338 | 0.18724 | 0.19725 | 9.4717e-09 | 3.7887e-07 | 1.9985e-06 | 4.5393e-09 | 9.0787e-09 | 4.9933e-07 | 1
5014 | 0.14505 | 0.00038635 | 0.18045 | 0.087801 | 0.00059691 | 0.15718 | 0.20392 | 3.5703e-09 | 1.4281e-07 | 7.5333e-07 | 1.7666e-09 | 3.5332e-09 | 1.9433e-07 | 1
5015 | 0.14505 | 0.00038635 | 0.17867 | 0.10586 | 0.00059691 | 0.12713 | 0.22392 | 3.5703e-09 | 1.4281e-07 | 7.5333e-07 | 1.7666e-09 | 3.5332e-09 | 1.9433e-07 | 1
5016 | 0.14505 | 0.00038635 | 0.1935 | 0.10049 | 0.00059691 | 0.10386 | 0.1639 | 3.5703e-09 | 1.4281e-07 | 7.5333e-07 | 1.7666e-09 | 3.5332e-09 | 1.9433e-07 | 1
5017 | 0.14505 | 0.00038635 | 0.11933 | 0.094392 | 0.00059691 | 0.087378 | 0.14923 | 3.5703e-09 | 1.4281e-07 | 7.5333e-07 | 1.7666e-09 | 3.5332e-09 | 1.9433e-07 | 1
5018 | 0.14505 | 0.00038635 | 0.09263 | 0.093171 | 0.00059691 | 0.075744 | 0.12656 | 3.5703e-09 | 1.4281e-07 | 7.5333e-07 | 1.7666e-09 | 3.5332e-09 | 1.9433e-07 | 1
5019 | 0.14505 | 0.00038635 | 0.1045 | 0.083163 | 0.00059691 | 0.066049 | 0.10388 | 3.5703e-09 | 1.4281e-07 | 7.5333e-07 | 1.7666e-09 | 3.5332e-09 | 1.9433e-07 | 1
5020 | 0.14505 | 0.00038635 | 0.10865 | 0.072667 | 0.00059691 | 0.067019 | 0.097215 | 3.5703e-09 | 1.4281e-07 | 7.5333e-07 | 1.7666e-09 | 3.5332e-09 | 1.9433e-07 | 1
5021 | 0.14505 | 0.0010249 | 0.081356 | 0.072179 | 0.0024706 | 0.069927 | 0.10522 | 9.4717e-09 | 3.7887e-07 | 1.9985e-06 | 7.3121e-09 | 1.4624e-08 | 8.0433e-07 | 1
5022 | 0.14505 | 0.0083688 | 0.052874 | 0.060218 | 0.01746 | 0.062171 | 0.093214 | 7.7338e-08 | 3.0935e-06 | 1.6318e-05 | 5.1676e-08 | 1.0335e-07 | 5.6843e-06 | 1
5023 | 0.14505 | 0.024653 | 0.026172 | 0.036784 | 0.041819 | 0.066049 | 0.065205 | 2.2782e-07 | 9.1129e-06 | 4.8071e-05 | 1.2377e-07 | 2.4753e-07 | 1.3614e-05 | 1
5024 | 0.14505 | 0.047962 | 0.028545 | 0.019696 | 0.082104 | 0.058293 | 0.04253 | 4.4322e-07 | 1.7729e-05 | 9.352e-05 | 2.4299e-07 | 4.8599e-07 | 2.6729e-05 | 1
5025 | 0.14505 | 0.069674 | 0.029732 | 0.017988 | 0.12426 | 0.046659 | 0.039863 | 6.4387e-07 | 2.5755e-05 | 0.00013586 | 3.6777e-07 | 7.3553e-07 | 4.0454e-05 | 1
5026 | 0.14505 | 0.089471 | 0.018458 | 0.017255 | 0.15893 | 0.038903 | 0.04253 | 8.2681e-07 | 3.3073e-05 | 0.00017446 | 4.7036e-07 | 9.4072e-07 | 5.1739e-05 | 1
5027 | 0.14505 | 0.10224 | 0.013118 | 0.017011 | 0.18235 | 0.038903 | 0.051867 | 9.4484e-07 | 3.7794e-05 | 0.00019936 | 5.3968e-07 | 1.0794e-06 | 5.9364e-05 | 1
5028 | 0.14505 | 0.099369 | 0.0083706 | 0.018964 | 0.18891 | 0.043751 | 0.061203 | 9.1828e-07 | 3.6731e-05 | 0.00019376 | 5.5909e-07 | 1.1182e-06 | 6.1499e-05 | 1
5029 | 0.14505 | 0.083404 | 0.0065905 | 0.022138 | 0.17954 | 0.046659 | 0.066538 | 7.7075e-07 | 3.083e-05 | 0.00016263 | 5.3136e-07 | 1.0627e-06 | 5.8449e-05 | 1
5030 | 0.14505 | 0.070952 | 0.012524 | 0.024579 | 0.15612 | 0.04569 | 0.067872 | 6.5567e-07 | 2.6227e-05 | 0.00013835 | 4.6204e-07 | 9.2408e-07 | 5.0824e-05 | 1
5031 | 0.14505 | 0.065843 | 0.024392 | 0.027264 | 0.13925 | 0.041812 | 0.069206 | 6.0846e-07 | 2.4338e-05 | 0.00012839 | 4.1213e-07 | 8.2426e-07 | 4.5334e-05 | 1
5032 | 0.14505 | 0.060415 | 0.042193 | 0.028972 | 0.11583 | 0.036964 | 0.062537 | 5.583e-07 | 2.2332e-05 | 0.0001178 | 3.4281e-07 | 6.8562e-07 | 3.7709e-05 | 1
5033 | 0.14505 | 0.056264 | 0.059401 | 0.031169 | 0.086788 | 0.033086 | 0.053201 | 5.1994e-07 | 2.0798e-05 | 0.00010971 | 2.5686e-07 | 5.1372e-07 | 2.8254e-05 | 1
5034 | 0 | 0.040299 | 0.068302 | 0.032146 | 0.049314 | 0.031147 | 0.043864 | 3.7241e-07 | 1.4896e-05 | 7.8578e-05 | 1.4595e-07 | 2.919e-07 | 1.6054e-05 | 1
5035 | 0 | 0.021141 | 0.069488 | 0.03361 | 0.024019 | 0.028239 | 0.035862 | 1.9537e-07 | 7.8146e-06 | 4.1222e-05 | 7.1085e-08 | 1.4217e-07 | 7.8193e-06 | 1
5036 | 0.14505 | 0.006453 | 0.062961 | 0.027752 | 0.007155 | 0.022422 | 0.029193 | 5.9633e-08 | 2.3853e-06 | 1.2583e-05 | 2.1176e-08 | 4.2351e-08 | 2.3293e-06 | 1
5037 | 0.14505 | 0.0010249 | 0.053467 | 0.027264 | 0.0015338 | 0.016605 | 0.026525 | 9.4717e-09 | 3.7887e-07 | 1.9985e-06 | 4.5393e-09 | 9.0787e-09 | 4.9933e-07 | 1
5038 | 0.14505 | 0.00038635 | 0.04516 | 0.030437 | 0.00059691 | 0.013697 | 0.026525 | 3.5703e-09 | 1.4281e-07 | 7.5333e-07 | 1.7666e-09 | 3.5332e-09 | 1.9433e-07 | 1
5039 | 0.14505 | 0.00038635 | 0.0416 | 0.035319 | 0.00059691 | 0.012727 | 0.027859 | 3.5703e-09 | 1.4281e-07 | 7.5333e-07 | 1.7666e-09 | 3.5332e-09 | 1.9433e-07 | 1
5040 | 0.14505 | 0.00038635 | 0.019051 | 0.045327 | 0.00059691 | 0.0059406 | 0.043864 | 3.5703e-09 | 1.4281e-07 | 7.5333e-07 | 1.7666e-09 | 3.5332e-09 | 1.9433e-07 | 1
5041 | 0.14505 | 0.00038635 | 0.013118 | 0.048012 | 0.00059691 | 0.0088491 | 0.053201 | 3.5703e-09 | 1.4281e-07 | 7.5333e-07 | 1.7666e-09 | 3.5332e-09 | 1.9433e-07 | 1
5042 | 0.14505 | 0.00038635 | 0.0077772 | 0.056312 | 0.00059691 | 0.0098186 | 0.058536 | 3.5703e-09 | 1.4281e-07 | 7.5333e-07 | 1.7666e-09 | 3.5332e-09 | 1.9433e-07 | 1
5043 | 0.14505 | 0.00038635 | 0.00065673 | 0.065588 | 0.00059691 | 0.012727 | 0.058536 | 3.5703e-09 | 1.4281e-07 | 7.5333e-07 | 1.7666e-09 | 3.5332e-09 | 1.9433e-07 | 1
5044 | 0.14505 | 0.00038635 | 0.010744 | 0.065344 | 0.00059691 | 0.022422 | 0.054534 | 3.5703e-09 | 1.4281e-07 | 7.5333e-07 | 1.7666e-09 | 3.5332e-09 | 1.9433e-07 | 1
5045 | 0.14505 | 0.0010249 | 0.020238 | 0.061194 | 0.0015338 | 0.021453 | 0.046532 | 9.4717e-09 | 3.7887e-07 | 1.9985e-06 | 4.5393e-09 | 9.0787e-09 | 4.9933e-07 | 1
5046 | 0.14505 | 0.0070916 | 0.037446 | 0.052406 | 0.012776 | 0.013697 | 0.049199 | 6.5535e-08 | 2.6214e-06 | 1.3828e-05 | 3.7812e-08 | 7.5624e-08 | 4.1593e-06 | 1
5047 | 0.14505 | 0.018906 | 0.069488 | 0.037272 | 0.039945 | 0.0098186 | 0.051867 | 1.7471e-07 | 6.9884e-06 | 3.6864e-05 | 1.1822e-07 | 2.3644e-07 | 1.3004e-05 | 1
5048 | 0.14505 | 0.03072 | 0.051687 | 0.029461 | 0.075546 | 0.0049711 | 0.046532 | 2.8389e-07 | 1.1355e-05 | 5.99e-05 | 2.2359e-07 | 4.4717e-07 | 2.4594e-05 | 1
5049 | 0.14505 | 0.047323 | 0.027359 | 0.028728 | 0.11208 | 0.0040016 | 0.04253 | 4.3732e-07 | 1.7493e-05 | 9.2275e-05 | 3.3172e-07 | 6.6344e-07 | 3.6489e-05 | 1
5050 | 0.14505 | 0.067439 | 0.020238 | 0.030193 | 0.13644 | 0.0040016 | 0.043864 | 6.2322e-07 | 2.4929e-05 | 0.0001315 | 4.0381e-07 | 8.0763e-07 | 4.4419e-05 | 1
5051 | 0.14505 | 0.079573 | 0.019645 | 0.033854 | 0.14675 | 0.0049711 | 0.046532 | 7.3534e-07 | 2.9414e-05 | 0.00015516 | 4.3431e-07 | 8.6863e-07 | 4.7774e-05 | 1
5052 | 0.14505 | 0.088194 | 0.030919 | 0.038248 | 0.13644 | 0.0098186 | 0.053201 | 8.1501e-07 | 3.26e-05 | 0.00017197 | 4.0381e-07 | 8.0763e-07 | 4.4419e-05 | 1
5053 | 0.14505 | 0.091067 | 0.049907 | 0.044595 | 0.12895 | 0.016605 | 0.063871 | 8.4157e-07 | 3.3663e-05 | 0.00017757 | 3.8163e-07 | 7.6326e-07 | 4.1979e-05 | 1
5054 | 0.14505 | 0.088194 | 0.066522 | 0.053383 | 0.1252 | 0.022422 | 0.077208 | 8.1501e-07 | 3.26e-05 | 0.00017197 | 3.7054e-07 | 7.4108e-07 | 4.0759e-05 | 1
5055 | 0.14505 | 0.074783 | 0.10865 | 0.061194 | 0.099905 | 0.022422 | 0.086545 | 6.9108e-07 | 2.7643e-05 | 0.00014582 | 2.9568e-07 | 5.9135e-07 | 3.2524e-05 | 1
5056 | 0.14505 | 0.05339 | 0.15493 | 0.067297 | 0.078357 | 0.021453 | 0.095881 | 4.9338e-07 | 1.9735e-05 | 0.0001041 | 2.319e-07 | 4.6381e-07 | 2.5509e-05 | 1
5057 | 0.14505 | 0.034232 | 0.19172 | 0.067785 | 0.059619 | 0.019514 | 0.099883 | 3.1634e-07 | 1.2654e-05 | 6.6748e-05 | 1.7645e-07 | 3.529e-07 | 1.9409e-05 | 1
5058 | 0.14505 | 0.019544 | 0.21843 | 0.066564 | 0.038071 | 0.021453 | 0.12122 | 1.8061e-07 | 7.2245e-06 | 3.8109e-05 | 1.1268e-07 | 2.2535e-07 | 1.2394e-05 | 1
5059 | 0.14505 | 0.009646 | 0.23385 | 0.064856 | 0.019334 | 0.025331 | 0.15457 | 8.914e-08 | 3.5656e-06 | 1.8809e-05 | 5.7221e-08 | 1.1444e-07 | 6.2943e-06 | 1
5060 | 0.14505 | 0.0035793 | 0.23801 | 0.066076 | 0.0052812 | 0.028239 | 0.1639 | 3.3077e-08 | 1.3231e-06 | 6.9793e-06 | 1.563e-08 | 3.1261e-08 | 1.7193e-06 | 1
5061 | 0.14505 | 0.00070565 | 0.23801 | 0.079502 | 0.00059691 | 0.046659 | 0.20125 | 6.521e-09 | 2.6084e-07 | 1.3759e-06 | 1.7666e-09 | 3.5332e-09 | 1.9433e-07 | 1
5062 | 0.14505 | 0.00038635 | 0.23682 | 0.095613 | 0.00059691 | 0.075744 | 0.23859 | 3.5703e-09 | 1.4281e-07 | 7.5333e-07 | 1.7666e-09 | 3.5332e-09 | 1.9433e-07 | 1
5063 | 0.14505 | 0.00038635 | 0.23207 | 0.11758 | 0.00059691 | 0.10483 | 0.26127 | 3.5703e-09 | 1.4281e-07 | 7.5333e-07 | 1.7666e-09 | 3.5332e-09 | 1.9433e-07 | 1
5064 | 0.14505 | 0.00038635 | 0.23801 | 0.11636 | 0.00059691 | 0.14749 | 0.23059 | 3.5703e-09 | 1.4281e-07 | 7.5333e-07 | 1.7666e-09 | 3.5332e-09 | 1.9433e-07 | 1
5065 | 0.14505 | 0.00038635 | 0.23801 | 0.12417 | 0.00059691 | 0.098043 | 0.27194 | 3.5703e-09 | 1.4281e-07 | 7.5333e-07 | 1.7666e-09 | 3.5332e-09 | 1.9433e-07 | 1
5066 | 0.14505 | 0.00038635 | 0.23801 | 0.13711 | 0.00059691 | 0.10386 | 0.26394 | 3.5703e-09 | 1.4281e-07 | 7.5333e-07 | 1.7666e-09 | 3.5332e-09 | 1.9433e-07 | 1
5067 | 0.14505 | 0.00038635 | 0.24275 | 0.14077 | 0.00059691 | 0.068958 | 0.22926 | 3.5703e-09 | 1.4281e-07 | 7.5333e-07 | 1.7666e-09 | 3.5332e-09 | 1.9433e-07 | 1
5068 | 0.14505 | 0.00038635 | 0.26293 | 0.12832 | 0.00059691 | 0.051507 | 0.19191 | 3.5703e-09 | 1.4281e-07 | 7.5333e-07 | 1.7666e-09 | 3.5332e-09 | 1.9433e-07 | 1
5069 | 0.14505 | 0.00070565 | 0.34304 | 0.097077 | 0.00059691 | 0.043751 | 0.18658 | 6.521e-09 | 2.6084e-07 | 1.3759e-06 | 1.7666e-09 | 3.5332e-09 | 1.9433e-07 | 1
5070 | 0.14505 | 0.0042179 | 0.34125 | 0.10074 | 0.0034075 | 0.035995 | 0.19858 | 3.8979e-08 | 1.5591e-06 | 8.2245e-06 | 1.0085e-08 | 2.017e-08 | 1.1093e-06 | 1
5071 | 0.14505 | 0.01699 | 0.27717 | 0.089998 | 0.007155 | 0.025331 | 0.11722 | 1.5701e-07 | 6.2802e-06 | 3.3128e-05 | 2.1176e-08 | 4.2351e-08 | 2.3293e-06 | 1
5072 | 0.14505 | 0.02593 | 0.28014 | 0.078769 | 0.016524 | 0.0263 | 0.13189 | 2.3963e-07 | 9.585e-06 | 5.0561e-05 | 4.8903e-08 | 9.7806e-08 | 5.3793e-06 | 1
5073 | 0.14505 | 0.036467 | 0.28963 | 0.085116 | 0.030577 | 0.034056 | 0.1639 | 3.37e-07 | 1.348e-05 | 7.1107e-05 | 9.0494e-08 | 1.8099e-07 | 9.9543e-06 | 1
5074 | 0.14505 | 0.046046 | 0.28963 | 0.10586 | 0.054935 | 0.039873 | 0.20525 | 4.2552e-07 | 1.7021e-05 | 8.9785e-05 | 1.6258e-07 | 3.2517e-07 | 1.7884e-05 | 1
5075 | 0.14505 | 0.045727 | 0.29319 | 0.12124 | 0.082104 | 0.039873 | 0.21859 | 4.2257e-07 | 1.6903e-05 | 8.9162e-05 | 2.4299e-07 | 4.8599e-07 | 2.6729e-05 | 1
5076 | 0.14505 | 0.042215 | 0.28666 | 0.12686 | 0.086788 | 0.038903 | 0.21725 | 3.9011e-07 | 1.5604e-05 | 8.2313e-05 | 2.5686e-07 | 5.1372e-07 | 2.8254e-05 | 1
5077 | 0.14505 | 0.036467 | 0.26234 | 0.13638 | 0.078357 | 0.04569 | 0.24126 | 3.37e-07 | 1.348e-05 | 7.1107e-05 | 2.319e-07 | 4.6381e-07 | 2.5509e-05 | 1
5078 | 0.14505 | 0.033274 | 0.23326 | 0.14126 | 0.070862 | 0.061202 | 0.26927 | 3.0749e-07 | 1.23e-05 | 6.4881e-05 | 2.0972e-07 | 4.1944e-07 | 2.3069e-05 | 1
5079 | 0.14505 | 0.02625 | 0.21012 | 0.14492 | 0.074609 | 0.0835 | 0.28794 | 2.4258e-07 | 9.703e-06 | 5.1184e-05 | 2.2081e-07 | 4.4162e-07 | 2.4289e-05 | 1
5080 | 0.14505 | 0.02146 | 0.1846 | 0.13809 | 0.067114 | 0.10774 | 0.2666 | 1.9832e-07 | 7.9326e-06 | 4.1845e-05 | 1.9863e-07 | 3.9726e-07 | 2.1849e-05 | 1
5081 | 0.14505 | 0.016671 | 0.15137 | 0.13247 | 0.052124 | 0.12422 | 0.2506 | 1.5406e-07 | 6.1622e-06 | 3.2506e-05 | 1.5427e-07 | 3.0853e-07 | 1.6969e-05 | 1
5082 | 0.14505 | 0.01252 | 0.12052 | 0.12661 | 0.030577 | 0.12131 | 0.22126 | 1.157e-07 | 4.6279e-06 | 2.4412e-05 | 9.0494e-08 | 1.8099e-07 | 9.9543e-06 | 1
5083 | 0 | 0.0077302 | 0.10094 | 0.12613 | 0.01465 | 0.10968 | 0.19058 | 7.1436e-08 | 2.8574e-06 | 1.5073e-05 | 4.3358e-08 | 8.6715e-08 | 4.7693e-06 | 1
5084 | 0.14505 | 0.0026214 | 0.09263 | 0.10928 | 0.0043444 | 0.092226 | 0.15323 | 2.4225e-08 | 9.69e-07 | 5.1115e-06 | 1.2858e-08 | 2.5715e-08 | 1.4143e-06 | 1
5085 | 0.14505 | 0.00070565 | 0.093817 | 0.10757 | 0.00059691 | 0.078653 | 0.1519 | 6.521e-09 | 2.6084e-07 | 1.3759e-06 | 1.7666e-09 | 3.5332e-09 | 1.9433e-07 | 1
5086 | 0.14505 | 0.00038635 | 0.10331 | 0.10904 | 0.00059691 | 0.076714 | 0.15857 | 3.5703e-09 | 1.4281e-07 | 7.5333e-07 | 1.7666e-09 | 3.5332e-09 | 1.9433e-07 | 1
5087 | 0.14505 | 0.00038635 | 0.1134 | 0.11587 | 0.00059691 | 0.060232 | 0.15857 | 3.5703e-09 | 1.4281e-07 | 7.5333e-07 | 1.7666e-09 | 3.5332e-09 | 1.9433e-07 | 1
5088 | 0.14505 | 0.00038635 | 0.15493 | 0.072667 | 0.00059691 | 0.029208 | 0.13189 | 3.5703e-09 | 1.4281e-07 | 7.5333e-07 | 1.7666e-09 | 3.5332e-09 | 1.9433e-07 | 1
5089 | 0.14505 | 0.00038635 | 0.13654 | 0.057532 | 0.00059691 | 0.030178 | 0.10922 | 3.5703e-09 | 1.4281e-07 | 7.5333e-07 | 1.7666e-09 | 3.5332e-09 | 1.9433e-07 | 1
5090 | 0.14505 | 0.00038635 | 0.095597 | 0.053871 | 0.00059691 | 0.014666 | 0.09188 | 3.5703e-09 | 1.4281e-07 | 7.5333e-07 | 1.7666e-09 | 3.5332e-09 | 1.9433e-07 | 1
5091 | 0.14505 | 0.00038635 | 0.1045 | 0.048012 | 0.00059691 | 0.0049711 | 0.08121 | 3.5703e-09 | 1.4281e-07 | 7.5333e-07 | 1.7666e-09 | 3.5332e-09 | 1.9433e-07 | 1
5092 | 0.14505 | 0.00038635 | 0.057621 | 0.042398 | 0.00059691 | 0.0040016 | 0.066538 | 3.5703e-09 | 1.4281e-07 | 7.5333e-07 | 1.7666e-09 | 3.5332e-09 | 1.9433e-07 | 1
5093 | 0.14505 | 0.00070565 | 0.045753 | 0.040445 | 0.00059691 | 0.0030321 | 0.061203 | 6.521e-09 | 2.6084e-07 | 1.3759e-06 | 1.7666e-09 | 3.5332e-09 | 1.9433e-07 | 1
5094 | 0.14505 | 0.0045372 | 0.032699 | 0.038004 | 0.0043444 | 0.0030321 | 0.062537 | 4.1929e-08 | 1.6772e-06 | 8.8471e-06 | 1.2858e-08 | 2.5715e-08 | 1.4143e-06 | 1
5095 | 0.14505 | 0.014755 | 0.0416 | 0.034587 | 0.013713 | 0.0040016 | 0.066538 | 1.3635e-07 | 5.4541e-06 | 2.877e-05 | 4.0585e-08 | 8.117e-08 | 4.4643e-06 | 1
5096 | 0.14505 | 0.024334 | 0.052874 | 0.031902 | 0.025892 | 0.0030321 | 0.063871 | 2.2487e-07 | 8.9949e-06 | 4.7448e-05 | 7.663e-08 | 1.5326e-07 | 8.4293e-06 | 1
5097 | 0.14505 | 0.037744 | 0.053467 | 0.032634 | 0.034324 | 0.0040016 | 0.058536 | 3.488e-07 | 1.3952e-05 | 7.3597e-05 | 1.0158e-07 | 2.0317e-07 | 1.1174e-05 | 1
5098 | 0.14505 | 0.053071 | 0.042193 | 0.036051 | 0.038071 | 0.0040016 | 0.057202 | 4.9043e-07 | 1.9617e-05 | 0.00010348 | 1.1268e-07 | 2.2535e-07 | 1.2394e-05 | 1
5099 | 0.14505 | 0.063608 | 0.029732 | 0.038737 | 0.040882 | 0.0049711 | 0.055868 | 5.8781e-07 | 2.3512e-05 | 0.00012403 | 1.2099e-07 | 2.4199e-07 | 1.3309e-05 | 1
5100 | 0.14505 | 0.07159 | 0.020238 | 0.042154 | 0.053998 | 0.0069101 | 0.055868 | 6.6157e-07 | 2.6463e-05 | 0.00013959 | 1.5981e-07 | 3.1962e-07 | 1.7579e-05 | 1
5101 | 0.14505 | 0.070952 | 0.014304 | 0.043619 | 0.064304 | 0.0069101 | 0.053201 | 6.5567e-07 | 2.6227e-05 | 0.00013835 | 1.9031e-07 | 3.8062e-07 | 2.0934e-05 | 1
5102 | 0.14505 | 0.061373 | 0.0095574 | 0.044351 | 0.068988 | 0.0078796 | 0.051867 | 5.6715e-07 | 2.2686e-05 | 0.00011967 | 2.0418e-07 | 4.0835e-07 | 2.2459e-05 | 1
5103 | 0.14505 | 0.065523 | 0.0054037 | 0.043863 | 0.068988 | 0.0078796 | 0.049199 | 6.0551e-07 | 2.422e-05 | 0.00012776 | 2.0418e-07 | 4.0835e-07 | 2.2459e-05 | 1
5104 | 0.14505 | 0.055625 | 0.0030302 | 0.04191 | 0.063367 | 0.0078796 | 0.046532 | 5.1404e-07 | 2.0562e-05 | 0.00010846 | 1.8754e-07 | 3.7508e-07 | 2.0629e-05 | 1
5105 | 0.14505 | 0.042215 | 0.0030302 | 0.039957 | 0.060556 | 0.0078796 | 0.047865 | 3.9011e-07 | 1.5604e-05 | 8.2313e-05 | 1.7922e-07 | 3.5844e-07 | 1.9714e-05 | 1
5106 | 0.14505 | 0.030081 | 0.004217 | 0.037516 | 0.039945 | 0.0088491 | 0.049199 | 2.7798e-07 | 1.1119e-05 | 5.8655e-05 | 1.1822e-07 | 2.3644e-07 | 1.3004e-05 | 1
5107 | 0.14505 | 0.016032 | 0.0071839 | 0.033366 | 0.019334 | 0.0098186 | 0.046532 | 1.4815e-07 | 5.9262e-06 | 3.1261e-05 | 5.7221e-08 | 1.1444e-07 | 6.2943e-06 | 1
5108 | 0.14505 | 0.0048565 | 0.010151 | 0.025067 | 0.0052812 | 0.011758 | 0.038529 | 4.488e-08 | 1.7952e-06 | 9.4697e-06 | 1.563e-08 | 3.1261e-08 | 1.7193e-06 | 1
5109 | 0.14505 | 0.00070565 | 0.011338 | 0.025067 | 0.00059691 | 0.013697 | 0.038529 | 6.521e-09 | 2.6084e-07 | 1.3759e-06 | 1.7666e-09 | 3.5332e-09 | 1.9433e-07 | 1
5110 | 0.14505 | 0.00038635 | 0.012524 | 0.02824 | 0.00059691 | 0.015636 | 0.043864 | 3.5703e-09 | 1.4281e-07 | 7.5333e-07 | 1.7666e-09 | 3.5332e-09 | 1.9433e-07 | 1
5111 | 0.14505 | 0.00038635 | 0.013118 | 0.028484 | 0.00059691 | 0.017575 | 0.043864 | 3.5703e-09 | 1.4281e-07 | 7.5333e-07 | 1.7666e-09 | 3.5332e-09 | 1.9433e-07 | 1
5112 | 0.14505 | 0.00038635 | 0.023205 | 0.015059 | 0.00059691 | 0.0059406 | 0.025191 | 3.5703e-09 | 1.4281e-07 | 7.5333e-07 | 1.7666e-09 | 3.5332e-09 | 1.9433e-07 | 1
5113 | 0.14505 | 0.00038635 | 0.022612 | 0.012618 | 0.00059691 | 0.0059406 | 0.025191 | 3.5703e-09 | 1.4281e-07 | 7.5333e-07 | 1.7666e-09 | 3.5332e-09 | 1.9433e-07 | 1
5114 | 0.14505 | 0.00038635 | 0.016085 | 0.011397 | 0.00059691 | 0.0069101 | 0.029193 | 3.5703e-09 | 1.4281e-07 | 7.5333e-07 | 1.7666e-09 | 3.5332e-09 | 1.9433e-07 | 1
5115 | 0.14505 | 0.00038635 | 0.004217 | 0.013838 | 0.00059691 | 0.0078796 | 0.037195 | 3.5703e-09 | 1.4281e-07 | 7.5333e-07 | 1.7666e-09 | 3.5332e-09 | 1.9433e-07 | 1
5116 | 0.14505 | 0.00038635 | 0.0024369 | 0.012129 | 0.00059691 | 0.011758 | 0.047865 | 3.5703e-09 | 1.4281e-07 | 7.5333e-07 | 1.7666e-09 | 3.5332e-09 | 1.9433e-07 | 1
5117 | 0.14505 | 0.0010249 | 0.015491 | 0.0092001 | 0.0015338 | 0.011758 | 0.050533 | 9.4717e-09 | 3.7887e-07 | 1.9985e-06 | 4.5393e-09 | 9.0787e-09 | 4.9933e-07 | 1
5118 | 0.14505 | 0.0067723 | 0.027952 | 0.0082237 | 0.0099656 | 0.014666 | 0.041197 | 6.2584e-08 | 2.5034e-06 | 1.3205e-05 | 2.9494e-08 | 5.8988e-08 | 3.2443e-06 | 1
5119 | 0.14505 | 0.023057 | 0.026172 | 0.0062708 | 0.034324 | 0.010788 | 0.03186 | 2.1307e-07 | 8.5228e-06 | 4.4958e-05 | 1.0158e-07 | 2.0317e-07 | 1.1174e-05 | 1
5120 | 0.14505 | 0.045727 | 0.024392 | 0.0060267 | 0.067114 | 0.0098186 | 0.029193 | 4.2257e-07 | 1.6903e-05 | 8.9162e-05 | 1.9863e-07 | 3.9726e-07 | 2.1849e-05 | 1
5121 | 0.14505 | 0.070632 | 0.014304 | 0.0072473 | 0.10178 | 0.0078796 | 0.035862 | 6.5272e-07 | 2.6109e-05 | 0.00013772 | 3.0122e-07 | 6.0244e-07 | 3.3134e-05 | 1
5122 | 0.14505 | 0.094899 | 0.0077772 | 0.0082237 | 0.11489 | 0.0069101 | 0.039863 | 8.7697e-07 | 3.5079e-05 | 0.00018504 | 3.4004e-07 | 6.8008e-07 | 3.7404e-05 | 1
5123 | 0.14505 | 0.11246 | 0.0065905 | 0.008956 | 0.12239 | 0.0069101 | 0.041197 | 1.0393e-06 | 4.1571e-05 | 0.00021928 | 3.6222e-07 | 7.2444e-07 | 3.9844e-05 | 1
5124 | 0.14505 | 0.12108 | 0.0083706 | 0.010421 | 0.14206 | 0.0069101 | 0.04253 | 1.1189e-06 | 4.4757e-05 | 0.00023609 | 4.2045e-07 | 8.409e-07 | 4.6249e-05 | 1
5125 | 0.14505 | 0.11821 | 0.012524 | 0.013106 | 0.1505 | 0.0059406 | 0.046532 | 1.0924e-06 | 4.3695e-05 | 0.00023049 | 4.454e-07 | 8.9081e-07 | 4.8994e-05 | 1
5126 | 0.14505 | 0.11693 | 0.019645 | 0.016523 | 0.15331 | 0.0069101 | 0.049199 | 1.0806e-06 | 4.3223e-05 | 0.000228 | 4.5372e-07 | 9.0744e-07 | 4.9909e-05 | 1
5127 | 0.14505 | 0.11023 | 0.025579 | 0.019941 | 0.16549 | 0.0069101 | 0.050533 | 1.0186e-06 | 4.0744e-05 | 0.00021493 | 4.8977e-07 | 9.7953e-07 | 5.3874e-05 | 1
5128 | 0.14505 | 0.091387 | 0.029732 | 0.02409 | 0.14768 | 0.0059406 | 0.053201 | 8.4452e-07 | 3.3781e-05 | 0.00017819 | 4.3709e-07 | 8.7417e-07 | 4.8079e-05 | 1
5129 | 0.14505 | 0.069036 | 0.031512 | 0.02702 | 0.1177 | 0.0059406 | 0.054534 | 6.3797e-07 | 2.5519e-05 | 0.00013461 | 3.4836e-07 | 6.9672e-07 | 3.8319e-05 | 1
5130 | 0.14505 | 0.04445 | 0.030326 | 0.023114 | 0.071799 | 0.0059406 | 0.043864 | 4.1077e-07 | 1.6431e-05 | 8.6672e-05 | 2.1249e-07 | 4.2499e-07 | 2.3374e-05 | 1
5131 | 0.14505 | 0.021779 | 0.026765 | 0.017255 | 0.031513 | 0.0059406 | 0.034528 | 2.0127e-07 | 8.0507e-06 | 4.2467e-05 | 9.3267e-08 | 1.8653e-07 | 1.0259e-05 | 1
5132 | 0.14505 | 0.0061337 | 0.022018 | 0.013106 | 0.0080918 | 0.0049711 | 0.030526 | 5.6683e-08 | 2.2673e-06 | 1.196e-05 | 2.3948e-08 | 4.7897e-08 | 2.6343e-06 | 1
5133 | 0.14505 | 0.00070565 | 0.015491 | 0.011397 | 0.00059691 | 0.0049711 | 0.030526 | 6.521e-09 | 2.6084e-07 | 1.3759e-06 | 1.7666e-09 | 3.5332e-09 | 1.9433e-07 | 1
5134 | 0.14505 | 0.00038635 | 0.010744 | 0.010909 | 0.00059691 | 0.0059406 | 0.029193 | 3.5703e-09 | 1.4281e-07 | 7.5333e-07 | 1.7666e-09 | 3.5332e-09 | 1.9433e-07 | 1
5135 | 0.14505 | 0.00038635 | 0.008964 | 0.010421 | 0.00059691 | 0.0059406 | 0.03186 | 3.5703e-09 | 1.4281e-07 | 7.5333e-07 | 1.7666e-09 | 3.5332e-09 | 1.9433e-07 | 1
5136 | 0.14505 | 0.00038635 | 0.0054037 | 0.0082237 | 0.00059691 | 0.0049711 | 0.035862 | 3.5703e-09 | 1.4281e-07 | 7.5333e-07 | 1.7666e-09 | 3.5332e-09 | 1.9433e-07 | 1
5137 | 0.14505 | 0.00038635 | 0.0083706 | 0.0050503 | 0.00059691 | 0.0049711 | 0.03186 | 3.5703e-09 | 1.4281e-07 | 7.5333e-07 | 1.7666e-09 | 3.5332e-09 | 1.9433e-07 | 1
5138 | 0.14505 | 0.00038635 | 0.015491 | 0.0052944 | 0.00059691 | 0.0059406 | 0.030526 | 3.5703e-09 | 1.4281e-07 | 7.5333e-07 | 1.7666e-09 | 3.5332e-09 | 1.9433e-07 | 1
5139 | 0.14505 | 0.00038635 | 0.023798 | 0.0087119 | 0.00059691 | 0.0069101 | 0.030526 | 3.5703e-09 | 1.4281e-07 | 7.5333e-07 | 1.7666e-09 | 3.5332e-09 | 1.9433e-07 | 1
5140 | 0.14505 | 0.00038635 | 0.017865 | 0.016767 | 0.00059691 | 0.0069101 | 0.03186 | 3.5703e-09 | 1.4281e-07 | 7.5333e-07 | 1.7666e-09 | 3.5332e-09 | 1.9433e-07 | 1
5141 | 0.14505 | 0.0010249 | 0.015491 | 0.026531 | 0.0024706 | 0.0069101 | 0.034528 | 9.4717e-09 | 3.7887e-07 | 1.9985e-06 | 7.3121e-09 | 1.4624e-08 | 8.0433e-07 | 1
5142 | 0.14505 | 0.0074109 | 0.021425 | 0.029461 | 0.01465 | 0.0059406 | 0.038529 | 6.8485e-08 | 2.7394e-06 | 1.445e-05 | 4.3358e-08 | 8.6715e-08 | 4.7693e-06 | 1
5143 | 0.14505 | 0.024972 | 0.042193 | 0.025067 | 0.039945 | 0.0049711 | 0.033194 | 2.3077e-07 | 9.2309e-06 | 4.8693e-05 | 1.1822e-07 | 2.3644e-07 | 1.3004e-05 | 1
5144 | 0.14505 | 0.049878 | 0.038633 | 0.022626 | 0.07742 | 0.0020626 | 0.033194 | 4.6093e-07 | 1.8437e-05 | 9.7256e-05 | 2.2913e-07 | 4.5826e-07 | 2.5204e-05 | 1
5145 | 0.14505 | 0.079253 | 0.020832 | 0.021161 | 0.12052 | 0.0020626 | 0.034528 | 7.3239e-07 | 2.9296e-05 | 0.00015453 | 3.5668e-07 | 7.1335e-07 | 3.9234e-05 | 1
5146 | 0.14505 | 0.10544 | 0.015491 | 0.020429 | 0.16455 | 0.0020626 | 0.035862 | 9.7435e-07 | 3.8974e-05 | 0.00020559 | 4.8699e-07 | 9.7399e-07 | 5.3569e-05 | 1
5147 | 0.14505 | 0.12268 | 0.014304 | 0.02409 | 0.19453 | 0.0020626 | 0.035862 | 1.1337e-06 | 4.5347e-05 | 0.00023921 | 5.7572e-07 | 1.1514e-06 | 6.3329e-05 | 1
5148 | 0.14505 | 0.12874 | 0.013118 | 0.035075 | 0.21514 | 0.0030321 | 0.037195 | 1.1897e-06 | 4.759e-05 | 0.00025104 | 6.3672e-07 | 1.2734e-06 | 7.0039e-05 | 1
5149 | 0.14505 | 0.12938 | 0.013711 | 0.047036 | 0.22357 | 0.0030321 | 0.039863 | 1.1956e-06 | 4.7826e-05 | 0.00025228 | 6.6168e-07 | 1.3234e-06 | 7.2784e-05 | 1
5150 | 0.14505 | 0.123 | 0.012524 | 0.058265 | 0.21233 | 0.0040016 | 0.045198 | 1.1366e-06 | 4.5465e-05 | 0.00023983 | 6.284e-07 | 1.2568e-06 | 6.9124e-05 | 1
5151 | 0.14505 | 0.1115 | 0.013118 | 0.065832 | 0.19265 | 0.0069101 | 0.053201 | 1.0304e-06 | 4.1216e-05 | 0.00021742 | 5.7018e-07 | 1.1404e-06 | 6.2719e-05 | 1
5152 | 0.14505 | 0.091706 | 0.014898 | 0.071446 | 0.15986 | 0.0098186 | 0.059869 | 8.4747e-07 | 3.3899e-05 | 0.00017882 | 4.7313e-07 | 9.4626e-07 | 5.2044e-05 | 1
5153 | 0.14505 | 0.065523 | 0.020238 | 0.073887 | 0.11864 | 0.011758 | 0.053201 | 6.0551e-07 | 2.422e-05 | 0.00012776 | 3.5113e-07 | 7.0226e-07 | 3.8624e-05 | 1
5154 | 0.14505 | 0.045088 | 0.024985 | 0.068761 | 0.070862 | 0.014666 | 0.046532 | 4.1667e-07 | 1.6667e-05 | 8.7917e-05 | 2.0972e-07 | 4.1944e-07 | 2.3069e-05 | 1
5155 | 0.14505 | 0.023376 | 0.025579 | 0.058509 | 0.030577 | 0.014666 | 0.041197 | 2.1602e-07 | 8.6408e-06 | 4.558e-05 | 9.0494e-08 | 1.8099e-07 | 9.9543e-06 | 1
5156 | 0.14505 | 0.006453 | 0.023798 | 0.046548 | 0.0080918 | 0.011758 | 0.035862 | 5.9633e-08 | 2.3853e-06 | 1.2583e-05 | 2.3948e-08 | 4.7897e-08 | 2.6343e-06 | 1
5157 | 0.14505 | 0.00070565 | 0.020238 | 0.041666 | 0.00059691 | 0.011758 | 0.037195 | 6.521e-09 | 2.6084e-07 | 1.3759e-06 | 1.7666e-09 | 3.5332e-09 | 1.9433e-07 | 1
5158 | 0.14505 | 0.00038635 | 0.018458 | 0.041178 | 0.00059691 | 0.013697 | 0.045198 | 3.5703e-09 | 1.4281e-07 | 7.5333e-07 | 1.7666e-09 | 3.5332e-09 | 1.9433e-07 | 1
5159 | 0.14505 | 0.00038635 | 0.019645 | 0.046792 | 0.00059691 | 0.018544 | 0.058536 | 3.5703e-09 | 1.4281e-07 | 7.5333e-07 | 1.7666e-09 | 3.5332e-09 | 1.9433e-07 | 1
5160 | 0.14505 | 0.00038635 | 0.036853 | 0.034831 | 0.00059691 | 0.030178 | 0.10655 | 3.5703e-09 | 1.4281e-07 | 7.5333e-07 | 1.7666e-09 | 3.5332e-09 | 1.9433e-07 | 1
5161 | 0.14505 | 0.00038635 | 0.043973 | 0.038248 | 0.00059691 | 0.040842 | 0.12256 | 3.5703e-09 | 1.4281e-07 | 7.5333e-07 | 1.7666e-09 | 3.5332e-09 | 1.9433e-07 | 1
5162 | 0.14505 | 0.00038635 | 0.04872 | 0.040933 | 0.00059691 | 0.055385 | 0.11322 | 3.5703e-09 | 1.4281e-07 | 7.5333e-07 | 1.7666e-09 | 3.5332e-09 | 1.9433e-07 | 1
5163 | 0.14505 | 0.00038635 | 0.054654 | 0.040933 | 0.00059691 | 0.062171 | 0.085211 | 3.5703e-09 | 1.4281e-07 | 7.5333e-07 | 1.7666e-09 | 3.5332e-09 | 1.9433e-07 | 1
5164 | 0.14505 | 0.00038635 | 0.058214 | 0.041666 | 0.00059691 | 0.058293 | 0.094547 | 3.5703e-09 | 1.4281e-07 | 7.5333e-07 | 1.7666e-09 | 3.5332e-09 | 1.9433e-07 | 1
5165 | 0.14505 | 0.00070565 | 0.059401 | 0.040201 | 0.0015338 | 0.059263 | 0.094547 | 6.521e-09 | 2.6084e-07 | 1.3759e-06 | 4.5393e-09 | 9.0787e-09 | 4.9933e-07 | 1
5166 | 0.14505 | 0.0058144 | 0.10687 | 0.036295 | 0.013713 | 0.053446 | 0.077208 | 5.3732e-08 | 2.1493e-06 | 1.1337e-05 | 4.0585e-08 | 8.117e-08 | 4.4643e-06 | 1
5167 | 0.14505 | 0.01699 | 0.10034 | 0.035319 | 0.037135 | 0.037934 | 0.071873 | 1.5701e-07 | 6.2802e-06 | 3.3128e-05 | 1.099e-07 | 2.1981e-07 | 1.2089e-05 | 1
5168 | 0.14505 | 0.031678 | 0.077202 | 0.041666 | 0.068988 | 0.030178 | 0.073207 | 2.9274e-07 | 1.171e-05 | 6.1768e-05 | 2.0418e-07 | 4.0835e-07 | 2.2459e-05 | 1
5169 | 0.14505 | 0.050836 | 0.072455 | 0.048501 | 0.11115 | 0.031147 | 0.07054 | 4.6978e-07 | 1.8791e-05 | 9.9123e-05 | 3.2895e-07 | 6.579e-07 | 3.6184e-05 | 1
5170 | 0.14505 | 0.075422 | 0.066522 | 0.057777 | 0.13176 | 0.034056 | 0.07054 | 6.9698e-07 | 2.7879e-05 | 0.00014706 | 3.8995e-07 | 7.799e-07 | 4.2894e-05 | 1
5171 | 0.14505 | 0.093941 | 0.063555 | 0.064856 | 0.14956 | 0.036964 | 0.074541 | 8.6812e-07 | 3.4725e-05 | 0.00018317 | 4.4263e-07 | 8.8526e-07 | 4.8689e-05 | 1
5172 | 0.14505 | 0.10959 | 0.062368 | 0.074131 | 0.16642 | 0.039873 | 0.087879 | 1.0127e-06 | 4.0508e-05 | 0.00021368 | 4.9254e-07 | 9.8508e-07 | 5.4179e-05 | 1
5173 | 0.14505 | 0.11597 | 0.062961 | 0.083651 | 0.17485 | 0.040842 | 0.10655 | 1.0717e-06 | 4.2869e-05 | 0.00022613 | 5.1749e-07 | 1.035e-06 | 5.6924e-05 | 1
5174 | 0.14505 | 0.11438 | 0.064148 | 0.09366 | 0.16736 | 0.038903 | 0.11322 | 1.057e-06 | 4.2279e-05 | 0.00022302 | 4.9531e-07 | 9.9063e-07 | 5.4484e-05 | 1
5175 | 0.14505 | 0.10799 | 0.063555 | 0.1066 | 0.15986 | 0.035025 | 0.11589 | 9.9795e-07 | 3.9918e-05 | 0.00021057 | 4.7313e-07 | 9.4626e-07 | 5.2044e-05 | 1
5176 | 0.14505 | 0.093303 | 0.061775 | 0.11319 | 0.14019 | 0.035025 | 0.11455 | 8.6222e-07 | 3.4489e-05 | 0.00018193 | 4.149e-07 | 8.2981e-07 | 4.5639e-05 | 1
5177 | 0.14505 | 0.073187 | 0.055841 | 0.11538 | 0.10646 | 0.038903 | 0.12122 | 6.7633e-07 | 2.7053e-05 | 0.00014271 | 3.1509e-07 | 6.3017e-07 | 3.4659e-05 | 1
5178 | 0.14505 | 0.047004 | 0.051687 | 0.10538 | 0.065241 | 0.039873 | 0.11989 | 4.3437e-07 | 1.7375e-05 | 9.1652e-05 | 1.9309e-07 | 3.8617e-07 | 2.1239e-05 | 1
5179 | 0.14505 | 0.02146 | 0.046347 | 0.089022 | 0.028703 | 0.038903 | 0.10522 | 1.9832e-07 | 7.9326e-06 | 4.1845e-05 | 8.4949e-08 | 1.699e-07 | 9.3443e-06 | 1
5180 | 0.14505 | 0.0058144 | 0.045753 | 0.065344 | 0.007155 | 0.034056 | 0.08121 | 5.3732e-08 | 2.1493e-06 | 1.1337e-05 | 2.1176e-08 | 4.2351e-08 | 2.3293e-06 | 1
5181 | 0.14505 | 0.00070565 | 0.04516 | 0.048012 | 0.00059691 | 0.032117 | 0.071873 | 6.521e-09 | 2.6084e-07 | 1.3759e-06 | 1.7666e-09 | 3.5332e-09 | 1.9433e-07 | 1
5182 | 0.14505 | 0.00038635 | 0.043973 | 0.037272 | 0.00059691 | 0.029208 | 0.066538 | 3.5703e-09 | 1.4281e-07 | 7.5333e-07 | 1.7666e-09 | 3.5332e-09 | 1.9433e-07 | 1
5183 | 0.14505 | 0.00038635 | 0.0416 | 0.033854 | 0.00059691 | 0.0263 | 0.061203 | 3.5703e-09 | 1.4281e-07 | 7.5333e-07 | 1.7666e-09 | 3.5332e-09 | 1.9433e-07 | 1
5184 | 0.14505 | 0.00038635 | 0.038633 | 0.013106 | 0.00059691 | 0.0098186 | 0.047865 | 3.5703e-09 | 1.4281e-07 | 7.5333e-07 | 1.7666e-09 | 3.5332e-09 | 1.9433e-07 | 1
5185 | 0.14505 | 0.00038635 | 0.036853 | 0.0096883 | 0.00059691 | 0.010788 | 0.041197 | 3.5703e-09 | 1.4281e-07 | 7.5333e-07 | 1.7666e-09 | 3.5332e-09 | 1.9433e-07 | 1
5186 | 0.14505 | 0.00038635 | 0.059994 | 0.0087119 | 0.00059691 | 0.0069101 | 0.037195 | 3.5703e-09 | 1.4281e-07 | 7.5333e-07 | 1.7666e-09 | 3.5332e-09 | 1.9433e-07 | 1
5187 | 0.14505 | 0.00038635 | 0.052874 | 0.0077355 | 0.00059691 | 0.0059406 | 0.033194 | 3.5703e-09 | 1.4281e-07 | 7.5333e-07 | 1.7666e-09 | 3.5332e-09 | 1.9433e-07 | 1
5188 | 0.14505 | 0.00038635 | 0.0416 | 0.011397 | 0.00059691 | 0.0049711 | 0.027859 | 3.5703e-09 | 1.4281e-07 | 7.5333e-07 | 1.7666e-09 | 3.5332e-09 | 1.9433e-07 | 1
5189 | 0.14505 | 0.00070565 | 0.04338 | 0.019941 | 0.0015338 | 0.0049711 | 0.026525 | 6.521e-09 | 2.6084e-07 | 1.3759e-06 | 4.5393e-09 | 9.0787e-09 | 4.9933e-07 | 1
5190 | 0.14505 | 0.0054951 | 0.032699 | 0.023114 | 0.012776 | 0.0059406 | 0.023858 | 5.0781e-08 | 2.0313e-06 | 1.0715e-05 | 3.7812e-08 | 7.5624e-08 | 4.1593e-06 | 1
5191 | 0.14505 | 0.015713 | 0.016085 | 0.019941 | 0.039008 | 0.0069101 | 0.019856 | 1.452e-07 | 5.8081e-06 | 3.0638e-05 | 1.1545e-07 | 2.309e-07 | 1.2699e-05 | 1
5192 | 0.14505 | 0.029123 | 0.017865 | 0.015791 | 0.07742 | 0.0069101 | 0.019856 | 2.6913e-07 | 1.0765e-05 | 5.6787e-05 | 2.2913e-07 | 4.5826e-07 | 2.5204e-05 | 1
5193 | 0.14505 | 0.049558 | 0.024392 | 0.022626 | 0.11958 | 0.0059406 | 0.02119 | 4.5798e-07 | 1.8319e-05 | 9.6633e-05 | 3.539e-07 | 7.0781e-07 | 3.8929e-05 | 1
5194 | 0.14505 | 0.070632 | 0.036259 | 0.027996 | 0.15424 | 0.0059406 | 0.02119 | 6.5272e-07 | 2.6109e-05 | 0.00013772 | 4.5649e-07 | 9.1299e-07 | 5.0214e-05 | 1
5195 | 0.14505 | 0.083404 | 0.048127 | 0.03239 | 0.17673 | 0.0069101 | 0.022524 | 7.7075e-07 | 3.083e-05 | 0.00016263 | 5.2304e-07 | 1.0461e-06 | 5.7534e-05 | 1
5196 | 0.14505 | 0.085639 | 0.059401 | 0.035807 | 0.19734 | 0.0078796 | 0.023858 | 7.914e-07 | 3.1656e-05 | 0.00016699 | 5.8404e-07 | 1.1681e-06 | 6.4244e-05 | 1
5197 | 0.14505 | 0.076699 | 0.067708 | 0.040445 | 0.20483 | 0.0078796 | 0.029193 | 7.0879e-07 | 2.8351e-05 | 0.00014955 | 6.0622e-07 | 1.2124e-06 | 6.6684e-05 | 1
5198 | 0.14505 | 0.064885 | 0.077796 | 0.04313 | 0.19453 | 0.0069101 | 0.03186 | 5.9961e-07 | 2.3984e-05 | 0.00012652 | 5.7572e-07 | 1.1514e-06 | 6.3329e-05 | 1
5199 | 0.14505 | 0.052113 | 0.089663 | 0.044839 | 0.15518 | 0.0078796 | 0.033194 | 4.8158e-07 | 1.9263e-05 | 0.00010161 | 4.5927e-07 | 9.1853e-07 | 5.0519e-05 | 1
5200 | 0.14505 | 0.037106 | 0.10509 | 0.039469 | 0.1177 | 0.011758 | 0.034528 | 3.429e-07 | 1.3716e-05 | 7.2352e-05 | 3.4836e-07 | 6.9672e-07 | 3.8319e-05 | 1
5201 | 0.14505 | 0.022737 | 0.11459 | 0.040445 | 0.07742 | 0.014666 | 0.037195 | 2.1012e-07 | 8.4047e-06 | 4.4335e-05 | 2.2913e-07 | 4.5826e-07 | 2.5204e-05 | 1
5202 | 0.14505 | 0.014116 | 0.12705 | 0.042886 | 0.040882 | 0.015636 | 0.038529 | 1.3045e-07 | 5.218e-06 | 2.7525e-05 | 1.2099e-07 | 2.4199e-07 | 1.3309e-05 | 1
5203 | 0.14505 | 0.0077302 | 0.13773 | 0.046792 | 0.015587 | 0.020483 | 0.04253 | 7.1436e-08 | 2.8574e-06 | 1.5073e-05 | 4.613e-08 | 9.2261e-08 | 5.0743e-06 | 1
5204 | 0.14505 | 0.0026214 | 0.14188 | 0.046792 | 0.0034075 | 0.023392 | 0.049199 | 2.4225e-08 | 9.69e-07 | 5.1115e-06 | 1.0085e-08 | 2.017e-08 | 1.1093e-06 | 1
5205 | 0.14505 | 0.00038635 | 0.13535 | 0.053383 | 0.00059691 | 0.023392 | 0.057202 | 3.5703e-09 | 1.4281e-07 | 7.5333e-07 | 1.7666e-09 | 3.5332e-09 | 1.9433e-07 | 1
5206 | 0.14505 | 0.00038635 | 0.12764 | 0.064611 | 0.00059691 | 0.031147 | 0.066538 | 3.5703e-09 | 1.4281e-07 | 7.5333e-07 | 1.7666e-09 | 3.5332e-09 | 1.9433e-07 | 1
5207 | 0.14505 | 0.00038635 | 0.12171 | 0.079258 | 0.00059691 | 0.047629 | 0.078542 | 3.5703e-09 | 1.4281e-07 | 7.5333e-07 | 1.7666e-09 | 3.5332e-09 | 1.9433e-07 | 1
5208 | 0.14505 | 0.00038635 | 0.1312 | 0.047524 | 0.00059691 | 0.013697 | 0.08121 | 3.5703e-09 | 1.4281e-07 | 7.5333e-07 | 1.7666e-09 | 3.5332e-09 | 1.9433e-07 | 1
5209 | 0.14505 | 0.00038635 | 0.13832 | 0.059729 | 0.00059691 | 0.010788 | 0.071873 | 3.5703e-09 | 1.4281e-07 | 7.5333e-07 | 1.7666e-09 | 3.5332e-09 | 1.9433e-07 | 1
5210 | 0.14505 | 0.00038635 | 0.16858 | 0.073155 | 0.00059691 | 0.028239 | 0.07054 | 3.5703e-09 | 1.4281e-07 | 7.5333e-07 | 1.7666e-09 | 3.5332e-09 | 1.9433e-07 | 1
5211 | 0.14505 | 0.00038635 | 0.20122 | 0.081943 | 0.00059691 | 0.067019 | 0.099883 | 3.5703e-09 | 1.4281e-07 | 7.5333e-07 | 1.7666e-09 | 3.5332e-09 | 1.9433e-07 | 1
5212 | 0.14505 | 0.00038635 | 0.17808 | 0.082919 | 0.00059691 | 0.072836 | 0.11055 | 3.5703e-09 | 1.4281e-07 | 7.5333e-07 | 1.7666e-09 | 3.5332e-09 | 1.9433e-07 | 1
5213 | 0.14505 | 0.00070565 | 0.19172 | 0.092195 | 0.0015338 | 0.077683 | 0.12122 | 6.521e-09 | 2.6084e-07 | 1.3759e-06 | 4.5393e-09 | 9.0787e-09 | 4.9933e-07 | 1
5214 | 0.14505 | 0.0048565 | 0.15434 | 0.10196 | 0.0090287 | 0.074775 | 0.1479 | 4.488e-08 | 1.7952e-06 | 9.4697e-06 | 2.6721e-08 | 5.3442e-08 | 2.9393e-06 | 1
5215 | 0.14505 | 0.015074 | 0.11518 | 0.10733 | 0.034324 | 0.099012 | 0.21325 | 1.393e-07 | 5.5721e-06 | 2.9393e-05 | 1.0158e-07 | 2.0317e-07 | 1.1174e-05 | 1
5216 | 0.14505 | 0.032636 | 0.11102 | 0.11563 | 0.068988 | 0.10774 | 0.22526 | 3.0159e-07 | 1.2064e-05 | 6.3635e-05 | 2.0418e-07 | 4.0835e-07 | 2.2459e-05 | 1
5217 | 0.14505 | 0.06233 | 0.12586 | 0.13247 | 0.097094 | 0.10289 | 0.23459 | 5.76e-07 | 2.304e-05 | 0.00012154 | 2.8736e-07 | 5.7472e-07 | 3.1609e-05 | 1
5218 | 0.14505 | 0.092664 | 0.13535 | 0.16201 | 0.11958 | 0.094165 | 0.2546 | 8.5632e-07 | 3.4253e-05 | 0.00018068 | 3.539e-07 | 7.0781e-07 | 3.8929e-05 | 1
5219 | 0.14505 | 0.11342 | 0.14959 | 0.18593 | 0.14019 | 0.073805 | 0.25993 | 1.0481e-06 | 4.1925e-05 | 0.00022115 | 4.149e-07 | 8.2981e-07 | 4.5639e-05 | 1
5220 | 0.14505 | 0.12236 | 0.16562 | 0.2079 | 0.17673 | 0.052476 | 0.26127 | 1.1307e-06 | 4.5229e-05 | 0.00023858 | 5.2304e-07 | 1.0461e-06 | 5.7534e-05 | 1
5221 | 0.14505 | 0.11885 | 0.16858 | 0.22255 | 0.19078 | 0.039873 | 0.24393 | 1.0983e-06 | 4.3931e-05 | 0.00023174 | 5.6463e-07 | 1.1293e-06 | 6.2109e-05 | 1
5222 | 0.14505 | 0.10703 | 0.15731 | 0.23475 | 0.16923 | 0.028239 | 0.22526 | 9.891e-07 | 3.9564e-05 | 0.0002087 | 5.0086e-07 | 1.0017e-06 | 5.5094e-05 | 1
5223 | 0.14505 | 0.099369 | 0.14307 | 0.2389 | 0.14675 | 0.022422 | 0.21192 | 9.1828e-07 | 3.6731e-05 | 0.00019376 | 4.3431e-07 | 8.6863e-07 | 4.7774e-05 | 1
5224 | 0.14505 | 0.085959 | 0.14188 | 0.23548 | 0.1252 | 0.018544 | 0.19325 | 7.9436e-07 | 3.1774e-05 | 0.00016761 | 3.7054e-07 | 7.4108e-07 | 4.0759e-05 | 1
5225 | 0.14505 | 0.064566 | 0.14069 | 0.22718 | 0.09241 | 0.013697 | 0.18258 | 5.9666e-07 | 2.3866e-05 | 0.0001259 | 2.7349e-07 | 5.4699e-07 | 3.0084e-05 | 1
5226 | 0.14505 | 0.040618 | 0.14307 | 0.19081 | 0.053998 | 0.0098186 | 0.15857 | 3.7536e-07 | 1.5014e-05 | 7.92e-05 | 1.5981e-07 | 3.1962e-07 | 1.7579e-05 | 1
5227 | 0.14505 | 0.019225 | 0.1401 | 0.14834 | 0.022145 | 0.0078796 | 0.13456 | 1.7766e-07 | 7.1064e-06 | 3.7486e-05 | 6.5539e-08 | 1.3108e-07 | 7.2093e-06 | 1
5228 | 0.14505 | 0.0051758 | 0.1312 | 0.1066 | 0.0043444 | 0.0078796 | 0.10922 | 4.7831e-08 | 1.9132e-06 | 1.0092e-05 | 1.2858e-08 | 2.5715e-08 | 1.4143e-06 | 1
5229 | 0.14505 | 0.00070565 | 0.1223 | 0.088778 | 0.00059691 | 0.0098186 | 0.099883 | 6.521e-09 | 2.6084e-07 | 1.3759e-06 | 1.7666e-09 | 3.5332e-09 | 1.9433e-07 | 1
5230 | 0.14505 | 0.00038635 | 0.12527 | 0.088289 | 0.00059691 | 0.013697 | 0.10122 | 3.5703e-09 | 1.4281e-07 | 7.5333e-07 | 1.7666e-09 | 3.5332e-09 | 1.9433e-07 | 1
5231 | 0.14505 | 0.00038635 | 0.13891 | 0.093171 | 0.00059691 | 0.016605 | 0.10789 | 3.5703e-09 | 1.4281e-07 | 7.5333e-07 | 1.7666e-09 | 3.5332e-09 | 1.9433e-07 | 1
5232 | 0.14505 | 0.00038635 | 0.1757 | 0.099518 | 0.00059691 | 0.019514 | 0.087879 | 3.5703e-09 | 1.4281e-07 | 7.5333e-07 | 1.7666e-09 | 3.5332e-09 | 1.9433e-07 | 1
5233 | 0.14505 | 0.00038635 | 0.14485 | 0.097809 | 0.00059691 | 0.024361 | 0.090546 | 3.5703e-09 | 1.4281e-07 | 7.5333e-07 | 1.7666e-09 | 3.5332e-09 | 1.9433e-07 | 1
5234 | 0.14505 | 0.00038635 | 0.14781 | 0.097565 | 0.00059691 | 0.016605 | 0.078542 | 3.5703e-09 | 1.4281e-07 | 7.5333e-07 | 1.7666e-09 | 3.5332e-09 | 1.9433e-07 | 1
5235 | 0.14505 | 0.00038635 | 0.17926 | 0.098054 | 0.00059691 | 0.010788 | 0.057202 | 3.5703e-09 | 1.4281e-07 | 7.5333e-07 | 1.7666e-09 | 3.5332e-09 | 1.9433e-07 | 1
5236 | 0.14505 | 0.00038635 | 0.23089 | 0.10635 | 0.00059691 | 0.0049711 | 0.047865 | 3.5703e-09 | 1.4281e-07 | 7.5333e-07 | 1.7666e-09 | 3.5332e-09 | 1.9433e-07 | 1
5237 | 0.14505 | 0.00070565 | 0.27717 | 0.12051 | 0.0015338 | 0.0059406 | 0.045198 | 6.521e-09 | 2.6084e-07 | 1.3759e-06 | 4.5393e-09 | 9.0787e-09 | 4.9933e-07 | 1
5238 | 0.14505 | 0.0061337 | 0.27776 | 0.13394 | 0.013713 | 0.0059406 | 0.043864 | 5.6683e-08 | 2.2673e-06 | 1.196e-05 | 4.0585e-08 | 8.117e-08 | 4.4643e-06 | 1
5239 | 0.14505 | 0.02146 | 0.30921 | 0.11416 | 0.039008 | 0.0059406 | 0.045198 | 1.9832e-07 | 7.9326e-06 | 4.1845e-05 | 1.1545e-07 | 2.309e-07 | 1.2699e-05 | 1
5240 | 0.14505 | 0.038702 | 0.292 | 0.10245 | 0.083041 | 0.012727 | 0.04253 | 3.5765e-07 | 1.4306e-05 | 7.5465e-05 | 2.4577e-07 | 4.9153e-07 | 2.7034e-05 | 1
5241 | 0.14505 | 0.055944 | 0.23801 | 0.11856 | 0.12239 | 0.019514 | 0.058536 | 5.1699e-07 | 2.068e-05 | 0.00010908 | 3.6222e-07 | 7.2444e-07 | 3.9844e-05 | 1
5242 | 0.14505 | 0.064566 | 0.21131 | 0.13272 | 0.14675 | 0.028239 | 0.077208 | 5.9666e-07 | 2.3866e-05 | 0.0001259 | 4.3431e-07 | 8.6863e-07 | 4.7774e-05 | 1
5243 | 0.14505 | 0.063288 | 0.2208 | 0.13711 | 0.15331 | 0.037934 | 0.11322 | 5.8486e-07 | 2.3394e-05 | 0.0001234 | 4.5372e-07 | 9.0744e-07 | 4.9909e-05 | 1
5244 | 0.14505 | 0.067439 | 0.24157 | 0.14199 | 0.1505 | 0.046659 | 0.14656 | 6.2322e-07 | 2.4929e-05 | 0.0001315 | 4.454e-07 | 8.9081e-07 | 4.8994e-05 | 1
5245 | 0.14505 | 0.068397 | 0.27361 | 0.15395 | 0.12988 | 0.059263 | 0.17591 | 6.3207e-07 | 2.5283e-05 | 0.00013337 | 3.844e-07 | 7.6881e-07 | 4.2284e-05 | 1
5246 | 0.14505 | 0.068078 | 0.29378 | 0.16274 | 0.098031 | 0.061202 | 0.18258 | 6.2912e-07 | 2.5165e-05 | 0.00013274 | 2.9013e-07 | 5.8026e-07 | 3.1914e-05 | 1
5247 | 0.14505 | 0.076699 | 0.29378 | 0.16567 | 0.082104 | 0.046659 | 0.17457 | 7.0879e-07 | 2.8351e-05 | 0.00014955 | 2.4299e-07 | 4.8599e-07 | 2.6729e-05 | 1
5248 | 0.14505 | 0.06265 | 0.28192 | 0.16176 | 0.079294 | 0.038903 | 0.15457 | 5.7895e-07 | 2.3158e-05 | 0.00012216 | 2.3468e-07 | 4.6935e-07 | 2.5814e-05 | 1
5249 | 0.14505 | 0.046365 | 0.2475 | 0.16445 | 0.072735 | 0.037934 | 0.15723 | 4.2847e-07 | 1.7139e-05 | 9.0407e-05 | 2.1527e-07 | 4.3053e-07 | 2.3679e-05 | 1
5250 | 0.14505 | 0.029443 | 0.21012 | 0.14956 | 0.04463 | 0.047629 | 0.1519 | 2.7208e-07 | 1.0883e-05 | 5.741e-05 | 1.3208e-07 | 2.6417e-07 | 1.4529e-05 | 1
5251 | 0.14505 | 0.015393 | 0.18638 | 0.12588 | 0.019334 | 0.062171 | 0.1479 | 1.4225e-07 | 5.6901e-06 | 3.0015e-05 | 5.7221e-08 | 1.1444e-07 | 6.2943e-06 | 1
5252 | 0.14505 | 0.0038986 | 0.17808 | 0.10367 | 0.0043444 | 0.069927 | 0.13589 | 3.6028e-08 | 1.4411e-06 | 7.6019e-06 | 1.2858e-08 | 2.5715e-08 | 1.4143e-06 | 1
5253 | 0.14505 | 0.00070565 | 0.18342 | 0.098542 | 0.00059691 | 0.075744 | 0.1399 | 6.521e-09 | 2.6084e-07 | 1.3759e-06 | 1.7666e-09 | 3.5332e-09 | 1.9433e-07 | 1
5254 | 0.14505 | 0.00038635 | 0.19588 | 0.10489 | 0.00059691 | 0.073805 | 0.14656 | 3.5703e-09 | 1.4281e-07 | 7.5333e-07 | 1.7666e-09 | 3.5332e-09 | 1.9433e-07 | 1
5255 | 0.14505 | 0.00038635 | 0.21427 | 0.1232 | 0.00059691 | 0.073805 | 0.17324 | 3.5703e-09 | 1.4281e-07 | 7.5333e-07 | 1.7666e-09 | 3.5332e-09 | 1.9433e-07 | 1
5256 | 0.14505 | 0.00038635 | 0.32167 | 0.13394 | 0.00059691 | 0.080592 | 0.19058 | 3.5703e-09 | 1.4281e-07 | 7.5333e-07 | 1.7666e-09 | 3.5332e-09 | 1.9433e-07 | 1
5257 | 0.14505 | 0.00038635 | 0.38576 | 0.12759 | 0.00059691 | 0.091256 | 0.18258 | 3.5703e-09 | 1.4281e-07 | 7.5333e-07 | 1.7666e-09 | 3.5332e-09 | 1.9433e-07 | 1
5258 | 0.14505 | 0.00038635 | 0.31574 | 0.12808 | 0.00059691 | 0.095134 | 0.17057 | 3.5703e-09 | 1.4281e-07 | 7.5333e-07 | 1.7666e-09 | 3.5332e-09 | 1.9433e-07 | 1
5259 | 0.14505 | 0.00038635 | 0.2659 | 0.12881 | 0.00059691 | 0.086409 | 0.16257 | 3.5703e-09 | 1.4281e-07 | 7.5333e-07 | 1.7666e-09 | 3.5332e-09 | 1.9433e-07 | 1
5260 | 0.14505 | 0.00038635 | 0.24335 | 0.13345 | 0.00059691 | 0.077683 | 0.18258 | 3.5703e-09 | 1.4281e-07 | 7.5333e-07 | 1.7666e-09 | 3.5332e-09 | 1.9433e-07 | 1
5261 | 0.14505 | 0.00070565 | 0.23919 | 0.13784 | 0.0015338 | 0.072836 | 0.18791 | 6.521e-09 | 2.6084e-07 | 1.3759e-06 | 4.5393e-09 | 9.0787e-09 | 4.9933e-07 | 1
5262 | 0.14505 | 0.0058144 | 0.26234 | 0.15151 | 0.011839 | 0.087378 | 0.18658 | 5.3732e-08 | 2.1493e-06 | 1.1337e-05 | 3.5039e-08 | 7.0079e-08 | 3.8543e-06 | 1
5263 | 0.14505 | 0.018906 | 0.31989 | 0.13711 | 0.033387 | 0.13488 | 0.17991 | 1.7471e-07 | 6.9884e-06 | 3.6864e-05 | 9.8812e-08 | 1.9762e-07 | 1.0869e-05 | 1
5264 | 0.14505 | 0.038064 | 0.33532 | 0.1437 | 0.06243 | 0.13294 | 0.18658 | 3.5175e-07 | 1.407e-05 | 7.422e-05 | 1.8477e-07 | 3.6953e-07 | 2.0324e-05 | 1
5265 | 0.14505 | 0.055625 | 0.37982 | 0.18251 | 0.099905 | 0.1281 | 0.20392 | 5.1404e-07 | 2.0562e-05 | 0.00010846 | 2.9568e-07 | 5.9135e-07 | 3.2524e-05 | 1
5266 | 0.14505 | 0.063608 | 0.41068 | 0.21498 | 0.13832 | 0.11549 | 0.22392 | 5.8781e-07 | 2.3512e-05 | 0.00012403 | 4.0936e-07 | 8.1872e-07 | 4.5029e-05 | 1
5267 | 0.14505 | 0.067759 | 0.42195 | 0.24232 | 0.14581 | 0.12422 | 0.23859 | 6.2617e-07 | 2.5047e-05 | 0.00013212 | 4.3154e-07 | 8.6308e-07 | 4.7469e-05 | 1
5268 | 0.14505 | 0.073187 | 0.42848 | 0.25623 | 0.12895 | 0.14167 | 0.28794 | 6.7633e-07 | 2.7053e-05 | 0.00014271 | 3.8163e-07 | 7.6326e-07 | 4.1979e-05 | 1
5269 | 0.14505 | 0.073187 | 0.42729 | 0.27283 | 0.11396 | 0.16591 | 0.33196 | 6.7633e-07 | 2.7053e-05 | 0.00014271 | 3.3727e-07 | 6.7453e-07 | 3.7099e-05 | 1
5270 | 0.14505 | 0.080211 | 0.43442 | 0.28552 | 0.12988 | 0.1853 | 0.35197 | 7.4124e-07 | 2.965e-05 | 0.0001564 | 3.844e-07 | 7.6881e-07 | 4.2284e-05 | 1
5271 | 0.14505 | 0.073187 | 0.44806 | 0.29431 | 0.15143 | 0.19208 | 0.38798 | 6.7633e-07 | 2.7053e-05 | 0.00014271 | 4.4818e-07 | 8.9635e-07 | 4.9299e-05 | 1
5272 | 0.14505 | 0.063608 | 0.47773 | 0.30212 | 0.12333 | 0.2076 | 0.42132 | 5.8781e-07 | 2.3512e-05 | 0.00012403 | 3.6499e-07 | 7.2999e-07 | 4.0149e-05 | 1
5273 | 0.14505 | 0.046365 | 0.49138 | 0.32068 | 0.083978 | 0.22505 | 0.46133 | 4.2847e-07 | 1.7139e-05 | 9.0407e-05 | 2.4854e-07 | 4.9708e-07 | 2.7339e-05 | 1
5274 | 0.14505 | 0.028485 | 0.51096 | 0.29895 | 0.04744 | 0.24056 | 0.43332 | 2.6323e-07 | 1.0529e-05 | 5.5542e-05 | 1.404e-07 | 2.8081e-07 | 1.5444e-05 | 1
5275 | 0.14505 | 0.013797 | 0.51393 | 0.26648 | 0.019334 | 0.25219 | 0.40798 | 1.275e-07 | 5.1e-06 | 2.6902e-05 | 5.7221e-08 | 1.1444e-07 | 6.2943e-06 | 1
5276 | 0.14505 | 0.0035793 | 0.49969 | 0.21986 | 0.0043444 | 0.25995 | 0.34263 | 3.3077e-08 | 1.3231e-06 | 6.9793e-06 | 1.2858e-08 | 2.5715e-08 | 1.4143e-06 | 1
5277 | 0.14505 | 0.00038635 | 0.47298 | 0.19936 | 0.00059691 | 0.26867 | 0.3453 | 3.5703e-09 | 1.4281e-07 | 7.5333e-07 | 1.7666e-09 | 3.5332e-09 | 1.9433e-07 | 1
5278 | 0.14505 | 0.00038635 | 0.43798 | 0.17812 | 0.00059691 | 0.27546 | 0.36264 | 3.5703e-09 | 1.4281e-07 | 7.5333e-07 | 1.7666e-09 | 3.5332e-09 | 1.9433e-07 | 1
5279 | 0.14505 | 0.00038635 | 0.39941 | 0.18251 | 0.00059691 | 0.2774 | 0.38264 | 3.5703e-09 | 1.4281e-07 | 7.5333e-07 | 1.7666e-09 | 3.5332e-09 | 1.9433e-07 | 1
5280 | 0.14505 | 0.00038635 | 0.29913 | 0.16591 | 0.00059691 | 0.28031 | 0.45867 | 3.5703e-09 | 1.4281e-07 | 7.5333e-07 | 1.7666e-09 | 3.5332e-09 | 1.9433e-07 | 1
5281 | 0.14505 | 0.00038635 | 0.26115 | 0.16616 | 0.00059691 | 0.25801 | 0.42799 | 3.5703e-09 | 1.4281e-07 | 7.5333e-07 | 1.7666e-09 | 3.5332e-09 | 1.9433e-07 | 1
5282 | 0.14505 | 0.00038635 | 0.19647 | 0.16787 | 0.00059691 | 0.25704 | 0.39198 | 3.5703e-09 | 1.4281e-07 | 7.5333e-07 | 1.7666e-09 | 3.5332e-09 | 1.9433e-07 | 1
5283 | 0.14505 | 0.00038635 | 0.17036 | 0.1498 | 0.00059691 | 0.22989 | 0.34396 | 3.5703e-09 | 1.4281e-07 | 7.5333e-07 | 1.7666e-09 | 3.5332e-09 | 1.9433e-07 | 1
5284 | 0.14505 | 0.00038635 | 0.12823 | 0.1271 | 0.00059691 | 0.16882 | 0.29995 | 3.5703e-09 | 1.4281e-07 | 7.5333e-07 | 1.7666e-09 | 3.5332e-09 | 1.9433e-07 | 1
5285 | 0.14505 | 0.00070565 | 0.11993 | 0.11661 | 0.0015338 | 0.11355 | 0.2426 | 6.521e-09 | 2.6084e-07 | 1.3759e-06 | 4.5393e-09 | 9.0787e-09 | 4.9933e-07 | 1
5286 | 0.14505 | 0.0061337 | 0.10628 | 0.09366 | 0.0099656 | 0.077683 | 0.15457 | 5.6683e-08 | 2.2673e-06 | 1.196e-05 | 2.9494e-08 | 5.8988e-08 | 3.2443e-06 | 1
5287 | 0.14505 | 0.020183 | 0.081356 | 0.046548 | 0.036198 | 0.057324 | 0.11189 | 1.8651e-07 | 7.4605e-06 | 3.9354e-05 | 1.0713e-07 | 2.1426e-07 | 1.1784e-05 | 1
5288 | 0.14505 | 0.047323 | 0.076609 | 0.020673 | 0.073672 | 0.050537 | 0.090546 | 4.3732e-07 | 1.7493e-05 | 9.2275e-05 | 2.1804e-07 | 4.3608e-07 | 2.3984e-05 | 1
5289 | 0.14505 | 0.075102 | 0.051094 | 0.016523 | 0.11208 | 0.034056 | 0.079876 | 6.9403e-07 | 2.7761e-05 | 0.00014644 | 3.3172e-07 | 6.6344e-07 | 3.6489e-05 | 1
5290 | 0.14505 | 0.097773 | 0.039226 | 0.0082237 | 0.14768 | 0.019514 | 0.062537 | 9.0353e-07 | 3.6141e-05 | 0.00019065 | 4.3709e-07 | 8.7417e-07 | 4.8079e-05 | 1
5291 | 0.14505 | 0.11725 | 0.042193 | 0.0070031 | 0.17673 | 0.012727 | 0.053201 | 1.0835e-06 | 4.3341e-05 | 0.00022862 | 5.2304e-07 | 1.0461e-06 | 5.7534e-05 | 1
5292 | 0.14505 | 0.12555 | 0.059401 | 0.012373 | 0.18703 | 0.0098186 | 0.054534 | 1.1602e-06 | 4.641e-05 | 0.00024481 | 5.5354e-07 | 1.1071e-06 | 6.0889e-05 | 1
5293 | 0.14505 | 0.11853 | 0.082543 | 0.017255 | 0.19828 | 0.0088491 | 0.050533 | 1.0953e-06 | 4.3813e-05 | 0.00023111 | 5.8681e-07 | 1.1736e-06 | 6.4549e-05 | 1
5294 | 0.14505 | 0.095218 | 0.10865 | 0.021649 | 0.18891 | 0.0098186 | 0.046532 | 8.7993e-07 | 3.5197e-05 | 0.00018566 | 5.5909e-07 | 1.1182e-06 | 6.1499e-05 | 1
5295 | 0.14505 | 0.07606 | 0.13951 | 0.025799 | 0.15612 | 0.0098186 | 0.045198 | 7.0288e-07 | 2.8115e-05 | 0.00014831 | 4.6204e-07 | 9.2408e-07 | 5.0824e-05 | 1
5296 | 0.14505 | 0.055625 | 0.19647 | 0.036051 | 0.11864 | 0.0088491 | 0.053201 | 5.1404e-07 | 2.0562e-05 | 0.00010846 | 3.5113e-07 | 7.0226e-07 | 3.8624e-05 | 1
5297 | 0.14505 | 0.035509 | 0.27776 | 0.057532 | 0.096157 | 0.013697 | 0.067872 | 3.2815e-07 | 1.3126e-05 | 6.9239e-05 | 2.8459e-07 | 5.6917e-07 | 3.1304e-05 | 1
5298 | 0.14505 | 0.019544 | 0.36558 | 0.083407 | 0.054935 | 0.030178 | 0.086545 | 1.8061e-07 | 7.2245e-06 | 3.8109e-05 | 1.6258e-07 | 3.2517e-07 | 1.7884e-05 | 1
5299 | 0.14505 | 0.0090074 | 0.43738 | 0.12222 | 0.021208 | 0.060232 | 0.11189 | 8.3239e-08 | 3.3296e-06 | 1.7563e-05 | 6.2767e-08 | 1.2553e-07 | 6.9043e-06 | 1
5300 | 0.14505 | 0.0023021 | 0.48604 | 0.1625 | 0.0034075 | 0.096104 | 0.14523 | 2.1274e-08 | 8.5098e-07 | 4.4889e-06 | 1.0085e-08 | 2.017e-08 | 1.1093e-06 | 1
5301 | 0.14505 | 0.00038635 | 0.53054 | 0.22084 | 0.00059691 | 0.13876 | 0.20925 | 3.5703e-09 | 1.4281e-07 | 7.5333e-07 | 1.7666e-09 | 3.5332e-09 | 1.9433e-07 | 1
5302 | 0.14505 | 0.00038635 | 0.57861 | 0.2782 | 0.00059691 | 0.18821 | 0.27994 | 3.5703e-09 | 1.4281e-07 | 7.5333e-07 | 1.7666e-09 | 3.5332e-09 | 1.9433e-07 | 1
5303 | 0.14505 | 0.00038635 | 0.6243 | 0.34655 | 0.00059691 | 0.22311 | 0.36797 | 3.5703e-09 | 1.4281e-07 | 7.5333e-07 | 1.7666e-09 | 3.5332e-09 | 1.9433e-07 | 1
5304 | 0.14505 | 0.00038635 | 0.62726 | 0.36315 | 0.00059691 | 0.28516 | 0.43733 | 3.5703e-09 | 1.4281e-07 | 7.5333e-07 | 1.7666e-09 | 3.5332e-09 | 1.9433e-07 | 1
5305 | 0.14505 | 0.00038635 | 0.63972 | 0.3612 | 0.00059691 | 0.30939 | 0.50535 | 3.5703e-09 | 1.4281e-07 | 7.5333e-07 | 1.7666e-09 | 3.5332e-09 | 1.9433e-07 | 1
5306 | 0.14505 | 0.00038635 | 0.60115 | 0.33044 | 0.00059691 | 0.32975 | 0.60005 | 3.5703e-09 | 1.4281e-07 | 7.5333e-07 | 1.7666e-09 | 3.5332e-09 | 1.9433e-07 | 1
5307 | 0.14505 | 0.00038635 | 0.55902 | 0.28894 | 0.00059691 | 0.31133 | 0.62405 | 3.5703e-09 | 1.4281e-07 | 7.5333e-07 | 1.7666e-09 | 3.5332e-09 | 1.9433e-07 | 1
5308 | 0.14505 | 0.00038635 | 0.45518 | 0.22938 | 0.00059691 | 0.28322 | 0.57604 | 3.5703e-09 | 1.4281e-07 | 7.5333e-07 | 1.7666e-09 | 3.5332e-09 | 1.9433e-07 | 1
5309 | 0.14505 | 0.00038635 | 0.49316 | 0.19106 | 0.00059691 | 0.23668 | 0.47334 | 3.5703e-09 | 1.4281e-07 | 7.5333e-07 | 1.7666e-09 | 3.5332e-09 | 1.9433e-07 | 1
5310 | 0.14505 | 0.0042179 | 0.5074 | 0.17031 | 0.0034075 | 0.21923 | 0.38264 | 3.8979e-08 | 1.5591e-06 | 8.2245e-06 | 1.0085e-08 | 2.017e-08 | 1.1093e-06 | 1
5311 | 0.14505 | 0.019225 | 0.57208 | 0.14419 | 0.012776 | 0.2328 | 0.32929 | 1.7766e-07 | 7.1064e-06 | 3.7486e-05 | 3.7812e-08 | 7.5624e-08 | 4.1593e-06 | 1
5312 | 0.14505 | 0.041895 | 0.57445 | 0.1398 | 0.033387 | 0.19984 | 0.26927 | 3.8716e-07 | 1.5486e-05 | 8.1691e-05 | 9.8812e-08 | 1.9762e-07 | 1.0869e-05 | 1
5313 | 0.14505 | 0.058818 | 0.56377 | 0.16836 | 0.067114 | 0.19014 | 0.24526 | 5.4355e-07 | 2.1742e-05 | 0.00011469 | 1.9863e-07 | 3.9726e-07 | 2.1849e-05 | 1
5314 | 0.14505 | 0.065843 | 0.543 | 0.21547 | 0.10178 | 0.19208 | 0.2586 | 6.0846e-07 | 2.4338e-05 | 0.00012839 | 3.0122e-07 | 6.0244e-07 | 3.3134e-05 | 1
5315 | 0.14505 | 0.072229 | 0.55546 | 0.28064 | 0.12614 | 0.1979 | 0.29195 | 6.6748e-07 | 2.6699e-05 | 0.00014084 | 3.7331e-07 | 7.4663e-07 | 4.1064e-05 | 1
5316 | 0.14505 | 0.079573 | 0.43976 | 0.33923 | 0.15331 | 0.20566 | 0.3533 | 7.3534e-07 | 2.9414e-05 | 0.00015516 | 4.5372e-07 | 9.0744e-07 | 4.9909e-05 | 1
5317 | 0.14505 | 0.076699 | 0.34778 | 0.38756 | 0.16736 | 0.20275 | 0.42799 | 7.0879e-07 | 2.8351e-05 | 0.00014955 | 4.9531e-07 | 9.9063e-07 | 5.4484e-05 | 1
5318 | 0.14505 | 0.054029 | 0.34778 | 0.41441 | 0.15799 | 0.20275 | 0.48534 | 4.9929e-07 | 1.9971e-05 | 0.00010535 | 4.6759e-07 | 9.3517e-07 | 5.1434e-05 | 1
5319 | 0.14505 | 0.035829 | 0.34956 | 0.39269 | 0.13457 | 0.2202 | 0.52135 | 3.311e-07 | 1.3244e-05 | 6.9861e-05 | 3.9827e-07 | 7.9653e-07 | 4.3809e-05 | 1
5320 | 0.14505 | 0.032636 | 0.35372 | 0.50229 | 0.091473 | 0.21147 | 0.58004 | 3.0159e-07 | 1.2064e-05 | 6.3635e-05 | 2.7072e-07 | 5.4144e-07 | 2.9779e-05 | 1
5321 | 0.14505 | 0.027846 | 0.44984 | 0.58992 | 0.064304 | 0.18239 | 0.56137 | 2.5733e-07 | 1.0293e-05 | 5.4297e-05 | 1.9031e-07 | 3.8062e-07 | 2.0934e-05 | 1
5322 | 0.14505 | 0.019225 | 0.67236 | 0.54818 | 0.041819 | 0.15427 | 0.472 | 1.7766e-07 | 7.1064e-06 | 3.7486e-05 | 1.2377e-07 | 2.4753e-07 | 1.3614e-05 | 1
5323 | 0.14505 | 0.0090074 | 0.6688 | 0.49741 | 0.018397 | 0.1281 | 0.43332 | 8.3239e-08 | 3.3296e-06 | 1.7563e-05 | 5.4448e-08 | 1.089e-07 | 5.9893e-06 | 1
5324 | 0.14505 | 0.0023021 | 0.6688 | 0.44346 | 0.0043444 | 0.13876 | 0.37997 | 2.1274e-08 | 8.5098e-07 | 4.4889e-06 | 1.2858e-08 | 2.5715e-08 | 1.4143e-06 | 1
5325 | 0.14505 | 0.00038635 | 0.67236 | 0.44346 | 0.00059691 | 0.16591 | 0.38398 | 3.5703e-09 | 1.4281e-07 | 7.5333e-07 | 1.7666e-09 | 3.5332e-09 | 1.9433e-07 | 1
5326 | 0.14505 | 0.00038635 | 0.67177 | 0.4564 | 0.00059691 | 0.21729 | 0.42932 | 3.5703e-09 | 1.4281e-07 | 7.5333e-07 | 1.7666e-09 | 3.5332e-09 | 1.9433e-07 | 1
5327 | 0.14505 | 0.00038635 | 0.67295 | 0.4813 | 0.00059691 | 0.28322 | 0.49201 | 3.5703e-09 | 1.4281e-07 | 7.5333e-07 | 1.7666e-09 | 3.5332e-09 | 1.9433e-07 | 1
5328 | 0.14505 | 0.00038635 | 0.65693 | 0.56649 | 0.00059691 | 0.31715 | 0.59738 | 3.5703e-09 | 1.4281e-07 | 7.5333e-07 | 1.7666e-09 | 3.5332e-09 | 1.9433e-07 | 1
5329 | 0.14505 | 0.00038635 | 0.60946 | 0.47373 | 0.00059691 | 0.33945 | 0.66673 | 3.5703e-09 | 1.4281e-07 | 7.5333e-07 | 1.7666e-09 | 3.5332e-09 | 1.9433e-07 | 1
5330 | 0 | 0.00038635 | 0.60056 | 0.44785 | 0.00059691 | 0.32975 | 0.6534 | 3.5703e-09 | 1.4281e-07 | 7.5333e-07 | 1.7666e-09 | 3.5332e-09 | 1.9433e-07 | 1
5331 | 0 | 0.00038635 | 0.60175 | 0.43418 | 0.00059691 | 0.33751 | 0.65073 | 3.5703e-09 | 1.4281e-07 | 7.5333e-07 | 1.7666e-09 | 3.5332e-09 | 1.9433e-07 | 1
5332 | 0.14505 | 0.00038635 | 0.5525 | 0.421 | 0.00059691 | 0.32781 | 0.66007 | 3.5703e-09 | 1.4281e-07 | 7.5333e-07 | 1.7666e-09 | 3.5332e-09 | 1.9433e-07 | 1
5333 | 0.14505 | 0.00038635 | 0.4629 | 0.4066 | 0.00059691 | 0.33169 | 0.6574 | 3.5703e-09 | 1.4281e-07 | 7.5333e-07 | 1.7666e-09 | 3.5332e-09 | 1.9433e-07 | 1
5334 | 0.14505 | 0.0035793 | 0.55843 | 0.39244 | 0.0099656 | 0.32781 | 0.66673 | 3.3077e-08 | 1.3231e-06 | 6.9793e-06 | 2.9494e-08 | 5.8988e-08 | 3.2443e-06 | 1
5335 | 0.14505 | 0.015074 | 0.60056 | 0.43028 | 0.035261 | 0.33654 | 0.67074 | 1.393e-07 | 5.5721e-06 | 2.9393e-05 | 1.0436e-07 | 2.0872e-07 | 1.1479e-05 | 1
5336 | 0.14505 | 0.02625 | 0.58157 | 0.38658 | 0.070862 | 0.34139 | 0.69875 | 2.4258e-07 | 9.703e-06 | 5.1184e-05 | 2.0972e-07 | 4.1944e-07 | 2.3069e-05 | 1
5337 | 0.14505 | 0.042534 | 0.66999 | 0.56453 | 0.1074 | 0.32975 | 0.70008 | 3.9306e-07 | 1.5722e-05 | 8.2936e-05 | 3.1786e-07 | 6.3572e-07 | 3.4964e-05 | 1
5338 | 0.14505 | 0.064885 | 0.44272 | 0.57064 | 0.14487 | 0.31424 | 0.70008 | 5.9961e-07 | 2.3984e-05 | 0.00012652 | 4.2877e-07 | 8.5753e-07 | 4.7164e-05 | 1
5339 | 0.14505 | 0.087236 | 0.43085 | 0.56527 | 0.16549 | 0.29776 | 0.70942 | 8.0616e-07 | 3.2246e-05 | 0.0001701 | 4.8977e-07 | 9.7953e-07 | 5.3874e-05 | 1
5340 | 0.14505 | 0.098731 | 0.34541 | 0.51523 | 0.17111 | 0.27352 | 0.68941 | 9.1238e-07 | 3.6495e-05 | 0.00019251 | 5.064e-07 | 1.0128e-06 | 5.5704e-05 | 1
5341 | 0.14505 | 0.098092 | 0.34956 | 0.48862 | 0.17111 | 0.23571 | 0.66673 | 9.0648e-07 | 3.6259e-05 | 0.00019127 | 5.064e-07 | 1.0128e-06 | 5.5704e-05 | 1
5342 | 0.14505 | 0.092664 | 0.44688 | 0.57674 | 0.15705 | 0.18142 | 0.63339 | 8.5632e-07 | 3.4253e-05 | 0.00018068 | 4.6481e-07 | 9.2963e-07 | 5.1129e-05 | 1
5343 | 0.14505 | 0.088513 | 0.67295 | 0.59798 | 0.1505 | 0.12616 | 0.58271 | 8.1796e-07 | 3.2718e-05 | 0.00017259 | 4.454e-07 | 8.9081e-07 | 4.8994e-05 | 1
5344 | 0.14505 | 0.072867 | 0.67236 | 0.58333 | 0.13644 | 0.091256 | 0.52536 | 6.7338e-07 | 2.6935e-05 | 0.00014208 | 4.0381e-07 | 8.0763e-07 | 4.4419e-05 | 1
5345 | 0.14505 | 0.052113 | 0.66761 | 0.57601 | 0.10553 | 0.069927 | 0.464 | 4.8158e-07 | 1.9263e-05 | 0.00010161 | 3.1231e-07 | 6.2462e-07 | 3.4354e-05 | 1
5346 | 0.14505 | 0.031678 | 0.65752 | 0.49082 | 0.059619 | 0.059263 | 0.35597 | 2.9274e-07 | 1.171e-05 | 6.1768e-05 | 1.7645e-07 | 3.529e-07 | 1.9409e-05 | 1
5347 | 0.14505 | 0.013478 | 0.651 | 0.39317 | 0.022145 | 0.041812 | 0.28261 | 1.2455e-07 | 4.9819e-06 | 2.628e-05 | 6.5539e-08 | 1.3108e-07 | 7.2093e-06 | 1
5348 | 0.14505 | 0.00326 | 0.64803 | 0.31067 | 0.0034075 | 0.025331 | 0.15857 | 3.0127e-08 | 1.2051e-06 | 6.3567e-06 | 1.0085e-08 | 2.017e-08 | 1.1093e-06 | 1
5349 | 0.14505 | 0.00038635 | 0.64506 | 0.28626 | 0.00059691 | 0.017575 | 0.12122 | 3.5703e-09 | 1.4281e-07 | 7.5333e-07 | 1.7666e-09 | 3.5332e-09 | 1.9433e-07 | 1
5350 | 0.14505 | 0.00038635 | 0.64447 | 0.28552 | 0.00059691 | 0.012727 | 0.10388 | 3.5703e-09 | 1.4281e-07 | 7.5333e-07 | 1.7666e-09 | 3.5332e-09 | 1.9433e-07 | 1
5351 | 0.14505 | 0.00038635 | 0.64328 | 0.31701 | 0.00059691 | 0.0088491 | 0.10255 | 3.5703e-09 | 1.4281e-07 | 7.5333e-07 | 1.7666e-09 | 3.5332e-09 | 1.9433e-07 | 1
5352 | 0.14505 | 0.00038635 | 0.6415 | 0.34387 | 0.00059691 | 0.028239 | 0.054534 | 3.5703e-09 | 1.4281e-07 | 7.5333e-07 | 1.7666e-09 | 3.5332e-09 | 1.9433e-07 | 1
5353 | 0.14505 | 0.00038635 | 0.63794 | 0.34606 | 0.00059691 | 0.038903 | 0.062537 | 3.5703e-09 | 1.4281e-07 | 7.5333e-07 | 1.7666e-09 | 3.5332e-09 | 1.9433e-07 | 1
5354 | 0.14505 | 0.00038635 | 0.61302 | 0.3219 | 0.00059691 | 0.043751 | 0.089212 | 3.5703e-09 | 1.4281e-07 | 7.5333e-07 | 1.7666e-09 | 3.5332e-09 | 1.9433e-07 | 1
5355 | 0.14505 | 0.00038635 | 0.58691 | 0.30896 | 0.00059691 | 0.052476 | 0.10388 | 3.5703e-09 | 1.4281e-07 | 7.5333e-07 | 1.7666e-09 | 3.5332e-09 | 1.9433e-07 | 1
5356 | 0.14505 | 0.00038635 | 0.58751 | 0.28455 | 0.00059691 | 0.072836 | 0.13723 | 3.5703e-09 | 1.4281e-07 | 7.5333e-07 | 1.7666e-09 | 3.5332e-09 | 1.9433e-07 | 1
5357 | 0.14505 | 0.00038635 | 0.6059 | 0.28772 | 0.00059691 | 0.089317 | 0.18524 | 3.5703e-09 | 1.4281e-07 | 7.5333e-07 | 1.7666e-09 | 3.5332e-09 | 1.9433e-07 | 1
5358 | 0.14505 | 0.0038986 | 0.62074 | 0.31116 | 0.0090287 | 0.091256 | 0.24526 | 3.6028e-08 | 1.4411e-06 | 7.6019e-06 | 2.6721e-08 | 5.3442e-08 | 2.9393e-06 | 1
5359 | 0.14505 | 0.014755 | 0.64744 | 0.31653 | 0.03245 | 0.12034 | 0.31995 | 1.3635e-07 | 5.4541e-06 | 2.877e-05 | 9.6039e-08 | 1.9208e-07 | 1.0564e-05 | 1
5360 | 0.14505 | 0.032316 | 0.62904 | 0.35046 | 0.069925 | 0.14361 | 0.36264 | 2.9864e-07 | 1.1946e-05 | 6.3013e-05 | 2.0695e-07 | 4.139e-07 | 2.2764e-05 | 1
5361 | 0.14505 | 0.054348 | 0.6059 | 0.37682 | 0.11677 | 0.14652 | 0.38664 | 5.0224e-07 | 2.0089e-05 | 0.00010597 | 3.4559e-07 | 6.9117e-07 | 3.8014e-05 | 1
5362 | 0.14505 | 0.073506 | 0.60768 | 0.39391 | 0.15705 | 0.14458 | 0.40532 | 6.7928e-07 | 2.7171e-05 | 0.00014333 | 4.6481e-07 | 9.2963e-07 | 5.1129e-05 | 1
5363 | 0.14505 | 0.087874 | 0.60471 | 0.41636 | 0.17392 | 0.15137 | 0.42532 | 8.1206e-07 | 3.2482e-05 | 0.00017134 | 5.1472e-07 | 1.0294e-06 | 5.6619e-05 | 1
5364 | 0.14505 | 0.10065 | 0.58691 | 0.41173 | 0.17954 | 0.14361 | 0.43733 | 9.3009e-07 | 3.7203e-05 | 0.00019625 | 5.3136e-07 | 1.0627e-06 | 5.8449e-05 | 1
5365 | 0.14505 | 0.1048 | 0.56258 | 0.40782 | 0.1861 | 0.12228 | 0.44266 | 9.6845e-07 | 3.8738e-05 | 0.00020434 | 5.5077e-07 | 1.1015e-06 | 6.0584e-05 | 1
5366 | 0.14505 | 0.10256 | 0.51986 | 0.40733 | 0.16549 | 0.10095 | 0.44266 | 9.4779e-07 | 3.7912e-05 | 0.00019998 | 4.8977e-07 | 9.7953e-07 | 5.3874e-05 | 1
5367 | 0.14505 | 0.098731 | 0.46705 | 0.39317 | 0.13738 | 0.08447 | 0.43466 | 9.1238e-07 | 3.6495e-05 | 0.00019251 | 4.0659e-07 | 8.1317e-07 | 4.4724e-05 | 1
5368 | 0.14505 | 0.078295 | 0.40831 | 0.36998 | 0.12239 | 0.06508 | 0.39465 | 7.2354e-07 | 2.8942e-05 | 0.00015267 | 3.6222e-07 | 7.2444e-07 | 3.9844e-05 | 1
5369 | 0.14505 | 0.05786 | 0.35075 | 0.34216 | 0.098968 | 0.056354 | 0.36264 | 5.3469e-07 | 2.1388e-05 | 0.00011282 | 2.929e-07 | 5.8581e-07 | 3.2219e-05 | 1
5370 | 0.14505 | 0.035829 | 0.29497 | 0.27185 | 0.061493 | 0.050537 | 0.30128 | 3.311e-07 | 1.3244e-05 | 6.9861e-05 | 1.8199e-07 | 3.6399e-07 | 2.0019e-05 | 1
5371 | 0.14505 | 0.015713 | 0.24928 | 0.20082 | 0.024955 | 0.036964 | 0.23859 | 1.452e-07 | 5.8081e-06 | 3.0638e-05 | 7.3858e-08 | 1.4772e-07 | 8.1243e-06 | 1
5372 | 0.14505 | 0.0035793 | 0.20834 | 0.14199 | 0.0043444 | 0.035995 | 0.17057 | 3.3077e-08 | 1.3231e-06 | 6.9793e-06 | 1.2858e-08 | 2.5715e-08 | 1.4143e-06 | 1
5373 | 0.14505 | 0.00038635 | 0.17986 | 0.11734 | 0.00059691 | 0.037934 | 0.1479 | 3.5703e-09 | 1.4281e-07 | 7.5333e-07 | 1.7666e-09 | 3.5332e-09 | 1.9433e-07 | 1
5374 | 0.14505 | 0.00038635 | 0.1668 | 0.10733 | 0.00059691 | 0.038903 | 0.14123 | 3.5703e-09 | 1.4281e-07 | 7.5333e-07 | 1.7666e-09 | 3.5332e-09 | 1.9433e-07 | 1
5375 | 0.14505 | 0.00038635 | 0.16502 | 0.098786 | 0.00059691 | 0.039873 | 0.12656 | 3.5703e-09 | 1.4281e-07 | 7.5333e-07 | 1.7666e-09 | 3.5332e-09 | 1.9433e-07 | 1
5376 | 0.14505 | 0.00038635 | 0.21368 | 0.065344 | 0.00059691 | 0.016605 | 0.098549 | 3.5703e-09 | 1.4281e-07 | 7.5333e-07 | 1.7666e-09 | 3.5332e-09 | 1.9433e-07 | 1
5377 | 0.14505 | 0.00038635 | 0.18164 | 0.06217 | 0.00059691 | 0.028239 | 0.10388 | 3.5703e-09 | 1.4281e-07 | 7.5333e-07 | 1.7666e-09 | 3.5332e-09 | 1.9433e-07 | 1
5378 | 0.14505 | 0.00038635 | 0.18876 | 0.063879 | 0.00059691 | 0.041812 | 0.12256 | 3.5703e-09 | 1.4281e-07 | 7.5333e-07 | 1.7666e-09 | 3.5332e-09 | 1.9433e-07 | 1
5379 | 0.14505 | 0.00038635 | 0.24453 | 0.067541 | 0.00059691 | 0.047629 | 0.12256 | 3.5703e-09 | 1.4281e-07 | 7.5333e-07 | 1.7666e-09 | 3.5332e-09 | 1.9433e-07 | 1
5380 | 0.14505 | 0.00038635 | 0.15197 | 0.064611 | 0.00059691 | 0.062171 | 0.13056 | 3.5703e-09 | 1.4281e-07 | 7.5333e-07 | 1.7666e-09 | 3.5332e-09 | 1.9433e-07 | 1
5381 | 0.14505 | 0.00070565 | 0.15137 | 0.065344 | 0.00059691 | 0.061202 | 0.13723 | 6.521e-09 | 2.6084e-07 | 1.3759e-06 | 1.7666e-09 | 3.5332e-09 | 1.9433e-07 | 1
5382 | 0.14505 | 0.0042179 | 0.13654 | 0.070226 | 0.0043444 | 0.096104 | 0.1599 | 3.8979e-08 | 1.5591e-06 | 8.2245e-06 | 1.2858e-08 | 2.5715e-08 | 1.4143e-06 | 1
5383 | 0.14505 | 0.015393 | 0.16918 | 0.070226 | 0.019334 | 0.11452 | 0.17457 | 1.4225e-07 | 5.6901e-06 | 3.0015e-05 | 5.7221e-08 | 1.1444e-07 | 6.2943e-06 | 1
5384 | 0.14505 | 0.032636 | 0.13654 | 0.072179 | 0.042756 | 0.1281 | 0.18258 | 3.0159e-07 | 1.2064e-05 | 6.3635e-05 | 1.2654e-07 | 2.5308e-07 | 1.3919e-05 | 1
5385 | 0.14505 | 0.054987 | 0.14722 | 0.10977 | 0.060556 | 0.12228 | 0.16124 | 5.0814e-07 | 2.0326e-05 | 0.00010722 | 1.7922e-07 | 3.5844e-07 | 1.9714e-05 | 1
5386 | 0.14505 | 0.070952 | 0.14425 | 0.14175 | 0.065241 | 0.11937 | 0.14256 | 6.5567e-07 | 2.6227e-05 | 0.00013835 | 1.9309e-07 | 3.8617e-07 | 2.1239e-05 | 1
5387 | 0.14505 | 0.081169 | 0.14603 | 0.18105 | 0.089599 | 0.12907 | 0.1399 | 7.5009e-07 | 3.0004e-05 | 0.00015827 | 2.6518e-07 | 5.3035e-07 | 2.9169e-05 | 1
5388 | 0.14505 | 0.08979 | 0.15849 | 0.22255 | 0.10272 | 0.12422 | 0.14256 | 8.2976e-07 | 3.3191e-05 | 0.00017508 | 3.0399e-07 | 6.0799e-07 | 3.3439e-05 | 1
5389 | 0.14505 | 0.093303 | 0.17867 | 0.26307 | 0.09522 | 0.10871 | 0.14656 | 8.6222e-07 | 3.4489e-05 | 0.00018193 | 2.8181e-07 | 5.6362e-07 | 3.0999e-05 | 1
5390 | 0.14505 | 0.090429 | 0.20478 | 0.30139 | 0.084915 | 0.11743 | 0.1599 | 8.3566e-07 | 3.3427e-05 | 0.00017633 | 2.5131e-07 | 5.0262e-07 | 2.7644e-05 | 1
5391 | 0.14505 | 0.087236 | 0.2386 | 0.33166 | 0.085852 | 0.12519 | 0.19325 | 8.0616e-07 | 3.2246e-05 | 0.0001701 | 2.5409e-07 | 5.0817e-07 | 2.7949e-05 | 1
5392 | 0.14505 | 0.074145 | 0.26768 | 0.3507 | 0.089599 | 0.13294 | 0.23726 | 6.8518e-07 | 2.7407e-05 | 0.00014457 | 2.6518e-07 | 5.3035e-07 | 2.9169e-05 | 1
5393 | 0.14505 | 0.057541 | 0.27895 | 0.35046 | 0.074609 | 0.14652 | 0.29061 | 5.3174e-07 | 2.127e-05 | 0.0001122 | 2.2081e-07 | 4.4162e-07 | 2.4289e-05 | 1
5394 | 0.14505 | 0.037425 | 0.27954 | 0.31433 | 0.045566 | 0.13004 | 0.30928 | 3.4585e-07 | 1.3834e-05 | 7.2974e-05 | 1.3486e-07 | 2.6972e-07 | 1.4834e-05 | 1
5395 | 0.14505 | 0.016671 | 0.27302 | 0.25867 | 0.019334 | 0.11549 | 0.28528 | 1.5406e-07 | 6.1622e-06 | 3.2506e-05 | 5.7221e-08 | 1.1444e-07 | 6.2943e-06 | 1
5396 | 0.14505 | 0.0035793 | 0.26708 | 0.18862 | 0.0034075 | 0.11065 | 0.22392 | 3.3077e-08 | 1.3231e-06 | 6.9793e-06 | 1.0085e-08 | 2.017e-08 | 1.1093e-06 | 1
5397 | 0.14505 | 0.00038635 | 0.26293 | 0.1581 | 0.00059691 | 0.10677 | 0.21325 | 3.5703e-09 | 1.4281e-07 | 7.5333e-07 | 1.7666e-09 | 3.5332e-09 | 1.9433e-07 | 1
5398 | 0.14505 | 0.00038635 | 0.25581 | 0.14541 | 0.00059691 | 0.099982 | 0.21725 | 3.5703e-09 | 1.4281e-07 | 7.5333e-07 | 1.7666e-09 | 3.5332e-09 | 1.9433e-07 | 1
5399 | 0.14505 | 0.00038635 | 0.25344 | 0.13442 | 0.00059691 | 0.089317 | 0.19992 | 3.5703e-09 | 1.4281e-07 | 7.5333e-07 | 1.7666e-09 | 3.5332e-09 | 1.9433e-07 | 1
5400 | 0.14505 | 0.00038635 | 0.31515 | 0.14809 | 0.00059691 | 0.13488 | 0.2626 | 3.5703e-09 | 1.4281e-07 | 7.5333e-07 | 1.7666e-09 | 3.5332e-09 | 1.9433e-07 | 1
5401 | 0.14505 | 0.00038635 | 0.34185 | 0.14492 | 0.00059691 | 0.14361 | 0.26527 | 3.5703e-09 | 1.4281e-07 | 7.5333e-07 | 1.7666e-09 | 3.5332e-09 | 1.9433e-07 | 1
5402 | 0.14505 | 0.00038635 | 0.24513 | 0.13833 | 0.00059691 | 0.12616 | 0.23859 | 3.5703e-09 | 1.4281e-07 | 7.5333e-07 | 1.7666e-09 | 3.5332e-09 | 1.9433e-07 | 1
5403 | 0.14505 | 0.00038635 | 0.26234 | 0.11563 | 0.00059691 | 0.14264 | 0.20525 | 3.5703e-09 | 1.4281e-07 | 7.5333e-07 | 1.7666e-09 | 3.5332e-09 | 1.9433e-07 | 1
5404 | 0.14505 | 0.00038635 | 0.24335 | 0.10342 | 0.00059691 | 0.13004 | 0.19992 | 3.5703e-09 | 1.4281e-07 | 7.5333e-07 | 1.7666e-09 | 3.5332e-09 | 1.9433e-07 | 1
5405 | 0.14505 | 0.00038635 | 0.22021 | 0.10635 | 0.00059691 | 0.10677 | 0.17991 | 3.5703e-09 | 1.4281e-07 | 7.5333e-07 | 1.7666e-09 | 3.5332e-09 | 1.9433e-07 | 1
5406 | 0.14505 | 0.0042179 | 0.24335 | 0.11246 | 0.0090287 | 0.099982 | 0.18391 | 3.8979e-08 | 1.5591e-06 | 8.2245e-06 | 2.6721e-08 | 5.3442e-08 | 2.9393e-06 | 1
5407 | 0.14505 | 0.018906 | 0.25878 | 0.097077 | 0.02964 | 0.11743 | 0.16257 | 1.7471e-07 | 6.9884e-06 | 3.6864e-05 | 8.7721e-08 | 1.7544e-07 | 9.6493e-06 | 1
5408 | 0.14505 | 0.042534 | 0.22673 | 0.092439 | 0.055872 | 0.11646 | 0.15723 | 3.9306e-07 | 1.5722e-05 | 8.2936e-05 | 1.6536e-07 | 3.3072e-07 | 1.8189e-05 | 1
5409 | 0.14505 | 0.069036 | 0.1757 | 0.11905 | 0.093347 | 0.11743 | 0.17724 | 6.3797e-07 | 2.5519e-05 | 0.00013461 | 2.7627e-07 | 5.5253e-07 | 3.0389e-05 | 1
5410 | 0.14505 | 0.09426 | 0.13891 | 0.14346 | 0.12988 | 0.11743 | 0.19325 | 8.7107e-07 | 3.4843e-05 | 0.0001838 | 3.844e-07 | 7.6881e-07 | 4.2284e-05 | 1
5411 | 0.14505 | 0.10671 | 0.12467 | 0.16372 | 0.1683 | 0.1184 | 0.22659 | 9.8615e-07 | 3.9446e-05 | 0.00020808 | 4.9809e-07 | 9.9617e-07 | 5.4789e-05 | 1
5412 | 0.14505 | 0.11565 | 0.12942 | 0.18788 | 0.18797 | 0.12034 | 0.27461 | 1.0688e-06 | 4.2751e-05 | 0.00022551 | 5.5631e-07 | 1.1126e-06 | 6.1194e-05 | 1
5413 | 0.14505 | 0.11693 | 0.13773 | 0.20863 | 0.18047 | 0.11743 | 0.30928 | 1.0806e-06 | 4.3223e-05 | 0.000228 | 5.3413e-07 | 1.0683e-06 | 5.8754e-05 | 1
5414 | 0.14505 | 0.10863 | 0.1401 | 0.21596 | 0.14487 | 0.11259 | 0.31862 | 1.0039e-06 | 4.0154e-05 | 0.00021181 | 4.2877e-07 | 8.5753e-07 | 4.7164e-05 | 1
5415 | 0.14505 | 0.10416 | 0.14781 | 0.20961 | 0.13644 | 0.099012 | 0.30395 | 9.6254e-07 | 3.8502e-05 | 0.0002031 | 4.0381e-07 | 8.0763e-07 | 4.4419e-05 | 1
5416 | 0.14505 | 0.083085 | 0.15434 | 0.19569 | 0.11396 | 0.081561 | 0.27194 | 7.678e-07 | 3.0712e-05 | 0.00016201 | 3.3727e-07 | 6.7453e-07 | 3.7099e-05 | 1
5417 | 0.14505 | 0.061373 | 0.13832 | 0.18227 | 0.09241 | 0.072836 | 0.23326 | 5.6715e-07 | 2.2686e-05 | 0.00011967 | 2.7349e-07 | 5.4699e-07 | 3.0084e-05 | 1
5418 | 0.14505 | 0.039022 | 0.1134 | 0.14346 | 0.056809 | 0.058293 | 0.18391 | 3.606e-07 | 1.4424e-05 | 7.6087e-05 | 1.6813e-07 | 3.3626e-07 | 1.8494e-05 | 1
5419 | 0.14505 | 0.017629 | 0.099157 | 0.10025 | 0.022145 | 0.052476 | 0.13723 | 1.6291e-07 | 6.5163e-06 | 3.4373e-05 | 6.5539e-08 | 1.3108e-07 | 7.2093e-06 | 1
5420 | 0.14505 | 0.0035793 | 0.095004 | 0.061438 | 0.0034075 | 0.043751 | 0.10789 | 3.3077e-08 | 1.3231e-06 | 6.9793e-06 | 1.0085e-08 | 2.017e-08 | 1.1093e-06 | 1
5421 | 0.14505 | 0.00038635 | 0.095597 | 0.048501 | 0.00059691 | 0.036964 | 0.098549 | 3.5703e-09 | 1.4281e-07 | 7.5333e-07 | 1.7666e-09 | 3.5332e-09 | 1.9433e-07 | 1
5422 | 0.14505 | 0.00038635 | 0.1045 | 0.050453 | 0.00059691 | 0.030178 | 0.090546 | 3.5703e-09 | 1.4281e-07 | 7.5333e-07 | 1.7666e-09 | 3.5332e-09 | 1.9433e-07 | 1
5423 | 0.14505 | 0.00038635 | 0.13001 | 0.054847 | 0.00059691 | 0.024361 | 0.082544 | 3.5703e-09 | 1.4281e-07 | 7.5333e-07 | 1.7666e-09 | 3.5332e-09 | 1.9433e-07 | 1
5424 | 0.14505 | 0.00038635 | 0.14307 | 0.062659 | 0.00059691 | 0.015636 | 0.087879 | 3.5703e-09 | 1.4281e-07 | 7.5333e-07 | 1.7666e-09 | 3.5332e-09 | 1.9433e-07 | 1
5425 | 0.14505 | 0.00038635 | 0.30447 | 0.0651 | 0.00059691 | 0.035995 | 0.074541 | 3.5703e-09 | 1.4281e-07 | 7.5333e-07 | 1.7666e-09 | 3.5332e-09 | 1.9433e-07 | 1
5426 | 0.14505 | 0.00038635 | 0.28488 | 0.073887 | 0.00059691 | 0.066049 | 0.090546 | 3.5703e-09 | 1.4281e-07 | 7.5333e-07 | 1.7666e-09 | 3.5332e-09 | 1.9433e-07 | 1
5427 | 0.14505 | 0.00038635 | 0.34482 | 0.093904 | 0.00059691 | 0.11646 | 0.13323 | 3.5703e-09 | 1.4281e-07 | 7.5333e-07 | 1.7666e-09 | 3.5332e-09 | 1.9433e-07 | 1
5428 | 0.14505 | 0.00038635 | 0.35668 | 0.12539 | 0.00059691 | 0.14264 | 0.18791 | 3.5703e-09 | 1.4281e-07 | 7.5333e-07 | 1.7666e-09 | 3.5332e-09 | 1.9433e-07 | 1
5429 | 0.14505 | 0.00038635 | 0.37923 | 0.14126 | 0.00059691 | 0.15427 | 0.20392 | 3.5703e-09 | 1.4281e-07 | 7.5333e-07 | 1.7666e-09 | 3.5332e-09 | 1.9433e-07 | 1
5430 | 0.14505 | 0.0016635 | 0.39881 | 0.14492 | 0.0052812 | 0.18433 | 0.18658 | 1.5373e-08 | 6.1492e-07 | 3.2437e-06 | 1.563e-08 | 3.1261e-08 | 1.7193e-06 | 1
5431 | 0.14505 | 0.0083688 | 0.4629 | 0.15981 | 0.019334 | 0.23086 | 0.20658 | 7.7338e-08 | 3.0935e-06 | 1.6318e-05 | 5.7221e-08 | 1.1444e-07 | 6.2943e-06 | 1
5432 | 0.14505 | 0.013797 | 0.50028 | 0.18715 | 0.037135 | 0.23474 | 0.2506 | 1.275e-07 | 5.1e-06 | 2.6902e-05 | 1.099e-07 | 2.1981e-07 | 1.2089e-05 | 1
5433 | 0.14505 | 0.019225 | 0.46824 | 0.23866 | 0.050251 | 0.25898 | 0.32796 | 1.7766e-07 | 7.1064e-06 | 3.7486e-05 | 1.4872e-07 | 2.9744e-07 | 1.6359e-05 | 1
5434 | 0.14505 | 0.024653 | 0.4356 | 0.27576 | 0.052124 | 0.30164 | 0.41865 | 2.2782e-07 | 9.1129e-06 | 4.8071e-05 | 1.5427e-07 | 3.0853e-07 | 1.6969e-05 | 1
5435 | 0.14505 | 0.031997 | 0.42255 | 0.30066 | 0.055872 | 0.29679 | 0.50001 | 2.9569e-07 | 1.1828e-05 | 6.239e-05 | 1.6536e-07 | 3.3072e-07 | 1.8189e-05 | 1
5436 | 0.14505 | 0.03519 | 0.3822 | 0.29187 | 0.052124 | 0.29776 | 0.51068 | 3.252e-07 | 1.3008e-05 | 6.8616e-05 | 1.5427e-07 | 3.0853e-07 | 1.6969e-05 | 1
5437 | 0.14505 | 0.034551 | 0.35194 | 0.27845 | 0.038071 | 0.29582 | 0.49601 | 3.1929e-07 | 1.2772e-05 | 6.7371e-05 | 1.1268e-07 | 2.2535e-07 | 1.2394e-05 | 1
5438 | 0.14505 | 0.031039 | 0.34541 | 0.25648 | 0.033387 | 0.28709 | 0.46534 | 2.8684e-07 | 1.1473e-05 | 6.0523e-05 | 9.8812e-08 | 1.9762e-07 | 1.0869e-05 | 1
5439 | 0.14505 | 0.027208 | 0.35016 | 0.21596 | 0.04463 | 0.26189 | 0.40532 | 2.5143e-07 | 1.0057e-05 | 5.3051e-05 | 1.3208e-07 | 2.6417e-07 | 1.4529e-05 | 1
5440 | 0.14505 | 0.019864 | 0.35075 | 0.1791 | 0.041819 | 0.23474 | 0.34663 | 1.8356e-07 | 7.3425e-06 | 3.8732e-05 | 1.2377e-07 | 2.4753e-07 | 1.3614e-05 | 1
5441 | 0.14505 | 0.015074 | 0.34066 | 0.16274 | 0.036198 | 0.21244 | 0.31995 | 1.393e-07 | 5.5721e-06 | 2.9393e-05 | 1.0713e-07 | 2.1426e-07 | 1.1784e-05 | 1
5442 | 0.14505 | 0.011243 | 0.34304 | 0.14077 | 0.020271 | 0.20566 | 0.28394 | 1.0389e-07 | 4.1558e-06 | 2.1922e-05 | 5.9994e-08 | 1.1999e-07 | 6.5993e-06 | 1
5443 | 0.14505 | 0.0061337 | 0.35194 | 0.12173 | 0.0080918 | 0.21341 | 0.25193 | 5.6683e-08 | 2.2673e-06 | 1.196e-05 | 2.3948e-08 | 4.7897e-08 | 2.6343e-06 | 1
5444 | 0.14505 | 0.0016635 | 0.34541 | 0.10269 | 0.0015338 | 0.20469 | 0.22259 | 1.5373e-08 | 6.1492e-07 | 3.2437e-06 | 4.5393e-09 | 9.0787e-09 | 4.9933e-07 | 1
5445 | 0.14505 | 0.00038635 | 0.3193 | 0.097809 | 0.00059691 | 0.20081 | 0.22926 | 3.5703e-09 | 1.4281e-07 | 7.5333e-07 | 1.7666e-09 | 3.5332e-09 | 1.9433e-07 | 1
5446 | 0.14505 | 0.00038635 | 0.28844 | 0.10147 | 0.00059691 | 0.20275 | 0.23993 | 3.5703e-09 | 1.4281e-07 | 7.5333e-07 | 1.7666e-09 | 3.5332e-09 | 1.9433e-07 | 1
5447 | 0.14505 | 0.00038635 | 0.25166 | 0.10391 | 0.00059691 | 0.20372 | 0.23059 | 3.5703e-09 | 1.4281e-07 | 7.5333e-07 | 1.7666e-09 | 3.5332e-09 | 1.9433e-07 | 1
5448 | 0.14505 | 0.00038635 | 0.1935 | 0.096833 | 0.00059691 | 0.18045 | 0.32262 | 3.5703e-09 | 1.4281e-07 | 7.5333e-07 | 1.7666e-09 | 3.5332e-09 | 1.9433e-07 | 1
5449 | 0.14505 | 0.00038635 | 0.20656 | 0.086825 | 0.00059691 | 0.17948 | 0.28128 | 3.5703e-09 | 1.4281e-07 | 7.5333e-07 | 1.7666e-09 | 3.5332e-09 | 1.9433e-07 | 1
5450 | 0.14505 | 0.00038635 | 0.23801 | 0.081699 | 0.00059691 | 0.14846 | 0.23993 | 3.5703e-09 | 1.4281e-07 | 7.5333e-07 | 1.7666e-09 | 3.5332e-09 | 1.9433e-07 | 1
5451 | 0.14505 | 0.00038635 | 0.37033 | 0.092927 | 0.00059691 | 0.12713 | 0.21192 | 3.5703e-09 | 1.4281e-07 | 7.5333e-07 | 1.7666e-09 | 3.5332e-09 | 1.9433e-07 | 1
5452 | 0.14505 | 0.00038635 | 0.35668 | 0.1188 | 0.00059691 | 0.10483 | 0.18925 | 3.5703e-09 | 1.4281e-07 | 7.5333e-07 | 1.7666e-09 | 3.5332e-09 | 1.9433e-07 | 1
5453 | 0.14505 | 0.00038635 | 0.32167 | 0.1249 | 0.00059691 | 0.10095 | 0.18124 | 3.5703e-09 | 1.4281e-07 | 7.5333e-07 | 1.7666e-09 | 3.5332e-09 | 1.9433e-07 | 1
5454 | 0.14505 | 0.00326 | 0.2742 | 0.10172 | 0.0080918 | 0.10968 | 0.1639 | 3.0127e-08 | 1.2051e-06 | 6.3567e-06 | 2.3948e-08 | 4.7897e-08 | 2.6343e-06 | 1
5455 | 0.14505 | 0.011881 | 0.16502 | 0.10611 | 0.027766 | 0.13391 | 0.16657 | 1.098e-07 | 4.3918e-06 | 2.3167e-05 | 8.2176e-08 | 1.6435e-07 | 9.0393e-06 | 1
5456 | 0.14505 | 0.023695 | 0.12171 | 0.12466 | 0.053998 | 0.14652 | 0.19058 | 2.1897e-07 | 8.7588e-06 | 4.6203e-05 | 1.5981e-07 | 3.1962e-07 | 1.7579e-05 | 1
5457 | 0.14505 | 0.042853 | 0.14959 | 0.15884 | 0.074609 | 0.15137 | 0.19325 | 3.9601e-07 | 1.584e-05 | 8.3559e-05 | 2.2081e-07 | 4.4162e-07 | 2.4289e-05 | 1
5458 | 0.14505 | 0.070952 | 0.15493 | 0.18715 | 0.085852 | 0.15815 | 0.20258 | 6.5567e-07 | 2.6227e-05 | 0.00013835 | 2.5409e-07 | 5.0817e-07 | 2.7949e-05 | 1
5459 | 0.14505 | 0.099369 | 0.149 | 0.20058 | 0.10834 | 0.15137 | 0.22259 | 9.1828e-07 | 3.6731e-05 | 0.00019376 | 3.2063e-07 | 6.4126e-07 | 3.5269e-05 | 1
5460 | 0.14505 | 0.11342 | 0.13832 | 0.19032 | 0.12333 | 0.15815 | 0.23726 | 1.0481e-06 | 4.1925e-05 | 0.00022115 | 3.6499e-07 | 7.2999e-07 | 4.0149e-05 | 1
5461 | 0.14505 | 0.11725 | 0.13357 | 0.1725 | 0.11677 | 0.15718 | 0.23859 | 1.0835e-06 | 4.3341e-05 | 0.00022862 | 3.4559e-07 | 6.9117e-07 | 3.8014e-05 | 1
5462 | 0.14505 | 0.10927 | 0.14663 | 0.16518 | 0.12052 | 0.13101 | 0.22126 | 1.0098e-06 | 4.039e-05 | 0.00021306 | 3.5668e-07 | 7.1335e-07 | 3.9234e-05 | 1
5463 | 0.14505 | 0.10097 | 0.17511 | 0.16274 | 0.12426 | 0.11259 | 0.19458 | 9.3304e-07 | 3.7322e-05 | 0.00019687 | 3.6777e-07 | 7.3553e-07 | 4.0454e-05 | 1
5464 | 0.14505 | 0.077657 | 0.21665 | 0.16103 | 0.1074 | 0.096104 | 0.17191 | 7.1764e-07 | 2.8705e-05 | 0.00015142 | 3.1786e-07 | 6.3572e-07 | 3.4964e-05 | 1
5465 | 0.14505 | 0.047962 | 0.24572 | 0.16128 | 0.086788 | 0.074775 | 0.15057 | 4.4322e-07 | 1.7729e-05 | 9.352e-05 | 2.5686e-07 | 5.1372e-07 | 2.8254e-05 | 1
5466 | 0.14505 | 0.02593 | 0.25878 | 0.14517 | 0.050251 | 0.049568 | 0.11589 | 2.3963e-07 | 9.585e-06 | 5.0561e-05 | 1.4872e-07 | 2.9744e-07 | 1.6359e-05 | 1
5467 | 0.14505 | 0.011881 | 0.27598 | 0.12246 | 0.020271 | 0.029208 | 0.082544 | 1.098e-07 | 4.3918e-06 | 2.3167e-05 | 5.9994e-08 | 1.1999e-07 | 6.5993e-06 | 1
5468 | 0.14505 | 0.0026214 | 0.32286 | 0.10635 | 0.0034075 | 0.020483 | 0.057202 | 2.4225e-08 | 9.69e-07 | 5.1115e-06 | 1.0085e-08 | 2.017e-08 | 1.1093e-06 | 1
5469 | 0.14505 | 0.00038635 | 0.38457 | 0.11783 | 0.00059691 | 0.020483 | 0.050533 | 3.5703e-09 | 1.4281e-07 | 7.5333e-07 | 1.7666e-09 | 3.5332e-09 | 1.9433e-07 | 1
5470 | 0.14505 | 0.00038635 | 0.43382 | 0.14541 | 0.00059691 | 0.032117 | 0.057202 | 3.5703e-09 | 1.4281e-07 | 7.5333e-07 | 1.7666e-09 | 3.5332e-09 | 1.9433e-07 | 1
5471 | 0.14505 | 0.00038635 | 0.47239 | 0.17421 | 0.00059691 | 0.057324 | 0.079876 | 3.5703e-09 | 1.4281e-07 | 7.5333e-07 | 1.7666e-09 | 3.5332e-09 | 1.9433e-07 | 1
5472 | 0.14505 | 0.00038635 | 0.52105 | 0.27112 | 0.00059691 | 0.11162 | 0.20525 | 3.5703e-09 | 1.4281e-07 | 7.5333e-07 | 1.7666e-09 | 3.5332e-09 | 1.9433e-07 | 1
5473 | 0.14505 | 0.00038635 | 0.59463 | 0.31213 | 0.00059691 | 0.15912 | 0.2626 | 3.5703e-09 | 1.4281e-07 | 7.5333e-07 | 1.7666e-09 | 3.5332e-09 | 1.9433e-07 | 1
5474 | 0.14505 | 0.00038635 | 0.60056 | 0.36266 | 0.00059691 | 0.19208 | 0.31329 | 3.5703e-09 | 1.4281e-07 | 7.5333e-07 | 1.7666e-09 | 3.5332e-09 | 1.9433e-07 | 1
5475 | 0.14505 | 0.00038635 | 0.65515 | 0.31335 | 0.00059691 | 0.2202 | 0.3493 | 3.5703e-09 | 1.4281e-07 | 7.5333e-07 | 1.7666e-09 | 3.5332e-09 | 1.9433e-07 | 1
5476 | 0.14505 | 0.00038635 | 0.6688 | 0.36242 | 0.00059691 | 0.21729 | 0.37597 | 3.5703e-09 | 1.4281e-07 | 7.5333e-07 | 1.7666e-09 | 3.5332e-09 | 1.9433e-07 | 1
5477 | 0.14505 | 0.00038635 | 0.6688 | 0.39317 | 0.00059691 | 0.22602 | 0.37864 | 3.5703e-09 | 1.4281e-07 | 7.5333e-07 | 1.7666e-09 | 3.5332e-09 | 1.9433e-07 | 1
5478 | 0.14505 | 0.0010249 | 0.67058 | 0.45835 | 0.0034075 | 0.20566 | 0.36264 | 9.4717e-09 | 3.7887e-07 | 1.9985e-06 | 1.0085e-08 | 2.017e-08 | 1.1093e-06 | 1
5479 | 0.14505 | 0.0026214 | 0.66939 | 0.50253 | 0.0052812 | 0.16494 | 0.27461 | 2.4225e-08 | 9.69e-07 | 5.1115e-06 | 1.563e-08 | 3.1261e-08 | 1.7193e-06 | 1
5480 | 0.14505 | 0.0026214 | 0.66999 | 0.48984 | 0.0080918 | 0.17463 | 0.30262 | 2.4225e-08 | 9.69e-07 | 5.1115e-06 | 2.3948e-08 | 4.7897e-08 | 2.6343e-06 | 1
5481 | 0.14505 | 0.0042179 | 0.66939 | 0.53451 | 0.012776 | 0.1979 | 0.37464 | 3.8979e-08 | 1.5591e-06 | 8.2245e-06 | 3.7812e-08 | 7.5624e-08 | 4.1593e-06 | 1
5482 | 0.14505 | 0.0080495 | 0.66168 | 0.53134 | 0.019334 | 0.21632 | 0.43066 | 7.4387e-08 | 2.9755e-06 | 1.5696e-05 | 5.7221e-08 | 1.1444e-07 | 6.2943e-06 | 1
5483 | 0.14505 | 0.013478 | 0.63438 | 0.54159 | 0.024955 | 0.22796 | 0.50001 | 1.2455e-07 | 4.9819e-06 | 2.628e-05 | 7.3858e-08 | 1.4772e-07 | 8.1243e-06 | 1
5484 | 0.14505 | 0.022418 | 0.60709 | 0.49179 | 0.026829 | 0.23959 | 0.51068 | 2.0717e-07 | 8.2867e-06 | 4.3712e-05 | 7.9403e-08 | 1.5881e-07 | 8.7343e-06 | 1
5485 | 0.14505 | 0.031039 | 0.59403 | 0.42784 | 0.026829 | 0.23668 | 0.48134 | 2.8684e-07 | 1.1473e-05 | 6.0523e-05 | 7.9403e-08 | 1.5881e-07 | 8.7343e-06 | 1
5486 | 0.14505 | 0.032316 | 0.58454 | 0.40709 | 0.019334 | 0.20857 | 0.43599 | 2.9864e-07 | 1.1946e-05 | 6.3013e-05 | 5.7221e-08 | 1.1444e-07 | 6.2943e-06 | 1
5487 | 0.14505 | 0.049878 | 0.56911 | 0.39269 | 0.02964 | 0.17172 | 0.36797 | 4.6093e-07 | 1.8437e-05 | 9.7256e-05 | 8.7721e-08 | 1.7544e-07 | 9.6493e-06 | 1
5488 | 0.14505 | 0.04892 | 0.55368 | 0.38072 | 0.033387 | 0.1407 | 0.33196 | 4.5208e-07 | 1.8083e-05 | 9.5388e-05 | 9.8812e-08 | 1.9762e-07 | 1.0869e-05 | 1
5489 | 0.14505 | 0.037425 | 0.53173 | 0.35241 | 0.038071 | 0.12519 | 0.30928 | 3.4585e-07 | 1.3834e-05 | 7.2974e-05 | 1.1268e-07 | 2.2535e-07 | 1.2394e-05 | 1
5490 | 0.14505 | 0.025292 | 0.50562 | 0.28186 | 0.024955 | 0.1058 | 0.27194 | 2.3372e-07 | 9.349e-06 | 4.9316e-05 | 7.3858e-08 | 1.4772e-07 | 8.1243e-06 | 1
5491 | 0.14505 | 0.011562 | 0.47476 | 0.20839 | 0.011839 | 0.08447 | 0.22926 | 1.0684e-07 | 4.2738e-06 | 2.2544e-05 | 3.5039e-08 | 7.0079e-08 | 3.8543e-06 | 1
5492 | 0.14505 | 0.0023021 | 0.42729 | 0.16128 | 0.0024706 | 0.076714 | 0.18391 | 2.1274e-08 | 8.5098e-07 | 4.4889e-06 | 7.3121e-09 | 1.4624e-08 | 8.0433e-07 | 1
5493 | 0.14505 | 0.00038635 | 0.36677 | 0.13882 | 0.00059691 | 0.087378 | 0.15723 | 3.5703e-09 | 1.4281e-07 | 7.5333e-07 | 1.7666e-09 | 3.5332e-09 | 1.9433e-07 | 1
5494 | 0.14505 | 0.00038635 | 0.30506 | 0.12735 | 0.00059691 | 0.089317 | 0.14523 | 3.5703e-09 | 1.4281e-07 | 7.5333e-07 | 1.7666e-09 | 3.5332e-09 | 1.9433e-07 | 1
5495 | 0.14505 | 0.00038635 | 0.24691 | 0.10709 | 0.00059691 | 0.071866 | 0.12923 | 3.5703e-09 | 1.4281e-07 | 7.5333e-07 | 1.7666e-09 | 3.5332e-09 | 1.9433e-07 | 1
5496 | 0.14505 | 0.00038635 | 0.14425 | 0.074131 | 0.00059691 | 0.12131 | 0.18791 | 3.5703e-09 | 1.4281e-07 | 7.5333e-07 | 1.7666e-09 | 3.5332e-09 | 1.9433e-07 | 1
5497 | 0.14505 | 0.00038635 | 0.09441 | 0.060462 | 0.00059691 | 0.12713 | 0.19191 | 3.5703e-09 | 1.4281e-07 | 7.5333e-07 | 1.7666e-09 | 3.5332e-09 | 1.9433e-07 | 1
5498 | 0.14505 | 0.00038635 | 0.065928 | 0.053139 | 0.00059691 | 0.10677 | 0.15457 | 3.5703e-09 | 1.4281e-07 | 7.5333e-07 | 1.7666e-09 | 3.5332e-09 | 1.9433e-07 | 1
5499 | 0.14505 | 0.00038635 | 0.036259 | 0.043374 | 0.00059691 | 0.11162 | 0.09188 | 3.5703e-09 | 1.4281e-07 | 7.5333e-07 | 1.7666e-09 | 3.5332e-09 | 1.9433e-07 | 1
5500 | 0.14505 | 0.00038635 | 0.035666 | 0.038004 | 0.00059691 | 0.096104 | 0.079876 | 3.5703e-09 | 1.4281e-07 | 7.5333e-07 | 1.7666e-09 | 3.5332e-09 | 1.9433e-07 | 1
5501 | 0.14505 | 0.00038635 | 0.092037 | 0.037028 | 0.00059691 | 0.06508 | 0.062537 | 3.5703e-09 | 1.4281e-07 | 7.5333e-07 | 1.7666e-09 | 3.5332e-09 | 1.9433e-07 | 1
5502 | 0.14505 | 0.0029407 | 0.15434 | 0.045816 | 0.0062181 | 0.061202 | 0.041197 | 2.7176e-08 | 1.087e-06 | 5.7341e-06 | 1.8403e-08 | 3.6806e-08 | 2.0243e-06 | 1
5503 | 0.14505 | 0.010923 | 0.10509 | 0.06217 | 0.024019 | 0.046659 | 0.050533 | 1.0094e-07 | 4.0377e-06 | 2.1299e-05 | 7.1085e-08 | 1.4217e-07 | 7.8193e-06 | 1
5504 | 0.14505 | 0.011562 | 0.099751 | 0.065588 | 0.043693 | 0.041812 | 0.049199 | 1.0684e-07 | 4.2738e-06 | 2.2544e-05 | 1.2931e-07 | 2.5862e-07 | 1.4224e-05 | 1
5505 | 0.14505 | 0.014755 | 0.1223 | 0.066076 | 0.053061 | 0.037934 | 0.043864 | 1.3635e-07 | 5.4541e-06 | 2.877e-05 | 1.5704e-07 | 3.1408e-07 | 1.7274e-05 | 1
5506 | 0.14505 | 0.024334 | 0.15849 | 0.070226 | 0.06243 | 0.031147 | 0.045198 | 2.2487e-07 | 8.9949e-06 | 4.7448e-05 | 1.8477e-07 | 3.6953e-07 | 2.0324e-05 | 1
5507 | 0.14505 | 0.03519 | 0.17748 | 0.086581 | 0.071799 | 0.02727 | 0.051867 | 3.252e-07 | 1.3008e-05 | 6.8616e-05 | 2.1249e-07 | 4.2499e-07 | 2.3374e-05 | 1
5508 | 0.14505 | 0.041257 | 0.1852 | 0.10684 | 0.068988 | 0.0263 | 0.065205 | 3.8126e-07 | 1.525e-05 | 8.0446e-05 | 2.0418e-07 | 4.0835e-07 | 2.2459e-05 | 1
5509 | 0.14505 | 0.036787 | 0.20359 | 0.11416 | 0.056809 | 0.0263 | 0.077208 | 3.3995e-07 | 1.3598e-05 | 7.1729e-05 | 1.6813e-07 | 3.3626e-07 | 1.8494e-05 | 1
5510 | 0.14505 | 0.029762 | 0.24869 | 0.11978 | 0.03245 | 0.030178 | 0.095881 | 2.7503e-07 | 1.1001e-05 | 5.8032e-05 | 9.6039e-08 | 1.9208e-07 | 1.0564e-05 | 1
5511 | 0.14505 | 0.036467 | 0.30862 | 0.13101 | 0.027766 | 0.053446 | 0.10922 | 3.37e-07 | 1.348e-05 | 7.1107e-05 | 8.2176e-08 | 1.6435e-07 | 9.0393e-06 | 1
5512 | 0.14505 | 0.025292 | 0.35846 | 0.15029 | 0.027766 | 0.068958 | 0.11055 | 2.3372e-07 | 9.349e-06 | 4.9316e-05 | 8.2176e-08 | 1.6435e-07 | 9.0393e-06 | 1
5513 | 0.14505 | 0.016351 | 0.39585 | 0.16787 | 0.025892 | 0.062171 | 0.12256 | 1.511e-07 | 6.0442e-06 | 3.1883e-05 | 7.663e-08 | 1.5326e-07 | 8.4293e-06 | 1
5514 | 0.14505 | 0.012839 | 0.4178 | 0.17373 | 0.01746 | 0.063141 | 0.13456 | 1.1865e-07 | 4.7459e-06 | 2.5035e-05 | 5.1676e-08 | 1.0335e-07 | 5.6843e-06 | 1
5515 | 0.14505 | 0.0080495 | 0.42611 | 0.17543 | 0.0080918 | 0.067019 | 0.1519 | 7.4387e-08 | 2.9755e-06 | 1.5696e-05 | 2.3948e-08 | 4.7897e-08 | 2.6343e-06 | 1
5516 | 0.14505 | 0.0019828 | 0.42967 | 0.17055 | 0.0015338 | 0.072836 | 0.1599 | 1.8324e-08 | 7.3295e-07 | 3.8663e-06 | 4.5393e-09 | 9.0787e-09 | 4.9933e-07 | 1
5517 | 0.14505 | 0.00038635 | 0.43442 | 0.17226 | 0.00059691 | 0.088348 | 0.17324 | 3.5703e-09 | 1.4281e-07 | 7.5333e-07 | 1.7666e-09 | 3.5332e-09 | 1.9433e-07 | 1
5518 | 0.14505 | 0.00038635 | 0.44154 | 0.17983 | 0.00059691 | 0.10289 | 0.18791 | 3.5703e-09 | 1.4281e-07 | 7.5333e-07 | 1.7666e-09 | 3.5332e-09 | 1.9433e-07 | 1
5519 | 0.14505 | 0.00038635 | 0.44628 | 0.17885 | 0.00059691 | 0.10774 | 0.17724 | 3.5703e-09 | 1.4281e-07 | 7.5333e-07 | 1.7666e-09 | 3.5332e-09 | 1.9433e-07 | 1
5520 | 0.14505 | 0.00038635 | 0.4623 | 0.23866 | 0.00059691 | 0.11549 | 0.2626 | 3.5703e-09 | 1.4281e-07 | 7.5333e-07 | 1.7666e-09 | 3.5332e-09 | 1.9433e-07 | 1
5521 | 0.14505 | 0.00038635 | 0.38813 | 0.22255 | 0.00059691 | 0.092226 | 0.25327 | 3.5703e-09 | 1.4281e-07 | 7.5333e-07 | 1.7666e-09 | 3.5332e-09 | 1.9433e-07 | 1
5522 | 0.14505 | 0.00038635 | 0.39763 | 0.21034 | 0.00059691 | 0.080592 | 0.24126 | 3.5703e-09 | 1.4281e-07 | 7.5333e-07 | 1.7666e-09 | 3.5332e-09 | 1.9433e-07 | 1
5523 | 0.14505 | 0.00038635 | 0.45459 | 0.20595 | 0.00059691 | 0.069927 | 0.20525 | 3.5703e-09 | 1.4281e-07 | 7.5333e-07 | 1.7666e-09 | 3.5332e-09 | 1.9433e-07 | 1
5524 | 0.14505 | 0.00038635 | 0.47892 | 0.22548 | 0.00059691 | 0.079622 | 0.20258 | 3.5703e-09 | 1.4281e-07 | 7.5333e-07 | 1.7666e-09 | 3.5332e-09 | 1.9433e-07 | 1
5525 | 0.14505 | 0.00038635 | 0.4712 | 0.25355 | 0.00059691 | 0.0835 | 0.22259 | 3.5703e-09 | 1.4281e-07 | 7.5333e-07 | 1.7666e-09 | 3.5332e-09 | 1.9433e-07 | 1
5526 | 0.14505 | 0.0042179 | 0.49079 | 0.28333 | 0.0062181 | 0.11549 | 0.26927 | 3.8979e-08 | 1.5591e-06 | 8.2245e-06 | 1.8403e-08 | 3.6806e-08 | 2.0243e-06 | 1
5527 | 0.14505 | 0.02146 | 0.43738 | 0.27649 | 0.028703 | 0.14458 | 0.25193 | 1.9832e-07 | 7.9326e-06 | 4.1845e-05 | 8.4949e-08 | 1.699e-07 | 9.3443e-06 | 1
5528 | 0.14505 | 0.04892 | 0.48545 | 0.29138 | 0.067114 | 0.17269 | 0.24526 | 4.5208e-07 | 1.8083e-05 | 9.5388e-05 | 1.9863e-07 | 3.9726e-07 | 2.1849e-05 | 1
5529 | 0.14505 | 0.073506 | 0.57327 | 0.33557 | 0.10553 | 0.16979 | 0.25727 | 6.7928e-07 | 2.7171e-05 | 0.00014333 | 3.1231e-07 | 6.2462e-07 | 3.4354e-05 | 1
5530 | 0.14505 | 0.09458 | 0.60353 | 0.38439 | 0.13832 | 0.15815 | 0.28928 | 8.7402e-07 | 3.4961e-05 | 0.00018442 | 4.0936e-07 | 8.1872e-07 | 4.5029e-05 | 1
5531 | 0.14505 | 0.10384 | 0.59759 | 0.42442 | 0.16549 | 0.16591 | 0.33062 | 9.5959e-07 | 3.8384e-05 | 0.00020247 | 4.8977e-07 | 9.7953e-07 | 5.3874e-05 | 1
5532 | 0.14505 | 0.10192 | 0.59344 | 0.4271 | 0.17298 | 0.16785 | 0.3693 | 9.4189e-07 | 3.7676e-05 | 0.00019874 | 5.1195e-07 | 1.0239e-06 | 5.6314e-05 | 1
5533 | 0.14505 | 0.097134 | 0.59166 | 0.41368 | 0.16455 | 0.15427 | 0.38664 | 8.9763e-07 | 3.5905e-05 | 0.0001894 | 4.8699e-07 | 9.7399e-07 | 5.3569e-05 | 1
5534 | 0.14505 | 0.092025 | 0.58632 | 0.41124 | 0.14113 | 0.14361 | 0.39865 | 8.5042e-07 | 3.4017e-05 | 0.00017944 | 4.1768e-07 | 8.3535e-07 | 4.5944e-05 | 1
5535 | 0.14505 | 0.075422 | 0.57683 | 0.40636 | 0.13644 | 0.1281 | 0.41332 | 6.9698e-07 | 2.7879e-05 | 0.00014706 | 4.0381e-07 | 8.0763e-07 | 4.4419e-05 | 1
5536 | 0.14505 | 0.06233 | 0.55902 | 0.40538 | 0.11489 | 0.11646 | 0.42132 | 5.76e-07 | 2.304e-05 | 0.00012154 | 3.4004e-07 | 6.8008e-07 | 3.7404e-05 | 1
5537 | 0.14505 | 0.046365 | 0.54419 | 0.39708 | 0.08023 | 0.10774 | 0.40265 | 4.2847e-07 | 1.7139e-05 | 9.0407e-05 | 2.3745e-07 | 4.749e-07 | 2.6119e-05 | 1
5538 | 0.14505 | 0.027527 | 0.52817 | 0.34679 | 0.046503 | 0.097073 | 0.33463 | 2.5438e-07 | 1.0175e-05 | 5.3674e-05 | 1.3763e-07 | 2.7526e-07 | 1.5139e-05 | 1
5539 | 0.14505 | 0.011243 | 0.50384 | 0.28333 | 0.01746 | 0.082531 | 0.26394 | 1.0389e-07 | 4.1558e-06 | 2.1922e-05 | 5.1676e-08 | 1.0335e-07 | 5.6843e-06 | 1
5540 | 0.14505 | 0.0019828 | 0.46764 | 0.2367 | 0.0024706 | 0.070897 | 0.21059 | 1.8324e-08 | 7.3295e-07 | 3.8663e-06 | 7.3121e-09 | 1.4624e-08 | 8.0433e-07 | 1
5541 | 0.14505 | 0.00038635 | 0.4451 | 0.21791 | 0.00059691 | 0.076714 | 0.18925 | 3.5703e-09 | 1.4281e-07 | 7.5333e-07 | 1.7666e-09 | 3.5332e-09 | 1.9433e-07 | 1
5542 | 0.14505 | 0.00038635 | 0.43798 | 0.21742 | 0.00059691 | 0.085439 | 0.21059 | 3.5703e-09 | 1.4281e-07 | 7.5333e-07 | 1.7666e-09 | 3.5332e-09 | 1.9433e-07 | 1
5543 | 0.14505 | 0.00038635 | 0.42907 | 0.20497 | 0.00059691 | 0.086409 | 0.21192 | 3.5703e-09 | 1.4281e-07 | 7.5333e-07 | 1.7666e-09 | 3.5332e-09 | 1.9433e-07 | 1
5544 | 0.14505 | 0.00038635 | 0.33354 | 0.18764 | 0.00059691 | 0.0835 | 0.24393 | 3.5703e-09 | 1.4281e-07 | 7.5333e-07 | 1.7666e-09 | 3.5332e-09 | 1.9433e-07 | 1
5545 | 0.14505 | 0.00038635 | 0.29497 | 0.17934 | 0.00059691 | 0.069927 | 0.21192 | 3.5703e-09 | 1.4281e-07 | 7.5333e-07 | 1.7666e-09 | 3.5332e-09 | 1.9433e-07 | 1
5546 | 0.14505 | 0.00038635 | 0.29141 | 0.16591 | 0.00059691 | 0.059263 | 0.17991 | 3.5703e-09 | 1.4281e-07 | 7.5333e-07 | 1.7666e-09 | 3.5332e-09 | 1.9433e-07 | 1
5547 | 0.14505 | 0.00038635 | 0.23207 | 0.15224 | 0.00059691 | 0.048598 | 0.1439 | 3.5703e-09 | 1.4281e-07 | 7.5333e-07 | 1.7666e-09 | 3.5332e-09 | 1.9433e-07 | 1
5548 | 0.14505 | 0.00038635 | 0.18994 | 0.14565 | 0.00059691 | 0.054415 | 0.13056 | 3.5703e-09 | 1.4281e-07 | 7.5333e-07 | 1.7666e-09 | 3.5332e-09 | 1.9433e-07 | 1
5549 | 0.14505 | 0.00038635 | 0.17511 | 0.14028 | 0.00059691 | 0.089317 | 0.15323 | 3.5703e-09 | 1.4281e-07 | 7.5333e-07 | 1.7666e-09 | 3.5332e-09 | 1.9433e-07 | 1
5550 | 0.14505 | 0.0035793 | 0.20122 | 0.14297 | 0.0080918 | 0.11743 | 0.17457 | 3.3077e-08 | 1.3231e-06 | 6.9793e-06 | 2.3948e-08 | 4.7897e-08 | 2.6343e-06 | 1
5551 | 0.14505 | 0.014116 | 0.24987 | 0.1376 | 0.02964 | 0.12131 | 0.16924 | 1.3045e-07 | 5.218e-06 | 2.7525e-05 | 8.7721e-08 | 1.7544e-07 | 9.6493e-06 | 1
5552 | 0.14505 | 0.029123 | 0.19825 | 0.11416 | 0.064304 | 0.12131 | 0.17457 | 2.6913e-07 | 1.0765e-05 | 5.6787e-05 | 1.9031e-07 | 3.8062e-07 | 2.0934e-05 | 1
5553 | 0.14505 | 0.049878 | 0.23326 | 0.13345 | 0.11208 | 0.13004 | 0.22126 | 4.6093e-07 | 1.8437e-05 | 9.7256e-05 | 3.3172e-07 | 6.6344e-07 | 3.6489e-05 | 1
5554 | 0.14505 | 0.078295 | 0.29438 | 0.16421 | 0.143 | 0.13779 | 0.26527 | 7.2354e-07 | 2.8942e-05 | 0.00015267 | 4.2322e-07 | 8.4644e-07 | 4.6554e-05 | 1
5555 | 0.14505 | 0.091387 | 0.32939 | 0.20009 | 0.1608 | 0.13973 | 0.29995 | 8.4452e-07 | 3.3781e-05 | 0.00017819 | 4.759e-07 | 9.5181e-07 | 5.2349e-05 | 1
5556 | 0.14505 | 0.10352 | 0.33176 | 0.23988 | 0.16642 | 0.12616 | 0.30128 | 9.5664e-07 | 3.8266e-05 | 0.00020185 | 4.9254e-07 | 9.8508e-07 | 5.4179e-05 | 1
5557 | 0.14505 | 0.10735 | 0.3104 | 0.27234 | 0.16642 | 0.089317 | 0.27594 | 9.9205e-07 | 3.9682e-05 | 0.00020932 | 4.9254e-07 | 9.8508e-07 | 5.4179e-05 | 1
5558 | 0.14505 | 0.10671 | 0.292 | 0.28235 | 0.16174 | 0.061202 | 0.24126 | 9.8615e-07 | 3.9446e-05 | 0.00020808 | 4.7868e-07 | 9.5735e-07 | 5.2654e-05 | 1
5559 | 0.14505 | 0.10256 | 0.28666 | 0.27625 | 0.15893 | 0.046659 | 0.20792 | 9.4779e-07 | 3.7912e-05 | 0.00019998 | 4.7036e-07 | 9.4072e-07 | 5.1739e-05 | 1
5560 | 0.14505 | 0.085001 | 0.29022 | 0.26526 | 0.13457 | 0.036964 | 0.17991 | 7.855e-07 | 3.142e-05 | 0.00016574 | 3.9827e-07 | 7.9653e-07 | 4.3809e-05 | 1
5561 | 0.14505 | 0.062969 | 0.27539 | 0.24061 | 0.090536 | 0.029208 | 0.15457 | 5.8191e-07 | 2.3276e-05 | 0.00012278 | 2.6795e-07 | 5.359e-07 | 2.9474e-05 | 1
5562 | 0.14505 | 0.036787 | 0.2564 | 0.18642 | 0.048377 | 0.021453 | 0.11989 | 3.3995e-07 | 1.3598e-05 | 7.1729e-05 | 1.4318e-07 | 2.8635e-07 | 1.5749e-05 | 1
5563 | 0.14505 | 0.013158 | 0.2386 | 0.13028 | 0.01746 | 0.018544 | 0.090546 | 1.216e-07 | 4.8639e-06 | 2.5657e-05 | 5.1676e-08 | 1.0335e-07 | 5.6843e-06 | 1
5564 | 0.14505 | 0.0016635 | 0.23504 | 0.098786 | 0.0024706 | 0.015636 | 0.075875 | 1.5373e-08 | 6.1492e-07 | 3.2437e-06 | 7.3121e-09 | 1.4624e-08 | 8.0433e-07 | 1
5565 | 0.14505 | 0.00038635 | 0.24038 | 0.093171 | 0.00059691 | 0.017575 | 0.074541 | 3.5703e-09 | 1.4281e-07 | 7.5333e-07 | 1.7666e-09 | 3.5332e-09 | 1.9433e-07 | 1
5566 | 0.14505 | 0.00038635 | 0.24157 | 0.10342 | 0.00059691 | 0.021453 | 0.08121 | 3.5703e-09 | 1.4281e-07 | 7.5333e-07 | 1.7666e-09 | 3.5332e-09 | 1.9433e-07 | 1
5567 | 0.14505 | 0.00038635 | 0.2297 | 0.10709 | 0.00059691 | 0.0263 | 0.085211 | 3.5703e-09 | 1.4281e-07 | 7.5333e-07 | 1.7666e-09 | 3.5332e-09 | 1.9433e-07 | 1
5568 | 0.14505 | 0.00038635 | 0.17274 | 0.11441 | 0.00059691 | 0.032117 | 0.10522 | 3.5703e-09 | 1.4281e-07 | 7.5333e-07 | 1.7666e-09 | 3.5332e-09 | 1.9433e-07 | 1
5569 | 0.14505 | 0.00038635 | 0.19291 | 0.10611 | 0.00059691 | 0.035025 | 0.11189 | 3.5703e-09 | 1.4281e-07 | 7.5333e-07 | 1.7666e-09 | 3.5332e-09 | 1.9433e-07 | 1
5570 | 0.14505 | 0.00038635 | 0.21546 | 0.097809 | 0.00059691 | 0.039873 | 0.12789 | 3.5703e-09 | 1.4281e-07 | 7.5333e-07 | 1.7666e-09 | 3.5332e-09 | 1.9433e-07 | 1
5571 | 0.14505 | 0.00038635 | 0.23741 | 0.084384 | 0.00059691 | 0.051507 | 0.12656 | 3.5703e-09 | 1.4281e-07 | 7.5333e-07 | 1.7666e-09 | 3.5332e-09 | 1.9433e-07 | 1
5572 | 0.14505 | 0.00038635 | 0.2119 | 0.074376 | 0.00059691 | 0.058293 | 0.13723 | 3.5703e-09 | 1.4281e-07 | 7.5333e-07 | 1.7666e-09 | 3.5332e-09 | 1.9433e-07 | 1
5573 | 0.14505 | 0.00038635 | 0.12705 | 0.074131 | 0.00059691 | 0.054415 | 0.14923 | 3.5703e-09 | 1.4281e-07 | 7.5333e-07 | 1.7666e-09 | 3.5332e-09 | 1.9433e-07 | 1
5574 | 0.14505 | 0.0029407 | 0.071269 | 0.075108 | 0.0062181 | 0.054415 | 0.1639 | 2.7176e-08 | 1.087e-06 | 5.7341e-06 | 1.8403e-08 | 3.6806e-08 | 2.0243e-06 | 1
5575 | 0.14505 | 0.016032 | 0.09263 | 0.083896 | 0.02964 | 0.06508 | 0.19591 | 1.4815e-07 | 5.9262e-06 | 3.1261e-05 | 8.7721e-08 | 1.7544e-07 | 9.6493e-06 | 1
5576 | 0.14505 | 0.036787 | 0.10687 | 0.092683 | 0.068051 | 0.08447 | 0.21459 | 3.3995e-07 | 1.3598e-05 | 7.1729e-05 | 2.014e-07 | 4.0281e-07 | 2.2154e-05 | 1
5577 | 0.14505 | 0.061373 | 0.11221 | 0.10367 | 0.1074 | 0.099012 | 0.20658 | 5.6715e-07 | 2.2686e-05 | 0.00011967 | 3.1786e-07 | 6.3572e-07 | 3.4964e-05 | 1
5578 | 0.14505 | 0.085001 | 0.095004 | 0.12637 | 0.13644 | 0.095134 | 0.20792 | 7.855e-07 | 3.142e-05 | 0.00016574 | 4.0381e-07 | 8.0763e-07 | 4.4419e-05 | 1
5579 | 0.14505 | 0.10448 | 0.099157 | 0.1542 | 0.15705 | 0.082531 | 0.21192 | 9.655e-07 | 3.862e-05 | 0.00020372 | 4.6481e-07 | 9.2963e-07 | 5.1129e-05 | 1
5580 | 0.14505 | 0.1214 | 0.10924 | 0.17861 | 0.17204 | 0.073805 | 0.22392 | 1.1219e-06 | 4.4875e-05 | 0.00023672 | 5.0918e-07 | 1.0184e-06 | 5.6009e-05 | 1
5581 | 0.14505 | 0.12651 | 0.12171 | 0.19936 | 0.17766 | 0.067019 | 0.23993 | 1.1691e-06 | 4.6764e-05 | 0.00024668 | 5.2581e-07 | 1.0516e-06 | 5.7839e-05 | 1
5582 | 0.14505 | 0.11821 | 0.13417 | 0.20961 | 0.1786 | 0.054415 | 0.24393 | 1.0924e-06 | 4.3695e-05 | 0.00023049 | 5.2859e-07 | 1.0572e-06 | 5.8144e-05 | 1
5583 | 0.14505 | 0.10991 | 0.14247 | 0.20668 | 0.17298 | 0.039873 | 0.22792 | 1.0157e-06 | 4.0626e-05 | 0.0002143 | 5.1195e-07 | 1.0239e-06 | 5.6314e-05 | 1
5584 | 0.14505 | 0.087236 | 0.14959 | 0.19545 | 0.14487 | 0.028239 | 0.20125 | 8.0616e-07 | 3.2246e-05 | 0.0001701 | 4.2877e-07 | 8.5753e-07 | 4.7164e-05 | 1
5585 | 0.14505 | 0.062011 | 0.15197 | 0.16909 | 0.098031 | 0.021453 | 0.16524 | 5.7305e-07 | 2.2922e-05 | 0.00012091 | 2.9013e-07 | 5.8026e-07 | 3.1914e-05 | 1
5586 | 0.14505 | 0.036467 | 0.15434 | 0.13467 | 0.052124 | 0.014666 | 0.12923 | 3.37e-07 | 1.348e-05 | 7.1107e-05 | 1.5427e-07 | 3.0853e-07 | 1.6969e-05 | 1
5587 | 0.14505 | 0.013797 | 0.15849 | 0.08414 | 0.018397 | 0.010788 | 0.074541 | 1.275e-07 | 5.1e-06 | 2.6902e-05 | 5.4448e-08 | 1.089e-07 | 5.9893e-06 | 1
5588 | 0.14505 | 0.0019828 | 0.17036 | 0.06095 | 0.0024706 | 0.0098186 | 0.057202 | 1.8324e-08 | 7.3295e-07 | 3.8663e-06 | 7.3121e-09 | 1.4624e-08 | 8.0433e-07 | 1
5589 | 0.14505 | 0.00038635 | 0.19054 | 0.061926 | 0.00059691 | 0.0088491 | 0.053201 | 3.5703e-09 | 1.4281e-07 | 7.5333e-07 | 1.7666e-09 | 3.5332e-09 | 1.9433e-07 | 1
5590 | 0.14505 | 0.00038635 | 0.20597 | 0.073887 | 0.00059691 | 0.0098186 | 0.053201 | 3.5703e-09 | 1.4281e-07 | 7.5333e-07 | 1.7666e-09 | 3.5332e-09 | 1.9433e-07 | 1
5591 | 0.14505 | 0.00038635 | 0.21724 | 0.086337 | 0.00059691 | 0.011758 | 0.053201 | 3.5703e-09 | 1.4281e-07 | 7.5333e-07 | 1.7666e-09 | 3.5332e-09 | 1.9433e-07 | 1
5592 | 0.14505 | 0.00038635 | 0.26827 | 0.16689 | 0.00059691 | 0.0098186 | 0.069206 | 3.5703e-09 | 1.4281e-07 | 7.5333e-07 | 1.7666e-09 | 3.5332e-09 | 1.9433e-07 | 1
5593 | 0.14505 | 0.00038635 | 0.27836 | 0.1891 | 0.00059691 | 0.016605 | 0.065205 | 3.5703e-09 | 1.4281e-07 | 7.5333e-07 | 1.7666e-09 | 3.5332e-09 | 1.9433e-07 | 1
5594 | 0.14505 | 0.00038635 | 0.3104 | 0.2201 | 0.00059691 | 0.02727 | 0.062537 | 3.5703e-09 | 1.4281e-07 | 7.5333e-07 | 1.7666e-09 | 3.5332e-09 | 1.9433e-07 | 1
5595 | 0.14505 | 0.00038635 | 0.32523 | 0.21718 | 0.00059691 | 0.033086 | 0.062537 | 3.5703e-09 | 1.4281e-07 | 7.5333e-07 | 1.7666e-09 | 3.5332e-09 | 1.9433e-07 | 1
5596 | 0.14505 | 0.00038635 | 0.4 | 0.22645 | 0.00059691 | 0.034056 | 0.067872 | 3.5703e-09 | 1.4281e-07 | 7.5333e-07 | 1.7666e-09 | 3.5332e-09 | 1.9433e-07 | 1
5597 | 0.14505 | 0.00038635 | 0.43501 | 0.23231 | 0.00059691 | 0.035995 | 0.087879 | 3.5703e-09 | 1.4281e-07 | 7.5333e-07 | 1.7666e-09 | 3.5332e-09 | 1.9433e-07 | 1
5598 | 0.14505 | 0.00326 | 0.43263 | 0.23866 | 0.007155 | 0.037934 | 0.11989 | 3.0127e-08 | 1.2051e-06 | 6.3567e-06 | 2.1176e-08 | 4.2351e-08 | 2.3293e-06 | 1
5599 | 0.14505 | 0.016351 | 0.45103 | 0.21962 | 0.030577 | 0.051507 | 0.14523 | 1.511e-07 | 6.0442e-06 | 3.1883e-05 | 9.0494e-08 | 1.8099e-07 | 9.9543e-06 | 1
5600 | 0.14505 | 0.036467 | 0.48604 | 0.21205 | 0.066177 | 0.057324 | 0.15457 | 3.37e-07 | 1.348e-05 | 7.1107e-05 | 1.9586e-07 | 3.9172e-07 | 2.1544e-05 | 1
5601 | 0.14505 | 0.054029 | 0.49672 | 0.24378 | 0.11208 | 0.055385 | 0.17591 | 4.9929e-07 | 1.9971e-05 | 0.00010535 | 3.3172e-07 | 6.6344e-07 | 3.6489e-05 | 1
5602 | 0.14505 | 0.066162 | 0.53944 | 0.2843 | 0.15705 | 0.050537 | 0.21192 | 6.1141e-07 | 2.4457e-05 | 0.00012901 | 4.6481e-07 | 9.2963e-07 | 5.1129e-05 | 1
5603 | 0.14505 | 0.072867 | 0.54241 | 0.33117 | 0.18329 | 0.046659 | 0.25327 | 6.7338e-07 | 2.6935e-05 | 0.00014208 | 5.4245e-07 | 1.0849e-06 | 5.9669e-05 | 1
5604 | 0.14505 | 0.07638 | 0.52105 | 0.35631 | 0.19453 | 0.043751 | 0.28394 | 7.0583e-07 | 2.8233e-05 | 0.00014893 | 5.7572e-07 | 1.1514e-06 | 6.3329e-05 | 1
5605 | 0.14505 | 0.081488 | 0.49316 | 0.36974 | 0.19546 | 0.041812 | 0.30528 | 7.5305e-07 | 3.0122e-05 | 0.00015889 | 5.7849e-07 | 1.157e-06 | 6.3634e-05 | 1
5606 | 0.14505 | 0.072867 | 0.49197 | 0.36315 | 0.18797 | 0.043751 | 0.30795 | 6.7338e-07 | 2.6935e-05 | 0.00014208 | 5.5631e-07 | 1.1126e-06 | 6.1194e-05 | 1
5607 | 0.14505 | 0.073825 | 0.4896 | 0.3363 | 0.16549 | 0.04569 | 0.29328 | 6.8223e-07 | 2.7289e-05 | 0.00014395 | 4.8977e-07 | 9.7953e-07 | 5.3874e-05 | 1
5608 | 0.14505 | 0.061692 | 0.49613 | 0.30823 | 0.13363 | 0.043751 | 0.27461 | 5.701e-07 | 2.2804e-05 | 0.00012029 | 3.9549e-07 | 7.9099e-07 | 4.3504e-05 | 1
5609 | 0.14505 | 0.045408 | 0.48841 | 0.27723 | 0.093347 | 0.042781 | 0.23859 | 4.1962e-07 | 1.6785e-05 | 8.8539e-05 | 2.7627e-07 | 5.5253e-07 | 3.0389e-05 | 1
5610 | 0.14505 | 0.025611 | 0.47476 | 0.23109 | 0.051188 | 0.042781 | 0.17857 | 2.3667e-07 | 9.467e-06 | 4.9938e-05 | 1.5149e-07 | 3.0299e-07 | 1.6664e-05 | 1
5611 | 0.14505 | 0.0090074 | 0.44628 | 0.18495 | 0.016524 | 0.04472 | 0.12256 | 8.3239e-08 | 3.3296e-06 | 1.7563e-05 | 4.8903e-08 | 9.7806e-08 | 5.3793e-06 | 1
5612 | 0.14505 | 0.0013442 | 0.4 | 0.15713 | 0.0015338 | 0.047629 | 0.094547 | 1.2422e-08 | 4.9689e-07 | 2.6211e-06 | 4.5393e-09 | 9.0787e-09 | 4.9933e-07 | 1
5613 | 0.14505 | 0.00038635 | 0.3644 | 0.15591 | 0.00059691 | 0.049568 | 0.089212 | 3.5703e-09 | 1.4281e-07 | 7.5333e-07 | 1.7666e-09 | 3.5332e-09 | 1.9433e-07 | 1
5614 | 0.14505 | 0.00038635 | 0.35312 | 0.15932 | 0.00059691 | 0.049568 | 0.09188 | 3.5703e-09 | 1.4281e-07 | 7.5333e-07 | 1.7666e-09 | 3.5332e-09 | 1.9433e-07 | 1
5615 | 0.14505 | 0.00038635 | 0.36202 | 0.15029 | 0.00059691 | 0.049568 | 0.090546 | 3.5703e-09 | 1.4281e-07 | 7.5333e-07 | 1.7666e-09 | 3.5332e-09 | 1.9433e-07 | 1
5616 | 0.14505 | 0.00038635 | 0.25522 | 0.18251 | 0.00059691 | 0.011758 | 0.086545 | 3.5703e-09 | 1.4281e-07 | 7.5333e-07 | 1.7666e-09 | 3.5332e-09 | 1.9433e-07 | 1
5617 | 0.14505 | 0.00038635 | 0.39169 | 0.20424 | 0.00059691 | 0.0040016 | 0.09188 | 3.5703e-09 | 1.4281e-07 | 7.5333e-07 | 1.7666e-09 | 3.5332e-09 | 1.9433e-07 | 1
5618 | 0.14505 | 0.00038635 | 0.43145 | 0.24403 | 0.00059691 | 0.0030321 | 0.095881 | 3.5703e-09 | 1.4281e-07 | 7.5333e-07 | 1.7666e-09 | 3.5332e-09 | 1.9433e-07 | 1
5619 | 0.14505 | 0.00038635 | 0.48485 | 0.27796 | 0.00059691 | 0.0049711 | 0.097215 | 3.5703e-09 | 1.4281e-07 | 7.5333e-07 | 1.7666e-09 | 3.5332e-09 | 1.9433e-07 | 1
5620 | 0.14505 | 0.00038635 | 0.54182 | 0.3258 | 0.00059691 | 0.0078796 | 0.10255 | 3.5703e-09 | 1.4281e-07 | 7.5333e-07 | 1.7666e-09 | 3.5332e-09 | 1.9433e-07 | 1
5621 | 0.14505 | 0.00038635 | 0.57505 | 0.34753 | 0.00059691 | 0.010788 | 0.10922 | 3.5703e-09 | 1.4281e-07 | 7.5333e-07 | 1.7666e-09 | 3.5332e-09 | 1.9433e-07 | 1
5622 | 0.14505 | 0.0016635 | 0.59819 | 0.34801 | 0.0052812 | 0.013697 | 0.15057 | 1.5373e-08 | 6.1492e-07 | 3.2437e-06 | 1.563e-08 | 3.1261e-08 | 1.7193e-06 | 1
5623 | 0.14505 | 0.010923 | 0.59641 | 0.33361 | 0.026829 | 0.021453 | 0.14256 | 1.0094e-07 | 4.0377e-06 | 2.1299e-05 | 7.9403e-08 | 1.5881e-07 | 8.7343e-06 | 1
5624 | 0.14505 | 0.025611 | 0.54775 | 0.35094 | 0.060556 | 0.028239 | 0.1479 | 2.3667e-07 | 9.467e-06 | 4.9938e-05 | 1.7922e-07 | 3.5844e-07 | 1.9714e-05 | 1
5625 | 0.14505 | 0.042534 | 0.47417 | 0.36217 | 0.09522 | 0.031147 | 0.16524 | 3.9306e-07 | 1.5722e-05 | 8.2936e-05 | 2.8181e-07 | 5.6362e-07 | 3.0999e-05 | 1
5626 | 0.14505 | 0.058499 | 0.41246 | 0.36559 | 0.12988 | 0.030178 | 0.19458 | 5.406e-07 | 2.1624e-05 | 0.00011407 | 3.844e-07 | 7.6881e-07 | 4.2284e-05 | 1
5627 | 0.14505 | 0.07159 | 0.35253 | 0.36217 | 0.15893 | 0.02727 | 0.22126 | 6.6157e-07 | 2.6463e-05 | 0.00013959 | 4.7036e-07 | 9.4072e-07 | 5.1739e-05 | 1
5628 | 0.14505 | 0.085001 | 0.29378 | 0.34801 | 0.18329 | 0.023392 | 0.22259 | 7.855e-07 | 3.142e-05 | 0.00016574 | 5.4245e-07 | 1.0849e-06 | 5.9669e-05 | 1
5629 | 0.14505 | 0.09905 | 0.24097 | 0.32751 | 0.1861 | 0.019514 | 0.21459 | 9.1533e-07 | 3.6613e-05 | 0.00019314 | 5.5077e-07 | 1.1015e-06 | 6.0584e-05 | 1
5630 | 0.14505 | 0.09458 | 0.20181 | 0.30286 | 0.17954 | 0.015636 | 0.19325 | 8.7402e-07 | 3.4961e-05 | 0.00018442 | 5.3136e-07 | 1.0627e-06 | 5.8449e-05 | 1
5631 | 0.14505 | 0.087874 | 0.17452 | 0.26868 | 0.15331 | 0.012727 | 0.17191 | 8.1206e-07 | 3.2482e-05 | 0.00017134 | 4.5372e-07 | 9.0744e-07 | 4.9909e-05 | 1
5632 | 0.14505 | 0.079892 | 0.14841 | 0.2389 | 0.12239 | 0.013697 | 0.15857 | 7.3829e-07 | 2.9532e-05 | 0.00015578 | 3.6222e-07 | 7.2444e-07 | 3.9844e-05 | 1
5633 | 0.14505 | 0.061692 | 0.11874 | 0.20692 | 0.082104 | 0.014666 | 0.13456 | 5.701e-07 | 2.2804e-05 | 0.00012029 | 2.4299e-07 | 4.8599e-07 | 2.6729e-05 | 1
5634 | 0.14505 | 0.036467 | 0.093817 | 0.15957 | 0.04463 | 0.014666 | 0.10522 | 3.37e-07 | 1.348e-05 | 7.1107e-05 | 1.3208e-07 | 2.6417e-07 | 1.4529e-05 | 1
5635 | 0.14505 | 0.013158 | 0.081356 | 0.1022 | 0.015587 | 0.013697 | 0.075875 | 1.216e-07 | 4.8639e-06 | 2.5657e-05 | 4.613e-08 | 9.2261e-08 | 5.0743e-06 | 1
5636 | 0.14505 | 0.0016635 | 0.072455 | 0.067297 | 0.0015338 | 0.010788 | 0.057202 | 1.5373e-08 | 6.1492e-07 | 3.2437e-06 | 4.5393e-09 | 9.0787e-09 | 4.9933e-07 | 1
5637 | 0.14505 | 0.00038635 | 0.066522 | 0.054359 | 0.00059691 | 0.0088491 | 0.050533 | 3.5703e-09 | 1.4281e-07 | 7.5333e-07 | 1.7666e-09 | 3.5332e-09 | 1.9433e-07 | 1
5638 | 0.14505 | 0.00038635 | 0.063555 | 0.050209 | 0.00059691 | 0.0088491 | 0.049199 | 3.5703e-09 | 1.4281e-07 | 7.5333e-07 | 1.7666e-09 | 3.5332e-09 | 1.9433e-07 | 1
5639 | 0.14505 | 0.00038635 | 0.058214 | 0.042886 | 0.00059691 | 0.0088491 | 0.046532 | 3.5703e-09 | 1.4281e-07 | 7.5333e-07 | 1.7666e-09 | 3.5332e-09 | 1.9433e-07 | 1
5640 | 0.14505 | 0.00038635 | 0.086696 | 0.044839 | 0.00059691 | 0.0030321 | 0.04253 | 3.5703e-09 | 1.4281e-07 | 7.5333e-07 | 1.7666e-09 | 3.5332e-09 | 1.9433e-07 | 1
5641 | 0.14505 | 0.00038635 | 0.070675 | 0.036295 | 0.00059691 | 0.0040016 | 0.037195 | 3.5703e-09 | 1.4281e-07 | 7.5333e-07 | 1.7666e-09 | 3.5332e-09 | 1.9433e-07 | 1
5642 | 0.14505 | 0.00038635 | 0.062961 | 0.029461 | 0.00059691 | 0.0049711 | 0.030526 | 3.5703e-09 | 1.4281e-07 | 7.5333e-07 | 1.7666e-09 | 3.5332e-09 | 1.9433e-07 | 1
5643 | 0.14505 | 0.00038635 | 0.035666 | 0.022626 | 0.00059691 | 0.0059406 | 0.026525 | 3.5703e-09 | 1.4281e-07 | 7.5333e-07 | 1.7666e-09 | 3.5332e-09 | 1.9433e-07 | 1
5644 | 0.14505 | 0.00038635 | 0.013711 | 0.018232 | 0.00059691 | 0.0078796 | 0.027859 | 3.5703e-09 | 1.4281e-07 | 7.5333e-07 | 1.7666e-09 | 3.5332e-09 | 1.9433e-07 | 1
5645 | 0.14505 | 0.00038635 | 0.0065905 | 0.012862 | 0.00059691 | 0.0098186 | 0.03186 | 3.5703e-09 | 1.4281e-07 | 7.5333e-07 | 1.7666e-09 | 3.5332e-09 | 1.9433e-07 | 1
5646 | 0.14505 | 0.0023021 | 0.011338 | 0.0084678 | 0.0052812 | 0.013697 | 0.034528 | 2.1274e-08 | 8.5098e-07 | 4.4889e-06 | 1.563e-08 | 3.1261e-08 | 1.7193e-06 | 1
5647 | 0.14505 | 0.0122 | 0.027359 | 0.0070031 | 0.026829 | 0.019514 | 0.03186 | 1.1275e-07 | 4.5098e-06 | 2.3789e-05 | 7.9403e-08 | 1.5881e-07 | 8.7343e-06 | 1
5648 | 0.14505 | 0.027846 | 0.035666 | 0.0092001 | 0.061493 | 0.024361 | 0.033194 | 2.5733e-07 | 1.0293e-05 | 5.4297e-05 | 1.8199e-07 | 3.6399e-07 | 2.0019e-05 | 1
5649 | 0.14505 | 0.053071 | 0.038039 | 0.010909 | 0.10834 | 0.025331 | 0.038529 | 4.9043e-07 | 1.9617e-05 | 0.00010348 | 3.2063e-07 | 6.4126e-07 | 3.5269e-05 | 1
5650 | 0.14505 | 0.083404 | 0.036259 | 0.01335 | 0.15612 | 0.024361 | 0.043864 | 7.7075e-07 | 3.083e-05 | 0.00016263 | 4.6204e-07 | 9.2408e-07 | 5.0824e-05 | 1
5651 | 0.14505 | 0.10544 | 0.03982 | 0.018232 | 0.18516 | 0.0263 | 0.049199 | 9.7435e-07 | 3.8974e-05 | 0.00020559 | 5.4799e-07 | 1.096e-06 | 6.0279e-05 | 1
5652 | 0.14505 | 0.12012 | 0.04516 | 0.02409 | 0.19921 | 0.031147 | 0.054534 | 1.1101e-06 | 4.4403e-05 | 0.00023423 | 5.8959e-07 | 1.1792e-06 | 6.4854e-05 | 1
5653 | 0.14505 | 0.12427 | 0.049907 | 0.031169 | 0.19828 | 0.037934 | 0.061203 | 1.1484e-06 | 4.5938e-05 | 0.00024232 | 5.8681e-07 | 1.1736e-06 | 6.4549e-05 | 1
5654 | 0.14505 | 0.11278 | 0.049907 | 0.037028 | 0.1861 | 0.049568 | 0.07054 | 1.0422e-06 | 4.1689e-05 | 0.00021991 | 5.5077e-07 | 1.1015e-06 | 6.0584e-05 | 1
5655 | 0.14505 | 0.10544 | 0.048127 | 0.042642 | 0.17298 | 0.066049 | 0.082544 | 9.7435e-07 | 3.8974e-05 | 0.00020559 | 5.1195e-07 | 1.0239e-06 | 5.6314e-05 | 1
5656 | 0.14505 | 0.087874 | 0.053467 | 0.05143 | 0.14394 | 0.087378 | 0.098549 | 8.1206e-07 | 3.2482e-05 | 0.00017134 | 4.2599e-07 | 8.5199e-07 | 4.6859e-05 | 1
5657 | 0.14505 | 0.065204 | 0.067708 | 0.057288 | 0.094283 | 0.1184 | 0.10655 | 6.0256e-07 | 2.4102e-05 | 0.00012714 | 2.7904e-07 | 5.5808e-07 | 3.0694e-05 | 1
5658 | 0.14505 | 0.037744 | 0.09263 | 0.06095 | 0.050251 | 0.14264 | 0.10655 | 3.488e-07 | 1.3952e-05 | 7.3597e-05 | 1.4872e-07 | 2.9744e-07 | 1.6359e-05 | 1
5659 | 0.14505 | 0.013158 | 0.1223 | 0.058509 | 0.016524 | 0.15233 | 0.10122 | 1.216e-07 | 4.8639e-06 | 2.5657e-05 | 4.8903e-08 | 9.7806e-08 | 5.3793e-06 | 1
5660 | 0.14505 | 0.0013442 | 0.15375 | 0.062659 | 0.0015338 | 0.15427 | 0.10789 | 1.2422e-08 | 4.9689e-07 | 2.6211e-06 | 4.5393e-09 | 9.0787e-09 | 4.9933e-07 | 1
5661 | 0.14505 | 0.00038635 | 0.18401 | 0.079258 | 0.00059691 | 0.14749 | 0.12389 | 3.5703e-09 | 1.4281e-07 | 7.5333e-07 | 1.7666e-09 | 3.5332e-09 | 1.9433e-07 | 1
5662 | 0.14505 | 0.00038635 | 0.20893 | 0.099274 | 0.00059691 | 0.13294 | 0.15057 | 3.5703e-09 | 1.4281e-07 | 7.5333e-07 | 1.7666e-09 | 3.5332e-09 | 1.9433e-07 | 1
5663 | 0.14505 | 0.00038635 | 0.22139 | 0.10928 | 0.00059691 | 0.11743 | 0.16524 | 3.5703e-09 | 1.4281e-07 | 7.5333e-07 | 1.7666e-09 | 3.5332e-09 | 1.9433e-07 | 1
5664 | 0.14505 | 0.00038635 | 0.19528 | 0.13467 | 0.00059691 | 0.099982 | 0.17724 | 3.5703e-09 | 1.4281e-07 | 7.5333e-07 | 1.7666e-09 | 3.5332e-09 | 1.9433e-07 | 1
5665 | 0.14505 | 0.00038635 | 0.18282 | 0.13418 | 0.00059691 | 0.08447 | 0.18258 | 3.5703e-09 | 1.4281e-07 | 7.5333e-07 | 1.7666e-09 | 3.5332e-09 | 1.9433e-07 | 1
5666 | 0.14505 | 0.00038635 | 0.1401 | 0.12173 | 0.00059691 | 0.069927 | 0.17191 | 3.5703e-09 | 1.4281e-07 | 7.5333e-07 | 1.7666e-09 | 3.5332e-09 | 1.9433e-07 | 1
5667 | 0.14505 | 0.00038635 | 0.15078 | 0.10196 | 0.00059691 | 0.059263 | 0.16124 | 3.5703e-09 | 1.4281e-07 | 7.5333e-07 | 1.7666e-09 | 3.5332e-09 | 1.9433e-07 | 1
5668 | 0.14505 | 0.00038635 | 0.1312 | 0.10001 | 0.00059691 | 0.046659 | 0.16124 | 3.5703e-09 | 1.4281e-07 | 7.5333e-07 | 1.7666e-09 | 3.5332e-09 | 1.9433e-07 | 1
5669 | 0.14505 | 0.00038635 | 0.11696 | 0.10147 | 0.00059691 | 0.037934 | 0.14656 | 3.5703e-09 | 1.4281e-07 | 7.5333e-07 | 1.7666e-09 | 3.5332e-09 | 1.9433e-07 | 1
5670 | 0.14505 | 0.0026214 | 0.095004 | 0.092927 | 0.0052812 | 0.037934 | 0.11989 | 2.4225e-08 | 9.69e-07 | 5.1115e-06 | 1.563e-08 | 3.1261e-08 | 1.7193e-06 | 1
5671 | 0.14505 | 0.015074 | 0.08551 | 0.076084 | 0.026829 | 0.033086 | 0.10122 | 1.393e-07 | 5.5721e-06 | 2.9393e-05 | 7.9403e-08 | 1.5881e-07 | 8.7343e-06 | 1
5672 | 0.14505 | 0.039022 | 0.086696 | 0.058753 | 0.064304 | 0.033086 | 0.093214 | 3.606e-07 | 1.4424e-05 | 7.6087e-05 | 1.9031e-07 | 3.8062e-07 | 2.0934e-05 | 1
5673 | 0.14505 | 0.066801 | 0.086696 | 0.051674 | 0.10927 | 0.034056 | 0.098549 | 6.1731e-07 | 2.4693e-05 | 0.00013025 | 3.234e-07 | 6.4681e-07 | 3.5574e-05 | 1
5674 | 0.14505 | 0.092983 | 0.073642 | 0.046304 | 0.15893 | 0.039873 | 0.10255 | 8.5927e-07 | 3.4371e-05 | 0.00018131 | 4.7036e-07 | 9.4072e-07 | 5.1739e-05 | 1
5675 | 0.14505 | 0.11023 | 0.063555 | 0.045816 | 0.19172 | 0.046659 | 0.11055 | 1.0186e-06 | 4.0744e-05 | 0.00021493 | 5.674e-07 | 1.1348e-06 | 6.2414e-05 | 1
5676 | 0.14505 | 0.12044 | 0.056434 | 0.048501 | 0.20858 | 0.061202 | 0.12522 | 1.113e-06 | 4.4521e-05 | 0.00023485 | 6.1731e-07 | 1.2346e-06 | 6.7904e-05 | 1
5677 | 0.14505 | 0.12555 | 0.04694 | 0.05265 | 0.20764 | 0.081561 | 0.14523 | 1.1602e-06 | 4.641e-05 | 0.00024481 | 6.1454e-07 | 1.2291e-06 | 6.7599e-05 | 1
5678 | 0.14505 | 0.11533 | 0.032699 | 0.053871 | 0.19921 | 0.098043 | 0.15723 | 1.0658e-06 | 4.2633e-05 | 0.00022489 | 5.8959e-07 | 1.1792e-06 | 6.4854e-05 | 1
5679 | 0.14505 | 0.11054 | 0.020238 | 0.05143 | 0.1786 | 0.11937 | 0.16524 | 1.0216e-06 | 4.0862e-05 | 0.00021555 | 5.2859e-07 | 1.0572e-06 | 5.8144e-05 | 1
5680 | 0.14505 | 0.092983 | 0.014898 | 0.052162 | 0.13832 | 0.15137 | 0.17724 | 8.5927e-07 | 3.4371e-05 | 0.00018131 | 4.0936e-07 | 8.1872e-07 | 4.5029e-05 | 1
5681 | 0.14505 | 0.067759 | 0.013711 | 0.048745 | 0.089599 | 0.18433 | 0.19058 | 6.2617e-07 | 2.5047e-05 | 0.00013212 | 2.6518e-07 | 5.3035e-07 | 2.9169e-05 | 1
5682 | 0.14505 | 0.037744 | 0.013711 | 0.040933 | 0.04744 | 0.20469 | 0.19858 | 3.488e-07 | 1.3952e-05 | 7.3597e-05 | 1.404e-07 | 2.8081e-07 | 1.5444e-05 | 1
5683 | 0.14505 | 0.012839 | 0.014898 | 0.034587 | 0.015587 | 0.21147 | 0.18658 | 1.1865e-07 | 4.7459e-06 | 2.5035e-05 | 4.613e-08 | 9.2261e-08 | 5.0743e-06 | 1
5684 | 0.14505 | 0.0013442 | 0.019051 | 0.037272 | 0.0015338 | 0.20663 | 0.18124 | 1.2422e-08 | 4.9689e-07 | 2.6211e-06 | 4.5393e-09 | 9.0787e-09 | 4.9933e-07 | 1
5685 | 0.14505 | 0.00038635 | 0.032699 | 0.049477 | 0.00059691 | 0.19014 | 0.19725 | 3.5703e-09 | 1.4281e-07 | 7.5333e-07 | 1.7666e-09 | 3.5332e-09 | 1.9433e-07 | 1
5686 | 0.14505 | 0.00038635 | 0.049314 | 0.066564 | 0.00059691 | 0.16882 | 0.22392 | 3.5703e-09 | 1.4281e-07 | 7.5333e-07 | 1.7666e-09 | 3.5332e-09 | 1.9433e-07 | 1
5687 | 0.14505 | 0.00038635 | 0.063555 | 0.075352 | 0.00059691 | 0.14361 | 0.22392 | 3.5703e-09 | 1.4281e-07 | 7.5333e-07 | 1.7666e-09 | 3.5332e-09 | 1.9433e-07 | 1
5688 | 0.14505 | 0.00038635 | 0.097377 | 0.11636 | 0.00059691 | 0.12422 | 0.18391 | 3.5703e-09 | 1.4281e-07 | 7.5333e-07 | 1.7666e-09 | 3.5332e-09 | 1.9433e-07 | 1
5689 | 0.14505 | 0.00038635 | 0.12052 | 0.10318 | 0.00059691 | 0.094165 | 0.14656 | 3.5703e-09 | 1.4281e-07 | 7.5333e-07 | 1.7666e-09 | 3.5332e-09 | 1.9433e-07 | 1
5690 | 0.14505 | 0.00038635 | 0.070675 | 0.07169 | 0.00059691 | 0.063141 | 0.13456 | 3.5703e-09 | 1.4281e-07 | 7.5333e-07 | 1.7666e-09 | 3.5332e-09 | 1.9433e-07 | 1
5691 | 0.14505 | 0.00038635 | 0.031512 | 0.053383 | 0.00059691 | 0.042781 | 0.12656 | 3.5703e-09 | 1.4281e-07 | 7.5333e-07 | 1.7666e-09 | 3.5332e-09 | 1.9433e-07 | 1
5692 | 0.14505 | 0.00038635 | 0.04338 | 0.059973 | 0.00059691 | 0.036964 | 0.11722 | 3.5703e-09 | 1.4281e-07 | 7.5333e-07 | 1.7666e-09 | 3.5332e-09 | 1.9433e-07 | 1
5693 | 0.14505 | 0.00038635 | 0.081949 | 0.077305 | 0.00059691 | 0.035025 | 0.10922 | 3.5703e-09 | 1.4281e-07 | 7.5333e-07 | 1.7666e-09 | 3.5332e-09 | 1.9433e-07 | 1
5694 | 0.14505 | 0.0023021 | 0.096784 | 0.08414 | 0.0043444 | 0.035025 | 0.10388 | 2.1274e-08 | 8.5098e-07 | 4.4889e-06 | 1.2858e-08 | 2.5715e-08 | 1.4143e-06 | 1
5695 | 0.14505 | 0.013797 | 0.10153 | 0.078037 | 0.023082 | 0.032117 | 0.097215 | 1.275e-07 | 5.1e-06 | 2.6902e-05 | 6.8312e-08 | 1.3662e-07 | 7.5143e-06 | 1
5696 | 0.14505 | 0.03519 | 0.097377 | 0.069982 | 0.056809 | 0.030178 | 0.094547 | 3.252e-07 | 1.3008e-05 | 6.8616e-05 | 1.6813e-07 | 3.3626e-07 | 1.8494e-05 | 1
5697 | 0.14505 | 0.063288 | 0.08551 | 0.064611 | 0.10272 | 0.029208 | 0.098549 | 5.8486e-07 | 2.3394e-05 | 0.0001234 | 3.0399e-07 | 6.0799e-07 | 3.3439e-05 | 1
5698 | 0.14505 | 0.090748 | 0.065335 | 0.065344 | 0.15705 | 0.028239 | 0.10255 | 8.3862e-07 | 3.3545e-05 | 0.00017695 | 4.6481e-07 | 9.2963e-07 | 5.1129e-05 | 1
5699 | 0.14505 | 0.10959 | 0.056434 | 0.071935 | 0.19172 | 0.031147 | 0.11589 | 1.0127e-06 | 4.0508e-05 | 0.00021368 | 5.674e-07 | 1.1348e-06 | 6.2414e-05 | 1
5700 | 0.14505 | 0.12108 | 0.055247 | 0.080722 | 0.20952 | 0.039873 | 0.13723 | 1.1189e-06 | 4.4757e-05 | 0.00023609 | 6.2009e-07 | 1.2402e-06 | 6.8209e-05 | 1
5701 | 0.14505 | 0.12555 | 0.055841 | 0.088045 | 0.2142 | 0.053446 | 0.1479 | 1.1602e-06 | 4.641e-05 | 0.00024481 | 6.3395e-07 | 1.2679e-06 | 6.9734e-05 | 1
5702 | 0.14505 | 0.11118 | 0.052874 | 0.092195 | 0.19828 | 0.071866 | 0.15057 | 1.0275e-06 | 4.1098e-05 | 0.00021679 | 5.8681e-07 | 1.1736e-06 | 6.4549e-05 | 1
5703 | 0.14505 | 0.1016 | 0.03982 | 0.095368 | 0.17954 | 0.095134 | 0.1479 | 9.3894e-07 | 3.7558e-05 | 0.00019812 | 5.3136e-07 | 1.0627e-06 | 5.8449e-05 | 1
5704 | 0.14505 | 0.084043 | 0.029139 | 0.10269 | 0.14862 | 0.1184 | 0.1479 | 7.7665e-07 | 3.1066e-05 | 0.00016387 | 4.3986e-07 | 8.7972e-07 | 4.8384e-05 | 1
5705 | 0.14505 | 0.060734 | 0.020238 | 0.094148 | 0.098031 | 0.13101 | 0.1479 | 5.6125e-07 | 2.245e-05 | 0.00011842 | 2.9013e-07 | 5.8026e-07 | 3.1914e-05 | 1
5706 | 0.14505 | 0.03519 | 0.014898 | 0.079258 | 0.050251 | 0.13585 | 0.14656 | 3.252e-07 | 1.3008e-05 | 6.8616e-05 | 1.4872e-07 | 2.9744e-07 | 1.6359e-05 | 1
5707 | 0.14505 | 0.011881 | 0.013118 | 0.064856 | 0.01465 | 0.13198 | 0.12789 | 1.098e-07 | 4.3918e-06 | 2.3167e-05 | 4.3358e-08 | 8.6715e-08 | 4.7693e-06 | 1
5708 | 0.14505 | 0.0013442 | 0.016678 | 0.064367 | 0.0015338 | 0.12034 | 0.12656 | 1.2422e-08 | 4.9689e-07 | 2.6211e-06 | 4.5393e-09 | 9.0787e-09 | 4.9933e-07 | 1
5709 | 0.14505 | 0.00038635 | 0.024392 | 0.076328 | 0.00059691 | 0.1058 | 0.14923 | 3.5703e-09 | 1.4281e-07 | 7.5333e-07 | 1.7666e-09 | 3.5332e-09 | 1.9433e-07 | 1
5710 | 0.14505 | 0.00038635 | 0.035073 | 0.096589 | 0.00059691 | 0.091256 | 0.17191 | 3.5703e-09 | 1.4281e-07 | 7.5333e-07 | 1.7666e-09 | 3.5332e-09 | 1.9433e-07 | 1
5711 | 0.14505 | 0.00038635 | 0.048127 | 0.10757 | 0.00059691 | 0.078653 | 0.16657 | 3.5703e-09 | 1.4281e-07 | 7.5333e-07 | 1.7666e-09 | 3.5332e-09 | 1.9433e-07 | 1
5712 | 0.14505 | 0.00038635 | 0.037446 | 0.13247 | 0.00059691 | 0.075744 | 0.17457 | 3.5703e-09 | 1.4281e-07 | 7.5333e-07 | 1.7666e-09 | 3.5332e-09 | 1.9433e-07 | 1
5713 | 0.14505 | 0.00038635 | 0.074829 | 0.13272 | 0.00059691 | 0.050537 | 0.16124 | 3.5703e-09 | 1.4281e-07 | 7.5333e-07 | 1.7666e-09 | 3.5332e-09 | 1.9433e-07 | 1
5714 | 0.14505 | 0.00038635 | 0.11696 | 0.12124 | 0.00059691 | 0.037934 | 0.14523 | 3.5703e-09 | 1.4281e-07 | 7.5333e-07 | 1.7666e-09 | 3.5332e-09 | 1.9433e-07 | 1
5715 | 0.14505 | 0.00038635 | 0.073642 | 0.10074 | 0.00059691 | 0.037934 | 0.12389 | 3.5703e-09 | 1.4281e-07 | 7.5333e-07 | 1.7666e-09 | 3.5332e-09 | 1.9433e-07 | 1
5716 | 0.14505 | 0.00038635 | 0.078389 | 0.097809 | 0.00059691 | 0.042781 | 0.11722 | 3.5703e-09 | 1.4281e-07 | 7.5333e-07 | 1.7666e-09 | 3.5332e-09 | 1.9433e-07 | 1
5717 | 0.14505 | 0.00038635 | 0.068302 | 0.094148 | 0.00059691 | 0.067988 | 0.11055 | 3.5703e-09 | 1.4281e-07 | 7.5333e-07 | 1.7666e-09 | 3.5332e-09 | 1.9433e-07 | 1
5718 | 0.14505 | 0.0023021 | 0.086103 | 0.093416 | 0.0043444 | 0.050537 | 0.13723 | 2.1274e-08 | 8.5098e-07 | 4.4889e-06 | 1.2858e-08 | 2.5715e-08 | 1.4143e-06 | 1
5719 | 0.14505 | 0.013158 | 0.080169 | 0.082187 | 0.020271 | 0.055385 | 0.11322 | 1.216e-07 | 4.8639e-06 | 2.5657e-05 | 5.9994e-08 | 1.1999e-07 | 6.5993e-06 | 1
5720 | 0.14505 | 0.033274 | 0.09441 | 0.063147 | 0.043693 | 0.035995 | 0.10122 | 3.0749e-07 | 1.23e-05 | 6.4881e-05 | 1.2931e-07 | 2.5862e-07 | 1.4224e-05 | 1
5721 | 0.14505 | 0.060415 | 0.10687 | 0.056068 | 0.071799 | 0.032117 | 0.095881 | 5.583e-07 | 2.2332e-05 | 0.0001178 | 2.1249e-07 | 4.2499e-07 | 2.3374e-05 | 1
5722 | 0.14505 | 0.084681 | 0.091443 | 0.051186 | 0.10927 | 0.030178 | 0.095881 | 7.8255e-07 | 3.1302e-05 | 0.00016512 | 3.234e-07 | 6.4681e-07 | 3.5574e-05 | 1
5723 | 0.14505 | 0.10065 | 0.080763 | 0.053383 | 0.13832 | 0.031147 | 0.10522 | 9.3009e-07 | 3.7203e-05 | 0.00019625 | 4.0936e-07 | 8.1872e-07 | 4.5029e-05 | 1
5724 | 0.14505 | 0.10959 | 0.073049 | 0.059241 | 0.14394 | 0.035995 | 0.11856 | 1.0127e-06 | 4.0508e-05 | 0.00021368 | 4.2599e-07 | 8.5199e-07 | 4.6859e-05 | 1
5725 | 0.14505 | 0.10991 | 0.067708 | 0.068517 | 0.14394 | 0.04472 | 0.13323 | 1.0157e-06 | 4.0626e-05 | 0.0002143 | 4.2599e-07 | 8.5199e-07 | 4.6859e-05 | 1
5726 | 0.14505 | 0.09458 | 0.062368 | 0.081455 | 0.12988 | 0.061202 | 0.14656 | 8.7402e-07 | 3.4961e-05 | 0.00018442 | 3.844e-07 | 7.6881e-07 | 4.2284e-05 | 1
5727 | 0.14505 | 0.08532 | 0.054061 | 0.086581 | 0.12426 | 0.08447 | 0.1519 | 7.8845e-07 | 3.1538e-05 | 0.00016636 | 3.6777e-07 | 7.3553e-07 | 4.0454e-05 | 1
5728 | 0.14505 | 0.072548 | 0.051094 | 0.098542 | 0.11958 | 0.096104 | 0.1559 | 6.7043e-07 | 2.6817e-05 | 0.00014146 | 3.539e-07 | 7.0781e-07 | 3.8929e-05 | 1
5729 | 0.14505 | 0.047643 | 0.056434 | 0.095368 | 0.079294 | 0.082531 | 0.15057 | 4.4027e-07 | 1.7611e-05 | 9.2897e-05 | 2.3468e-07 | 4.6935e-07 | 2.5814e-05 | 1
5730 | 0.14505 | 0.027527 | 0.072455 | 0.080722 | 0.038071 | 0.070897 | 0.15057 | 2.5438e-07 | 1.0175e-05 | 5.3674e-05 | 1.1268e-07 | 2.2535e-07 | 1.2394e-05 | 1
5731 | 0.14505 | 0.0093267 | 0.10509 | 0.061194 | 0.010902 | 0.0835 | 0.15057 | 8.619e-08 | 3.4476e-06 | 1.8186e-05 | 3.2267e-08 | 6.4533e-08 | 3.5493e-06 | 1
5732 | 0.14505 | 0.0010249 | 0.15315 | 0.058509 | 0.00059691 | 0.08447 | 0.13456 | 9.4717e-09 | 3.7887e-07 | 1.9985e-06 | 1.7666e-09 | 3.5332e-09 | 1.9433e-07 | 1
5733 | 0.14505 | 0.00038635 | 0.19113 | 0.069738 | 0.00059691 | 0.078653 | 0.11055 | 3.5703e-09 | 1.4281e-07 | 7.5333e-07 | 1.7666e-09 | 3.5332e-09 | 1.9433e-07 | 1
5734 | 0.14505 | 0.00038635 | 0.20775 | 0.090242 | 0.00059691 | 0.090287 | 0.12522 | 3.5703e-09 | 1.4281e-07 | 7.5333e-07 | 1.7666e-09 | 3.5332e-09 | 1.9433e-07 | 1
5735 | 0.14505 | 0.00038635 | 0.20537 | 0.092683 | 0.00059691 | 0.093195 | 0.12656 | 3.5703e-09 | 1.4281e-07 | 7.5333e-07 | 1.7666e-09 | 3.5332e-09 | 1.9433e-07 | 1
5736 | 0.14505 | 0.00038635 | 0.44984 | 0.16298 | 0.00059691 | 0.1058 | 0.14523 | 3.5703e-09 | 1.4281e-07 | 7.5333e-07 | 1.7666e-09 | 3.5332e-09 | 1.9433e-07 | 1
5737 | 0.14505 | 0.00038635 | 0.2564 | 0.13442 | 0.00059691 | 0.099012 | 0.13856 | 3.5703e-09 | 1.4281e-07 | 7.5333e-07 | 1.7666e-09 | 3.5332e-09 | 1.9433e-07 | 1
5738 | 0.14505 | 0.00038635 | 0.24097 | 0.11758 | 0.00059691 | 0.06411 | 0.14923 | 3.5703e-09 | 1.4281e-07 | 7.5333e-07 | 1.7666e-09 | 3.5332e-09 | 1.9433e-07 | 1
5739 | 0.14505 | 0.00038635 | 0.18223 | 0.11807 | 0.00059691 | 0.035025 | 0.13189 | 3.5703e-09 | 1.4281e-07 | 7.5333e-07 | 1.7666e-09 | 3.5332e-09 | 1.9433e-07 | 1
5740 | 0.14505 | 0.00038635 | 0.203 | 0.12344 | 0.00059691 | 0.025331 | 0.13189 | 3.5703e-09 | 1.4281e-07 | 7.5333e-07 | 1.7666e-09 | 3.5332e-09 | 1.9433e-07 | 1
5741 | 0.14505 | 0.00038635 | 0.2386 | 0.13101 | 0.00059691 | 0.023392 | 0.097215 | 3.5703e-09 | 1.4281e-07 | 7.5333e-07 | 1.7666e-09 | 3.5332e-09 | 1.9433e-07 | 1
5742 | 0.14505 | 0.0013442 | 0.2297 | 0.13565 | 0.0034075 | 0.023392 | 0.073207 | 1.2422e-08 | 4.9689e-07 | 2.6211e-06 | 1.0085e-08 | 2.017e-08 | 1.1093e-06 | 1
5743 | 0.14505 | 0.010923 | 0.21783 | 0.12027 | 0.01465 | 0.013697 | 0.046532 | 1.0094e-07 | 4.0377e-06 | 2.1299e-05 | 4.3358e-08 | 8.6715e-08 | 4.7693e-06 | 1
5744 | 0.14505 | 0.030081 | 0.21309 | 0.09903 | 0.036198 | 0.016605 | 0.047865 | 2.7798e-07 | 1.1119e-05 | 5.8655e-05 | 1.0713e-07 | 2.1426e-07 | 1.1784e-05 | 1
5745 | 0.14505 | 0.053071 | 0.20181 | 0.094148 | 0.06243 | 0.021453 | 0.058536 | 4.9043e-07 | 1.9617e-05 | 0.00010348 | 1.8477e-07 | 3.6953e-07 | 2.0324e-05 | 1
5746 | 0.14505 | 0.079892 | 0.16087 | 0.09366 | 0.097094 | 0.020483 | 0.073207 | 7.3829e-07 | 2.9532e-05 | 0.00015578 | 2.8736e-07 | 5.7472e-07 | 3.1609e-05 | 1
5747 | 0.14505 | 0.1016 | 0.15553 | 0.093171 | 0.12614 | 0.018544 | 0.089212 | 9.3894e-07 | 3.7558e-05 | 0.00019812 | 3.7331e-07 | 7.4663e-07 | 4.1064e-05 | 1
5748 | 0.14505 | 0.11438 | 0.1579 | 0.096345 | 0.15986 | 0.017575 | 0.10522 | 1.057e-06 | 4.2279e-05 | 0.00022302 | 4.7313e-07 | 9.4626e-07 | 5.2044e-05 | 1
5749 | 0.14505 | 0.11789 | 0.1579 | 0.10709 | 0.17111 | 0.016605 | 0.11722 | 1.0894e-06 | 4.3577e-05 | 0.00022987 | 5.064e-07 | 1.0128e-06 | 5.5704e-05 | 1
5750 | 0.14505 | 0.10959 | 0.149 | 0.11416 | 0.16549 | 0.015636 | 0.12122 | 1.0127e-06 | 4.0508e-05 | 0.00021368 | 4.8977e-07 | 9.7953e-07 | 5.3874e-05 | 1
5751 | 0.14505 | 0.10097 | 0.13713 | 0.11392 | 0.15986 | 0.014666 | 0.12122 | 9.3304e-07 | 3.7322e-05 | 0.00019687 | 4.7313e-07 | 9.4626e-07 | 5.2044e-05 | 1
5752 | 0.14505 | 0.083085 | 0.1401 | 0.11368 | 0.12614 | 0.011758 | 0.11989 | 7.678e-07 | 3.0712e-05 | 0.00016201 | 3.7331e-07 | 7.4663e-07 | 4.1064e-05 | 1
5753 | 0.14505 | 0.05786 | 0.13595 | 0.10513 | 0.08023 | 0.0098186 | 0.10522 | 5.3469e-07 | 2.1388e-05 | 0.00011282 | 2.3745e-07 | 4.749e-07 | 2.6119e-05 | 1
5754 | 0.14505 | 0.031039 | 0.12823 | 0.079258 | 0.039945 | 0.0098186 | 0.094547 | 2.8684e-07 | 1.1473e-05 | 6.0523e-05 | 1.1822e-07 | 2.3644e-07 | 1.3004e-05 | 1
5755 | 0.14505 | 0.0099653 | 0.12171 | 0.056556 | 0.010902 | 0.013697 | 0.090546 | 9.2091e-08 | 3.6836e-06 | 1.9431e-05 | 3.2267e-08 | 6.4533e-08 | 3.5493e-06 | 1
5756 | 0.14505 | 0.0010249 | 0.12349 | 0.05143 | 0.0015338 | 0.018544 | 0.098549 | 9.4717e-09 | 3.7887e-07 | 1.9985e-06 | 4.5393e-09 | 9.0787e-09 | 4.9933e-07 | 1
5757 | 0.14505 | 0.00038635 | 0.12883 | 0.058997 | 0.00059691 | 0.0263 | 0.11189 | 3.5703e-09 | 1.4281e-07 | 7.5333e-07 | 1.7666e-09 | 3.5332e-09 | 1.9433e-07 | 1
5758 | 0.14505 | 0.00038635 | 0.12586 | 0.071202 | 0.00059691 | 0.037934 | 0.11455 | 3.5703e-09 | 1.4281e-07 | 7.5333e-07 | 1.7666e-09 | 3.5332e-09 | 1.9433e-07 | 1
5759 | 0.14505 | 0.00038635 | 0.11102 | 0.077793 | 0.00059691 | 0.066049 | 0.086545 | 3.5703e-09 | 1.4281e-07 | 7.5333e-07 | 1.7666e-09 | 3.5332e-09 | 1.9433e-07 | 1
5760 | 0.14505 | 0.00038635 | 0.10331 | 0.047524 | 0.00059691 | 0.1281 | 0.28794 | 3.5703e-09 | 1.4281e-07 | 7.5333e-07 | 1.7666e-09 | 3.5332e-09 | 1.9433e-07 | 1
5761 | 0.14505 | 0.00038635 | 0.09619 | 0.052894 | 0.00059691 | 0.068958 | 0.33196 | 3.5703e-09 | 1.4281e-07 | 7.5333e-07 | 1.7666e-09 | 3.5332e-09 | 1.9433e-07 | 1
5762 | 0.14505 | 0.00038635 | 0.079576 | 0.055824 | 0.00059691 | 0.043751 | 0.28261 | 3.5703e-09 | 1.4281e-07 | 7.5333e-07 | 1.7666e-09 | 3.5332e-09 | 1.9433e-07 | 1
5763 | 0.14505 | 0.00038635 | 0.12408 | 0.052894 | 0.00059691 | 0.082531 | 0.18925 | 3.5703e-09 | 1.4281e-07 | 7.5333e-07 | 1.7666e-09 | 3.5332e-09 | 1.9433e-07 | 1
5764 | 0.14505 | 0.00038635 | 0.24631 | 0.056312 | 0.00059691 | 0.034056 | 0.13056 | 3.5703e-09 | 1.4281e-07 | 7.5333e-07 | 1.7666e-09 | 3.5332e-09 | 1.9433e-07 | 1
5765 | 0.14505 | 0.00038635 | 0.18579 | 0.065588 | 0.00059691 | 0.030178 | 0.11322 | 3.5703e-09 | 1.4281e-07 | 7.5333e-07 | 1.7666e-09 | 3.5332e-09 | 1.9433e-07 | 1
5766 | 0.14505 | 0.00070565 | 0.084916 | 0.059973 | 0.0034075 | 0.025331 | 0.10388 | 6.521e-09 | 2.6084e-07 | 1.3759e-06 | 1.0085e-08 | 2.017e-08 | 1.1093e-06 | 1
5767 | 0.14505 | 0.0042179 | 0.05228 | 0.040445 | 0.015587 | 0.033086 | 0.10522 | 3.8979e-08 | 1.5591e-06 | 8.2245e-06 | 4.613e-08 | 9.2261e-08 | 5.0743e-06 | 1
5768 | 0.14505 | 0.0074109 | 0.027359 | 0.036051 | 0.034324 | 0.033086 | 0.10388 | 6.8485e-08 | 2.7394e-06 | 1.445e-05 | 1.0158e-07 | 2.0317e-07 | 1.1174e-05 | 1
5769 | 0.14505 | 0.01252 | 0.023798 | 0.04606 | 0.056809 | 0.034056 | 0.12522 | 1.157e-07 | 4.6279e-06 | 2.4412e-05 | 1.6813e-07 | 3.3626e-07 | 1.8494e-05 | 1
5770 | 0.14505 | 0.029123 | 0.025579 | 0.059485 | 0.082104 | 0.029208 | 0.15457 | 2.6913e-07 | 1.0765e-05 | 5.6787e-05 | 2.4299e-07 | 4.8599e-07 | 2.6729e-05 | 1
5771 | 0.14505 | 0.057541 | 0.026172 | 0.076084 | 0.09241 | 0.025331 | 0.1479 | 5.3174e-07 | 2.127e-05 | 0.0001122 | 2.7349e-07 | 5.4699e-07 | 3.0084e-05 | 1
5772 | 0.14505 | 0.084681 | 0.032106 | 0.099518 | 0.12239 | 0.028239 | 0.15857 | 7.8255e-07 | 3.1302e-05 | 0.00016512 | 3.6222e-07 | 7.2444e-07 | 3.9844e-05 | 1
5773 | 0.14505 | 0.081488 | 0.046347 | 0.12344 | 0.15424 | 0.034056 | 0.19725 | 7.5305e-07 | 3.0122e-05 | 0.00015889 | 4.5649e-07 | 9.1299e-07 | 5.0214e-05 | 1
5774 | 0.14505 | 0.068716 | 0.058214 | 0.1398 | 0.1505 | 0.040842 | 0.22926 | 6.3502e-07 | 2.5401e-05 | 0.00013399 | 4.454e-07 | 8.9081e-07 | 4.8994e-05 | 1
5775 | 0.14505 | 0.061053 | 0.062961 | 0.15176 | 0.13363 | 0.04569 | 0.24793 | 5.642e-07 | 2.2568e-05 | 0.00011905 | 3.9549e-07 | 7.9099e-07 | 4.3504e-05 | 1
5776 | 0.14505 | 0.053709 | 0.066522 | 0.15395 | 0.10834 | 0.055385 | 0.27461 | 4.9634e-07 | 1.9853e-05 | 0.00010473 | 3.2063e-07 | 6.4126e-07 | 3.5269e-05 | 1
5777 | 0.14505 | 0.03998 | 0.059994 | 0.14126 | 0.063367 | 0.061202 | 0.27727 | 3.6946e-07 | 1.4778e-05 | 7.7955e-05 | 1.8754e-07 | 3.7508e-07 | 2.0629e-05 | 1
5778 | 0.14505 | 0.024334 | 0.054061 | 0.11099 | 0.03245 | 0.062171 | 0.23459 | 2.2487e-07 | 8.9949e-06 | 4.7448e-05 | 9.6039e-08 | 1.9208e-07 | 1.0564e-05 | 1
5779 | 0.14505 | 0.0077302 | 0.056434 | 0.079746 | 0.0099656 | 0.066049 | 0.16924 | 7.1436e-08 | 2.8574e-06 | 1.5073e-05 | 2.9494e-08 | 5.8988e-08 | 3.2443e-06 | 1
5780 | 0.14505 | 0.00070565 | 0.068895 | 0.063147 | 0.00059691 | 0.067019 | 0.13856 | 6.521e-09 | 2.6084e-07 | 1.3759e-06 | 1.7666e-09 | 3.5332e-09 | 1.9433e-07 | 1
5781 | 0.14505 | 0.00038635 | 0.090257 | 0.059729 | 0.00059691 | 0.063141 | 0.13723 | 3.5703e-09 | 1.4281e-07 | 7.5333e-07 | 1.7666e-09 | 3.5332e-09 | 1.9433e-07 | 1
5782 | 0.14505 | 0.00038635 | 0.11043 | 0.061682 | 0.00059691 | 0.059263 | 0.13589 | 3.5703e-09 | 1.4281e-07 | 7.5333e-07 | 1.7666e-09 | 3.5332e-09 | 1.9433e-07 | 1
5783 | 0.14505 | 0.00038635 | 0.12645 | 0.060218 | 0.00059691 | 0.056354 | 0.12789 | 3.5703e-09 | 1.4281e-07 | 7.5333e-07 | 1.7666e-09 | 3.5332e-09 | 1.9433e-07 | 1
5784 | 0.14505 | 0.00038635 | 0.16621 | 0.078525 | 0.00059691 | 0.023392 | 0.087879 | 3.5703e-09 | 1.4281e-07 | 7.5333e-07 | 1.7666e-09 | 3.5332e-09 | 1.9433e-07 | 1
5785 | 0.14505 | 0.00038635 | 0.14603 | 0.089998 | 0.00059691 | 0.010788 | 0.077208 | 3.5703e-09 | 1.4281e-07 | 7.5333e-07 | 1.7666e-09 | 3.5332e-09 | 1.9433e-07 | 1
5786 | 0.14505 | 0.00038635 | 0.1312 | 0.099274 | 0.00059691 | 0.010788 | 0.059869 | 3.5703e-09 | 1.4281e-07 | 7.5333e-07 | 1.7666e-09 | 3.5332e-09 | 1.9433e-07 | 1
5787 | 0.14505 | 0.00038635 | 0.13298 | 0.10733 | 0.00059691 | 0.010788 | 0.043864 | 3.5703e-09 | 1.4281e-07 | 7.5333e-07 | 1.7666e-09 | 3.5332e-09 | 1.9433e-07 | 1
5788 | 0.14505 | 0.00038635 | 0.14485 | 0.10831 | 0.00059691 | 0.0049711 | 0.035862 | 3.5703e-09 | 1.4281e-07 | 7.5333e-07 | 1.7666e-09 | 3.5332e-09 | 1.9433e-07 | 1
5789 | 0.14505 | 0.00038635 | 0.16206 | 0.11758 | 0.00059691 | 0.0030321 | 0.038529 | 3.5703e-09 | 1.4281e-07 | 7.5333e-07 | 1.7666e-09 | 3.5332e-09 | 1.9433e-07 | 1
5790 | 0.14505 | 0.0016635 | 0.19113 | 0.13638 | 0.0034075 | 0.0020626 | 0.038529 | 1.5373e-08 | 6.1492e-07 | 3.2437e-06 | 1.0085e-08 | 2.017e-08 | 1.1093e-06 | 1
5791 | 0.14505 | 0.013158 | 0.24513 | 0.14053 | 0.024019 | 0.0020626 | 0.041197 | 1.216e-07 | 4.8639e-06 | 2.5657e-05 | 7.1085e-08 | 1.4217e-07 | 7.8193e-06 | 1
5792 | 0.14505 | 0.033274 | 0.29497 | 0.1459 | 0.059619 | 0.0040016 | 0.039863 | 3.0749e-07 | 1.23e-05 | 6.4881e-05 | 1.7645e-07 | 3.529e-07 | 1.9409e-05 | 1
5793 | 0.14505 | 0.054987 | 0.35312 | 0.17348 | 0.10459 | 0.0040016 | 0.049199 | 5.0814e-07 | 2.0326e-05 | 0.00010722 | 3.0954e-07 | 6.1908e-07 | 3.4049e-05 | 1
5794 | 0.14505 | 0.074783 | 0.38101 | 0.2162 | 0.13832 | 0.0049711 | 0.069206 | 6.9108e-07 | 2.7643e-05 | 0.00014582 | 4.0936e-07 | 8.1872e-07 | 4.5029e-05 | 1
5795 | 0.14505 | 0.087555 | 0.38754 | 0.27332 | 0.15331 | 0.0059406 | 0.086545 | 8.0911e-07 | 3.2364e-05 | 0.00017072 | 4.5372e-07 | 9.0744e-07 | 4.9909e-05 | 1
5796 | 0.14505 | 0.098731 | 0.38991 | 0.32653 | 0.16267 | 0.0069101 | 0.10255 | 9.1238e-07 | 3.6495e-05 | 0.00019251 | 4.8145e-07 | 9.629e-07 | 5.2959e-05 | 1
5797 | 0.14505 | 0.096496 | 0.38457 | 0.34972 | 0.14956 | 0.0059406 | 0.11589 | 8.9173e-07 | 3.5669e-05 | 0.00018815 | 4.4263e-07 | 8.8526e-07 | 4.8689e-05 | 1
5798 | 0.14505 | 0.088513 | 0.37152 | 0.35046 | 0.12333 | 0.0069101 | 0.11589 | 8.1796e-07 | 3.2718e-05 | 0.00017259 | 3.6499e-07 | 7.2999e-07 | 4.0149e-05 | 1
5799 | 0.14505 | 0.081488 | 0.35906 | 0.33923 | 0.11396 | 0.0078796 | 0.098549 | 7.5305e-07 | 3.0122e-05 | 0.00015889 | 3.3727e-07 | 6.7453e-07 | 3.7099e-05 | 1
5800 | 0.14505 | 0.068397 | 0.36024 | 0.32922 | 0.094283 | 0.0088491 | 0.079876 | 6.3207e-07 | 2.5283e-05 | 0.00013337 | 2.7904e-07 | 5.5808e-07 | 3.0694e-05 | 1
5801 | 0.14505 | 0.048281 | 0.35134 | 0.30359 | 0.061493 | 0.0098186 | 0.065205 | 4.4617e-07 | 1.7847e-05 | 9.4143e-05 | 1.8199e-07 | 3.6399e-07 | 2.0019e-05 | 1
5802 | 0.14505 | 0.02593 | 0.34185 | 0.24183 | 0.03245 | 0.012727 | 0.051867 | 2.3963e-07 | 9.585e-06 | 5.0561e-05 | 9.6039e-08 | 1.9208e-07 | 1.0564e-05 | 1
5803 | 0.14505 | 0.0077302 | 0.33117 | 0.16298 | 0.0080918 | 0.011758 | 0.039863 | 7.1436e-08 | 2.8574e-06 | 1.5073e-05 | 2.3948e-08 | 4.7897e-08 | 2.6343e-06 | 1
5804 | 0.14505 | 0.00070565 | 0.31989 | 0.1232 | 0.00059691 | 0.0088491 | 0.035862 | 6.521e-09 | 2.6084e-07 | 1.3759e-06 | 1.7666e-09 | 3.5332e-09 | 1.9433e-07 | 1
5805 | 0.14505 | 0.00038635 | 0.30684 | 0.11831 | 0.00059691 | 0.0098186 | 0.037195 | 3.5703e-09 | 1.4281e-07 | 7.5333e-07 | 1.7666e-09 | 3.5332e-09 | 1.9433e-07 | 1
5806 | 0.14505 | 0.00038635 | 0.29616 | 0.12857 | 0.00059691 | 0.011758 | 0.041197 | 3.5703e-09 | 1.4281e-07 | 7.5333e-07 | 1.7666e-09 | 3.5332e-09 | 1.9433e-07 | 1
5807 | 0.14505 | 0.00038635 | 0.29022 | 0.13833 | 0.00059691 | 0.011758 | 0.04253 | 3.5703e-09 | 1.4281e-07 | 7.5333e-07 | 1.7666e-09 | 3.5332e-09 | 1.9433e-07 | 1
5808 | 0.14505 | 0.00038635 | 0.24453 | 0.16713 | 0.00059691 | 0.0040016 | 0.041197 | 3.5703e-09 | 1.4281e-07 | 7.5333e-07 | 1.7666e-09 | 3.5332e-09 | 1.9433e-07 | 1
5809 | 0.14505 | 0.00038635 | 0.25937 | 0.16836 | 0.00059691 | 0.0059406 | 0.038529 | 3.5703e-09 | 1.4281e-07 | 7.5333e-07 | 1.7666e-09 | 3.5332e-09 | 1.9433e-07 | 1
5810 | 0.14505 | 0.00038635 | 0.29675 | 0.17275 | 0.00059691 | 0.0069101 | 0.035862 | 3.5703e-09 | 1.4281e-07 | 7.5333e-07 | 1.7666e-09 | 3.5332e-09 | 1.9433e-07 | 1
5811 | 0.14505 | 0.00038635 | 0.28844 | 0.17031 | 0.00059691 | 0.0049711 | 0.046532 | 3.5703e-09 | 1.4281e-07 | 7.5333e-07 | 1.7666e-09 | 3.5332e-09 | 1.9433e-07 | 1
5812 | 0.14505 | 0.00038635 | 0.27658 | 0.16738 | 0.00059691 | 0.0040016 | 0.058536 | 3.5703e-09 | 1.4281e-07 | 7.5333e-07 | 1.7666e-09 | 3.5332e-09 | 1.9433e-07 | 1
5813 | 0.14505 | 0.00038635 | 0.2831 | 0.17275 | 0.00059691 | 0.0040016 | 0.063871 | 3.5703e-09 | 1.4281e-07 | 7.5333e-07 | 1.7666e-09 | 3.5332e-09 | 1.9433e-07 | 1
5814 | 0.14505 | 0.0016635 | 0.29675 | 0.1664 | 0.0034075 | 0.0059406 | 0.058536 | 1.5373e-08 | 6.1492e-07 | 3.2437e-06 | 1.0085e-08 | 2.017e-08 | 1.1093e-06 | 1
5815 | 0.14505 | 0.011881 | 0.27005 | 0.1459 | 0.023082 | 0.0078796 | 0.049199 | 1.098e-07 | 4.3918e-06 | 2.3167e-05 | 6.8312e-08 | 1.3662e-07 | 7.5143e-06 | 1
5816 | 0.14505 | 0.033274 | 0.27776 | 0.13516 | 0.057746 | 0.011758 | 0.049199 | 3.0749e-07 | 1.23e-05 | 6.4881e-05 | 1.709e-07 | 3.4181e-07 | 1.8799e-05 | 1
5817 | 0.14505 | 0.061053 | 0.23741 | 0.13516 | 0.098031 | 0.012727 | 0.059869 | 5.642e-07 | 2.2568e-05 | 0.00011905 | 2.9013e-07 | 5.8026e-07 | 3.1914e-05 | 1
5818 | 0.14505 | 0.085959 | 0.22911 | 0.14834 | 0.14956 | 0.011758 | 0.071873 | 7.9436e-07 | 3.1774e-05 | 0.00016761 | 4.4263e-07 | 8.8526e-07 | 4.8689e-05 | 1
5819 | 0.14505 | 0.10544 | 0.22733 | 0.17202 | 0.18422 | 0.010788 | 0.085211 | 9.7435e-07 | 3.8974e-05 | 0.00020559 | 5.4522e-07 | 1.0904e-06 | 5.9974e-05 | 1
5820 | 0.14505 | 0.11725 | 0.21783 | 0.1874 | 0.19172 | 0.010788 | 0.10522 | 1.0835e-06 | 4.3341e-05 | 0.00022862 | 5.674e-07 | 1.1348e-06 | 6.2414e-05 | 1
5821 | 0.14505 | 0.11917 | 0.19172 | 0.19374 | 0.1964 | 0.011758 | 0.12256 | 1.1012e-06 | 4.4049e-05 | 0.00023236 | 5.8127e-07 | 1.1625e-06 | 6.3939e-05 | 1
5822 | 0.14505 | 0.1115 | 0.15137 | 0.18105 | 0.18329 | 0.017575 | 0.13056 | 1.0304e-06 | 4.1216e-05 | 0.00021742 | 5.4245e-07 | 1.0849e-06 | 5.9669e-05 | 1
5823 | 0.14505 | 0.10544 | 0.11518 | 0.15786 | 0.1683 | 0.025331 | 0.13856 | 9.7435e-07 | 3.8974e-05 | 0.00020559 | 4.9809e-07 | 9.9617e-07 | 5.4789e-05 | 1
5824 | 0.14505 | 0.086278 | 0.097377 | 0.13613 | 0.13176 | 0.030178 | 0.14656 | 7.9731e-07 | 3.1892e-05 | 0.00016823 | 3.8995e-07 | 7.799e-07 | 4.2894e-05 | 1
5825 | 0.14505 | 0.059457 | 0.08907 | 0.11441 | 0.081167 | 0.032117 | 0.15723 | 5.4945e-07 | 2.1978e-05 | 0.00011593 | 2.4022e-07 | 4.8044e-07 | 2.6424e-05 | 1
5826 | 0.14505 | 0.031039 | 0.10212 | 0.081699 | 0.039945 | 0.033086 | 0.1639 | 2.8684e-07 | 1.1473e-05 | 6.0523e-05 | 1.1822e-07 | 2.3644e-07 | 1.3004e-05 | 1
5827 | 0.14505 | 0.0080495 | 0.13832 | 0.052406 | 0.0099656 | 0.042781 | 0.1519 | 7.4387e-08 | 2.9755e-06 | 1.5696e-05 | 2.9494e-08 | 5.8988e-08 | 3.2443e-06 | 1
5828 | 0.14505 | 0.00070565 | 0.19054 | 0.042886 | 0.00059691 | 0.060232 | 0.14923 | 6.521e-09 | 2.6084e-07 | 1.3759e-06 | 1.7666e-09 | 3.5332e-09 | 1.9433e-07 | 1
5829 | 0.14505 | 0.00038635 | 0.23267 | 0.044839 | 0.00059691 | 0.095134 | 0.20258 | 3.5703e-09 | 1.4281e-07 | 7.5333e-07 | 1.7666e-09 | 3.5332e-09 | 1.9433e-07 | 1
5830 | 0.14505 | 0.00038635 | 0.24394 | 0.053383 | 0.00059691 | 0.13391 | 0.27461 | 3.5703e-09 | 1.4281e-07 | 7.5333e-07 | 1.7666e-09 | 3.5332e-09 | 1.9433e-07 | 1
5831 | 0.14505 | 0.00038635 | 0.24335 | 0.058997 | 0.00059691 | 0.1407 | 0.30928 | 3.5703e-09 | 1.4281e-07 | 7.5333e-07 | 1.7666e-09 | 3.5332e-09 | 1.9433e-07 | 1
5832 | 0.14505 | 0.00038635 | 0.24572 | 0.11734 | 0.00059691 | 0.25413 | 0.2666 | 3.5703e-09 | 1.4281e-07 | 7.5333e-07 | 1.7666e-09 | 3.5332e-09 | 1.9433e-07 | 1
5833 | 0.14505 | 0.00038635 | 0.23445 | 0.18935 | 0.00059691 | 0.28128 | 0.38131 | 3.5703e-09 | 1.4281e-07 | 7.5333e-07 | 1.7666e-09 | 3.5332e-09 | 1.9433e-07 | 1
5834 | 0.14505 | 0.00038635 | 0.24216 | 0.21425 | 0.00059691 | 0.30358 | 0.43599 | 3.5703e-09 | 1.4281e-07 | 7.5333e-07 | 1.7666e-09 | 3.5332e-09 | 1.9433e-07 | 1
5835 | 0.14505 | 0.00038635 | 0.20537 | 0.14541 | 0.00059691 | 0.28709 | 0.43199 | 3.5703e-09 | 1.4281e-07 | 7.5333e-07 | 1.7666e-09 | 3.5332e-09 | 1.9433e-07 | 1
5836 | 0.14505 | 0.00038635 | 0.22614 | 0.06632 | 0.00059691 | 0.17657 | 0.41732 | 3.5703e-09 | 1.4281e-07 | 7.5333e-07 | 1.7666e-09 | 3.5332e-09 | 1.9433e-07 | 1
5837 | 0.14505 | 0.00038635 | 0.20122 | 0.025555 | 0.00059691 | 0.099982 | 0.21192 | 3.5703e-09 | 1.4281e-07 | 7.5333e-07 | 1.7666e-09 | 3.5332e-09 | 1.9433e-07 | 1
5838 | 0.14505 | 0.0010249 | 0.27598 | 0.069493 | 0.0024706 | 0.06508 | 0.063871 | 9.4717e-09 | 3.7887e-07 | 1.9985e-06 | 7.3121e-09 | 1.4624e-08 | 8.0433e-07 | 1
5839 | 0.14505 | 0.0067723 | 0.27776 | 0.10025 | 0.018397 | 0.046659 | 0.057202 | 6.2584e-08 | 2.5034e-06 | 1.3205e-05 | 5.4448e-08 | 1.089e-07 | 5.9893e-06 | 1
5840 | 0.14505 | 0.017309 | 0.25344 | 0.12759 | 0.041819 | 0.056354 | 0.089212 | 1.5996e-07 | 6.3983e-06 | 3.3751e-05 | 1.2377e-07 | 2.4753e-07 | 1.3614e-05 | 1
5841 | 0.14505 | 0.033274 | 0.20478 | 0.14736 | 0.068051 | 0.070897 | 0.14923 | 3.0749e-07 | 1.23e-05 | 6.4881e-05 | 2.014e-07 | 4.0281e-07 | 2.2154e-05 | 1
5842 | 0.14505 | 0.043492 | 0.18994 | 0.17006 | 0.10646 | 0.092226 | 0.19458 | 4.0191e-07 | 1.6077e-05 | 8.4804e-05 | 3.1509e-07 | 6.3017e-07 | 3.4659e-05 | 1
5843 | 0.14505 | 0.063288 | 0.21605 | 0.19008 | 0.11396 | 0.11065 | 0.22926 | 5.8486e-07 | 2.3394e-05 | 0.0001234 | 3.3727e-07 | 6.7453e-07 | 3.7099e-05 | 1
5844 | 0.14505 | 0.086917 | 0.24513 | 0.19911 | 0.11396 | 0.12228 | 0.25193 | 8.0321e-07 | 3.2128e-05 | 0.00016948 | 3.3727e-07 | 6.7453e-07 | 3.7099e-05 | 1
5845 | 0.14505 | 0.088194 | 0.25937 | 0.19911 | 0.11396 | 0.12616 | 0.27461 | 8.1501e-07 | 3.26e-05 | 0.00017197 | 3.3727e-07 | 6.7453e-07 | 3.7099e-05 | 1
5846 | 0.14505 | 0.071909 | 0.2564 | 0.1913 | 0.10553 | 0.13585 | 0.28794 | 6.6452e-07 | 2.6581e-05 | 0.00014021 | 3.1231e-07 | 6.2462e-07 | 3.4354e-05 | 1
5847 | 0.14505 | 0.061053 | 0.24928 | 0.19203 | 0.098031 | 0.15427 | 0.28928 | 5.642e-07 | 2.2568e-05 | 0.00011905 | 2.9013e-07 | 5.8026e-07 | 3.1914e-05 | 1
5848 | 0.14505 | 0.047962 | 0.25759 | 0.20131 | 0.074609 | 0.14652 | 0.29728 | 4.4322e-07 | 1.7729e-05 | 9.352e-05 | 2.2081e-07 | 4.4162e-07 | 2.4289e-05 | 1
5849 | 0.14505 | 0.03519 | 0.27005 | 0.19911 | 0.050251 | 0.12713 | 0.28261 | 3.252e-07 | 1.3008e-05 | 6.8616e-05 | 1.4872e-07 | 2.9744e-07 | 1.6359e-05 | 1
5850 | 0.14505 | 0.020822 | 0.27658 | 0.17299 | 0.026829 | 0.11162 | 0.2506 | 1.9241e-07 | 7.6966e-06 | 4.0599e-05 | 7.9403e-08 | 1.5881e-07 | 8.7343e-06 | 1
5851 | 0.14505 | 0.006453 | 0.27598 | 0.13125 | 0.007155 | 0.096104 | 0.19858 | 5.9633e-08 | 2.3853e-06 | 1.2583e-05 | 2.1176e-08 | 4.2351e-08 | 2.3293e-06 | 1
5852 | 0.14505 | 0.00070565 | 0.26649 | 0.11587 | 0.00059691 | 0.08447 | 0.17057 | 6.521e-09 | 2.6084e-07 | 1.3759e-06 | 1.7666e-09 | 3.5332e-09 | 1.9433e-07 | 1
5853 | 0.14505 | 0.00038635 | 0.27124 | 0.12271 | 0.00059691 | 0.079622 | 0.16657 | 3.5703e-09 | 1.4281e-07 | 7.5333e-07 | 1.7666e-09 | 3.5332e-09 | 1.9433e-07 | 1
5854 | 0.14505 | 0.00038635 | 0.28014 | 0.12808 | 0.00059691 | 0.078653 | 0.16657 | 3.5703e-09 | 1.4281e-07 | 7.5333e-07 | 1.7666e-09 | 3.5332e-09 | 1.9433e-07 | 1
5855 | 0.14505 | 0.00038635 | 0.2926 | 0.1293 | 0.00059691 | 0.080592 | 0.16524 | 3.5703e-09 | 1.4281e-07 | 7.5333e-07 | 1.7666e-09 | 3.5332e-09 | 1.9433e-07 | 1
5856 | 0.14505 | 0.00038635 | 0.34541 | 0.13516 | 0.00059691 | 0.10095 | 0.17191 | 3.5703e-09 | 1.4281e-07 | 7.5333e-07 | 1.7666e-09 | 3.5332e-09 | 1.9433e-07 | 1
5857 | 0.14505 | 0.00038635 | 0.35668 | 0.12637 | 0.00059691 | 0.12034 | 0.20925 | 3.5703e-09 | 1.4281e-07 | 7.5333e-07 | 1.7666e-09 | 3.5332e-09 | 1.9433e-07 | 1
5858 | 0.14505 | 0.00038635 | 0.40949 | 0.15786 | 0.00059691 | 0.15621 | 0.22926 | 3.5703e-09 | 1.4281e-07 | 7.5333e-07 | 1.7666e-09 | 3.5332e-09 | 1.9433e-07 | 1
5859 | 0.14505 | 0.00038635 | 0.44213 | 0.18544 | 0.00059691 | 0.16494 | 0.19992 | 3.5703e-09 | 1.4281e-07 | 7.5333e-07 | 1.7666e-09 | 3.5332e-09 | 1.9433e-07 | 1
5860 | 0.14505 | 0.00038635 | 0.42314 | 0.17543 | 0.00059691 | 0.17657 | 0.20258 | 3.5703e-09 | 1.4281e-07 | 7.5333e-07 | 1.7666e-09 | 3.5332e-09 | 1.9433e-07 | 1
5861 | 0.14505 | 0.00038635 | 0.43085 | 0.21132 | 0.00059691 | 0.19305 | 0.27861 | 3.5703e-09 | 1.4281e-07 | 7.5333e-07 | 1.7666e-09 | 3.5332e-09 | 1.9433e-07 | 1
5862 | 0.14505 | 0.0010249 | 0.45815 | 0.20375 | 0.0024706 | 0.21632 | 0.31995 | 9.4717e-09 | 3.7887e-07 | 1.9985e-06 | 7.3121e-09 | 1.4624e-08 | 8.0433e-07 | 1
5863 | 0.14505 | 0.010923 | 0.44806 | 0.18764 | 0.022145 | 0.22505 | 0.28928 | 1.0094e-07 | 4.0377e-06 | 2.1299e-05 | 6.5539e-08 | 1.3108e-07 | 7.2093e-06 | 1
5864 | 0.14505 | 0.032316 | 0.43501 | 0.19277 | 0.056809 | 0.19596 | 0.28928 | 2.9864e-07 | 1.1946e-05 | 6.3013e-05 | 1.6813e-07 | 3.3626e-07 | 1.8494e-05 | 1
5865 | 0.14505 | 0.059137 | 0.35431 | 0.22694 | 0.09522 | 0.19984 | 0.31595 | 5.465e-07 | 2.186e-05 | 0.00011531 | 2.8181e-07 | 5.6362e-07 | 3.0999e-05 | 1
5866 | 0.14505 | 0.078934 | 0.33888 | 0.26258 | 0.13363 | 0.20469 | 0.33596 | 7.2944e-07 | 2.9178e-05 | 0.00015391 | 3.9549e-07 | 7.9099e-07 | 4.3504e-05 | 1
5867 | 0.14505 | 0.093622 | 0.33176 | 0.29773 | 0.15237 | 0.18918 | 0.3573 | 8.6517e-07 | 3.4607e-05 | 0.00018255 | 4.5095e-07 | 9.019e-07 | 4.9604e-05 | 1
5868 | 0.14505 | 0.10831 | 0.31752 | 0.32116 | 0.17392 | 0.163 | 0.36664 | 1.0009e-06 | 4.0036e-05 | 0.00021119 | 5.1472e-07 | 1.0294e-06 | 5.6619e-05 | 1
5869 | 0.14505 | 0.11246 | 0.30506 | 0.32483 | 0.16923 | 0.13876 | 0.37597 | 1.0393e-06 | 4.1571e-05 | 0.00021928 | 5.0086e-07 | 1.0017e-06 | 5.5094e-05 | 1
5870 | 0.14505 | 0.10607 | 0.29913 | 0.30993 | 0.15705 | 0.13198 | 0.36664 | 9.8025e-07 | 3.921e-05 | 0.00020683 | 4.6481e-07 | 9.2963e-07 | 5.1129e-05 | 1
5871 | 0.14505 | 0.093941 | 0.28963 | 0.29993 | 0.143 | 0.13101 | 0.35597 | 8.6812e-07 | 3.4725e-05 | 0.00018317 | 4.2322e-07 | 8.4644e-07 | 4.6554e-05 | 1
5872 | 0.14505 | 0.075422 | 0.27717 | 0.29163 | 0.10272 | 0.12034 | 0.34129 | 6.9698e-07 | 2.7879e-05 | 0.00014706 | 3.0399e-07 | 6.0799e-07 | 3.3439e-05 | 1
5873 | 0.14505 | 0.052751 | 0.2659 | 0.26502 | 0.064304 | 0.11162 | 0.31995 | 4.8748e-07 | 1.9499e-05 | 0.00010286 | 1.9031e-07 | 3.8062e-07 | 2.0934e-05 | 1
5874 | 0.14505 | 0.028485 | 0.26352 | 0.20985 | 0.03245 | 0.1058 | 0.27994 | 2.6323e-07 | 1.0529e-05 | 5.5542e-05 | 9.6039e-08 | 1.9208e-07 | 1.0564e-05 | 1
5875 | 0.14505 | 0.0074109 | 0.27005 | 0.14028 | 0.0080918 | 0.094165 | 0.21325 | 6.8485e-08 | 2.7394e-06 | 1.445e-05 | 2.3948e-08 | 4.7897e-08 | 2.6343e-06 | 1
5876 | 0.14505 | 0.00070565 | 0.27658 | 0.11368 | 0.00059691 | 0.086409 | 0.17591 | 6.521e-09 | 2.6084e-07 | 1.3759e-06 | 1.7666e-09 | 3.5332e-09 | 1.9433e-07 | 1
5877 | 0.14505 | 0.00038635 | 0.29497 | 0.12002 | 0.00059691 | 0.079622 | 0.16924 | 3.5703e-09 | 1.4281e-07 | 7.5333e-07 | 1.7666e-09 | 3.5332e-09 | 1.9433e-07 | 1
5878 | 0.14505 | 0.00038635 | 0.33413 | 0.14248 | 0.00059691 | 0.079622 | 0.17324 | 3.5703e-09 | 1.4281e-07 | 7.5333e-07 | 1.7666e-09 | 3.5332e-09 | 1.9433e-07 | 1
5879 | 0.14505 | 0.00038635 | 0.38932 | 0.1603 | 0.00059691 | 0.095134 | 0.17857 | 3.5703e-09 | 1.4281e-07 | 7.5333e-07 | 1.7666e-09 | 3.5332e-09 | 1.9433e-07 | 1
5880 | 0.14505 | 0.00038635 | 0.47298 | 0.24964 | 0.00059691 | 0.1184 | 0.21859 | 3.5703e-09 | 1.4281e-07 | 7.5333e-07 | 1.7666e-09 | 3.5332e-09 | 1.9433e-07 | 1
5881 | 0.14505 | 0.00038635 | 0.48485 | 0.30432 | 0.00059691 | 0.13391 | 0.24793 | 3.5703e-09 | 1.4281e-07 | 7.5333e-07 | 1.7666e-09 | 3.5332e-09 | 1.9433e-07 | 1
5882 | 0.14505 | 0.00038635 | 0.64506 | 0.31067 | 0.00059691 | 0.17366 | 0.29328 | 3.5703e-09 | 1.4281e-07 | 7.5333e-07 | 1.7666e-09 | 3.5332e-09 | 1.9433e-07 | 1
5883 | 0.14505 | 0.00038635 | 0.64981 | 0.34997 | 0.00059691 | 0.23183 | 0.3453 | 3.5703e-09 | 1.4281e-07 | 7.5333e-07 | 1.7666e-09 | 3.5332e-09 | 1.9433e-07 | 1
5884 | 0.14505 | 0.00038635 | 0.65456 | 0.37975 | 0.00059691 | 0.27352 | 0.42532 | 3.5703e-09 | 1.4281e-07 | 7.5333e-07 | 1.7666e-09 | 3.5332e-09 | 1.9433e-07 | 1
5885 | 0.14505 | 0.00038635 | 0.65693 | 0.3612 | 0.00059691 | 0.2997 | 0.50935 | 3.5703e-09 | 1.4281e-07 | 7.5333e-07 | 1.7666e-09 | 3.5332e-09 | 1.9433e-07 | 1
5886 | 0.14505 | 0.00070565 | 0.64981 | 0.33386 | 0.0015338 | 0.31036 | 0.56537 | 6.521e-09 | 2.6084e-07 | 1.3759e-06 | 4.5393e-09 | 9.0787e-09 | 4.9933e-07 | 1
5887 | 0.14505 | 0.0029407 | 0.63794 | 0.27332 | 0.0062181 | 0.31909 | 0.53202 | 2.7176e-08 | 1.087e-06 | 5.7341e-06 | 1.8403e-08 | 3.6806e-08 | 2.0243e-06 | 1
5888 | 0.14505 | 0.0090074 | 0.63676 | 0.22328 | 0.011839 | 0.31812 | 0.51735 | 8.3239e-08 | 3.3296e-06 | 1.7563e-05 | 3.5039e-08 | 7.0079e-08 | 3.8543e-06 | 1
5889 | 0.14505 | 0.021141 | 0.61896 | 0.22767 | 0.025892 | 0.32878 | 0.57604 | 1.9537e-07 | 7.8146e-06 | 4.1222e-05 | 7.663e-08 | 1.5326e-07 | 8.4293e-06 | 1
5890 | 0.14505 | 0.037106 | 0.57801 | 0.24378 | 0.041819 | 0.33363 | 0.59604 | 3.429e-07 | 1.3716e-05 | 7.2352e-05 | 1.2377e-07 | 2.4753e-07 | 1.3614e-05 | 1
5891 | 0.14505 | 0.053071 | 0.5258 | 0.28504 | 0.06243 | 0.33266 | 0.59871 | 4.9043e-07 | 1.9617e-05 | 0.00010348 | 1.8477e-07 | 3.6953e-07 | 2.0324e-05 | 1
5892 | 0.14505 | 0.068078 | 0.48901 | 0.33093 | 0.082104 | 0.32394 | 0.56937 | 6.2912e-07 | 2.5165e-05 | 0.00013274 | 2.4299e-07 | 4.8599e-07 | 2.6729e-05 | 1
5893 | 0.14505 | 0.077976 | 0.47239 | 0.36852 | 0.098031 | 0.31133 | 0.54136 | 7.2059e-07 | 2.8824e-05 | 0.00015204 | 2.9013e-07 | 5.8026e-07 | 3.1914e-05 | 1
5894 | 0.14505 | 0.078934 | 0.45874 | 0.37926 | 0.1074 | 0.30455 | 0.51068 | 7.2944e-07 | 2.9178e-05 | 0.00015391 | 3.1786e-07 | 6.3572e-07 | 3.4964e-05 | 1
5895 | 0.14505 | 0.075422 | 0.43263 | 0.38585 | 0.097094 | 0.29873 | 0.49601 | 6.9698e-07 | 2.7879e-05 | 0.00014706 | 2.8736e-07 | 5.7472e-07 | 3.1609e-05 | 1
5896 | 0.14505 | 0.066801 | 0.40237 | 0.39195 | 0.086788 | 0.29 | 0.48267 | 6.1731e-07 | 2.4693e-05 | 0.00013025 | 2.5686e-07 | 5.1372e-07 | 2.8254e-05 | 1
5897 | 0.14505 | 0.04892 | 0.3727 | 0.37194 | 0.051188 | 0.27158 | 0.464 | 4.5208e-07 | 1.8083e-05 | 9.5388e-05 | 1.5149e-07 | 3.0299e-07 | 1.6664e-05 | 1
5898 | 0.14505 | 0.025292 | 0.34719 | 0.31067 | 0.023082 | 0.25219 | 0.42799 | 2.3372e-07 | 9.349e-06 | 4.9316e-05 | 6.8312e-08 | 1.3662e-07 | 7.5143e-06 | 1
5899 | 0.14505 | 0.006453 | 0.32405 | 0.22743 | 0.0052812 | 0.23377 | 0.34396 | 5.9633e-08 | 2.3853e-06 | 1.2583e-05 | 1.563e-08 | 3.1261e-08 | 1.7193e-06 | 1
5900 | 0.14505 | 0.00070565 | 0.30625 | 0.18325 | 0.00059691 | 0.20953 | 0.29728 | 6.521e-09 | 2.6084e-07 | 1.3759e-06 | 1.7666e-09 | 3.5332e-09 | 1.9433e-07 | 1
5901 | 0.14505 | 0.00038635 | 0.29556 | 0.1686 | 0.00059691 | 0.18433 | 0.27727 | 3.5703e-09 | 1.4281e-07 | 7.5333e-07 | 1.7666e-09 | 3.5332e-09 | 1.9433e-07 | 1
5902 | 0.14505 | 0.00038635 | 0.28844 | 0.15346 | 0.00059691 | 0.16203 | 0.25727 | 3.5703e-09 | 1.4281e-07 | 7.5333e-07 | 1.7666e-09 | 3.5332e-09 | 1.9433e-07 | 1
5903 | 0.14505 | 0.00038635 | 0.28132 | 0.13003 | 0.00059691 | 0.14167 | 0.22126 | 3.5703e-09 | 1.4281e-07 | 7.5333e-07 | 1.7666e-09 | 3.5332e-09 | 1.9433e-07 | 1
5904 | 0.14505 | 0.00038635 | 0.34185 | 0.10318 | 0.00059691 | 0.14361 | 0.18524 | 3.5703e-09 | 1.4281e-07 | 7.5333e-07 | 1.7666e-09 | 3.5332e-09 | 1.9433e-07 | 1
5905 | 0.14505 | 0.00038635 | 0.42729 | 0.087557 | 0.00059691 | 0.13294 | 0.15323 | 3.5703e-09 | 1.4281e-07 | 7.5333e-07 | 1.7666e-09 | 3.5332e-09 | 1.9433e-07 | 1
5906 | 0.14505 | 0.00038635 | 0.38279 | 0.078769 | 0.00059691 | 0.11355 | 0.13856 | 3.5703e-09 | 1.4281e-07 | 7.5333e-07 | 1.7666e-09 | 3.5332e-09 | 1.9433e-07 | 1
5907 | 0.14505 | 0.00038635 | 0.39407 | 0.094636 | 0.00059691 | 0.098043 | 0.13189 | 3.5703e-09 | 1.4281e-07 | 7.5333e-07 | 1.7666e-09 | 3.5332e-09 | 1.9433e-07 | 1
5908 | 0.14505 | 0.00038635 | 0.40119 | 0.11416 | 0.00059691 | 0.082531 | 0.13189 | 3.5703e-09 | 1.4281e-07 | 7.5333e-07 | 1.7666e-09 | 3.5332e-09 | 1.9433e-07 | 1
5909 | 0.14505 | 0.00038635 | 0.40356 | 0.13296 | 0.00059691 | 0.08447 | 0.1439 | 3.5703e-09 | 1.4281e-07 | 7.5333e-07 | 1.7666e-09 | 3.5332e-09 | 1.9433e-07 | 1
5910 | 0.14505 | 0.00070565 | 0.43501 | 0.14541 | 0.0015338 | 0.086409 | 0.14923 | 6.521e-09 | 2.6084e-07 | 1.3759e-06 | 4.5393e-09 | 9.0787e-09 | 4.9933e-07 | 1
5911 | 0.14505 | 0.0048565 | 0.52045 | 0.18788 | 0.015587 | 0.11162 | 0.16257 | 4.488e-08 | 1.7952e-06 | 9.4697e-06 | 4.613e-08 | 9.2261e-08 | 5.0743e-06 | 1
5912 | 0.14505 | 0.014436 | 0.54775 | 0.2306 | 0.039008 | 0.13294 | 0.20792 | 1.334e-07 | 5.336e-06 | 2.8148e-05 | 1.1545e-07 | 2.309e-07 | 1.2699e-05 | 1
5913 | 0.14505 | 0.031997 | 0.60175 | 0.29114 | 0.074609 | 0.13779 | 0.25727 | 2.9569e-07 | 1.1828e-05 | 6.239e-05 | 2.2081e-07 | 4.4162e-07 | 2.4289e-05 | 1
5914 | 0.14505 | 0.049878 | 0.64032 | 0.34875 | 0.10553 | 0.13779 | 0.30528 | 4.6093e-07 | 1.8437e-05 | 9.7256e-05 | 3.1231e-07 | 6.2462e-07 | 3.4354e-05 | 1
5915 | 0.14505 | 0.055944 | 0.6593 | 0.39586 | 0.11302 | 0.14167 | 0.3653 | 5.1699e-07 | 2.068e-05 | 0.00010908 | 3.3449e-07 | 6.6899e-07 | 3.6794e-05 | 1
5916 | 0.14505 | 0.054667 | 0.66287 | 0.41758 | 0.13551 | 0.16397 | 0.41732 | 5.0519e-07 | 2.0208e-05 | 0.00010659 | 4.0104e-07 | 8.0208e-07 | 4.4114e-05 | 1
5917 | 0.14505 | 0.04413 | 0.66049 | 0.43467 | 0.13644 | 0.20081 | 0.45333 | 4.0781e-07 | 1.6313e-05 | 8.6049e-05 | 4.0381e-07 | 8.0763e-07 | 4.4419e-05 | 1
5918 | 0.14505 | 0.029123 | 0.65396 | 0.44517 | 0.11115 | 0.2202 | 0.472 | 2.6913e-07 | 1.0765e-05 | 5.6787e-05 | 3.2895e-07 | 6.579e-07 | 3.6184e-05 | 1
5919 | 0.14505 | 0.023695 | 0.63794 | 0.46811 | 0.096157 | 0.21244 | 0.47467 | 2.1897e-07 | 8.7588e-06 | 4.6203e-05 | 2.8459e-07 | 5.6917e-07 | 3.1304e-05 | 1
5920 | 0.14505 | 0.021141 | 0.61124 | 0.47959 | 0.067114 | 0.19111 | 0.46267 | 1.9537e-07 | 7.8146e-06 | 4.1222e-05 | 1.9863e-07 | 3.9726e-07 | 2.1849e-05 | 1
5921 | 0.14505 | 0.014116 | 0.57623 | 0.45176 | 0.036198 | 0.18142 | 0.43866 | 1.3045e-07 | 5.218e-06 | 2.7525e-05 | 1.0713e-07 | 2.1426e-07 | 1.1784e-05 | 1
5922 | 0.14505 | 0.0074109 | 0.55487 | 0.38439 | 0.013713 | 0.18142 | 0.42265 | 6.8485e-08 | 2.7394e-06 | 1.445e-05 | 4.0585e-08 | 8.117e-08 | 4.4643e-06 | 1
5923 | 0.14505 | 0.0019828 | 0.54656 | 0.29749 | 0.0024706 | 0.19402 | 0.40398 | 1.8324e-08 | 7.3295e-07 | 3.8663e-06 | 7.3121e-09 | 1.4624e-08 | 8.0433e-07 | 1
5924 | 0.14505 | 0.00038635 | 0.52698 | 0.23231 | 0.00059691 | 0.21826 | 0.38931 | 3.5703e-09 | 1.4281e-07 | 7.5333e-07 | 1.7666e-09 | 3.5332e-09 | 1.9433e-07 | 1
5925 | 0.14505 | 0.00038635 | 0.50859 | 0.21425 | 0.00059691 | 0.24153 | 0.41999 | 3.5703e-09 | 1.4281e-07 | 7.5333e-07 | 1.7666e-09 | 3.5332e-09 | 1.9433e-07 | 1
5926 | 0.14505 | 0.00038635 | 0.4712 | 0.20888 | 0.00059691 | 0.24928 | 0.46 | 3.5703e-09 | 1.4281e-07 | 7.5333e-07 | 1.7666e-09 | 3.5332e-09 | 1.9433e-07 | 1
5927 | 0.14505 | 0.00038635 | 0.40475 | 0.19423 | 0.00059691 | 0.24444 | 0.43733 | 3.5703e-09 | 1.4281e-07 | 7.5333e-07 | 1.7666e-09 | 3.5332e-09 | 1.9433e-07 | 1
5928 | 0.14505 | 0.00038635 | 0.30862 | 0.15151 | 0.00059691 | 0.30067 | 0.38531 | 3.5703e-09 | 1.4281e-07 | 7.5333e-07 | 1.7666e-09 | 3.5332e-09 | 1.9433e-07 | 1
5929 | 0.14505 | 0.00038635 | 0.27658 | 0.15786 | 0.00059691 | 0.27837 | 0.31862 | 3.5703e-09 | 1.4281e-07 | 7.5333e-07 | 1.7666e-09 | 3.5332e-09 | 1.9433e-07 | 1
5930 | 0.14505 | 0.00038635 | 0.37092 | 0.14517 | 0.00059691 | 0.25219 | 0.25593 | 3.5703e-09 | 1.4281e-07 | 7.5333e-07 | 1.7666e-09 | 3.5332e-09 | 1.9433e-07 | 1
5931 | 0.14505 | 0.00038635 | 0.3015 | 0.1315 | 0.00059691 | 0.21923 | 0.19858 | 3.5703e-09 | 1.4281e-07 | 7.5333e-07 | 1.7666e-09 | 3.5332e-09 | 1.9433e-07 | 1
5932 | 0.14505 | 0.00038635 | 0.2831 | 0.13223 | 0.00059691 | 0.19402 | 0.23459 | 3.5703e-09 | 1.4281e-07 | 7.5333e-07 | 1.7666e-09 | 3.5332e-09 | 1.9433e-07 | 1
5933 | 0.14505 | 0.00038635 | 0.29853 | 0.13711 | 0.00059691 | 0.15524 | 0.29461 | 3.5703e-09 | 1.4281e-07 | 7.5333e-07 | 1.7666e-09 | 3.5332e-09 | 1.9433e-07 | 1
5934 | 0.14505 | 0.00070565 | 0.34482 | 0.13882 | 0.0024706 | 0.16882 | 0.29861 | 6.521e-09 | 2.6084e-07 | 1.3759e-06 | 7.3121e-09 | 1.4624e-08 | 8.0433e-07 | 1
5935 | 0.14505 | 0.0058144 | 0.3555 | 0.10513 | 0.020271 | 0.20469 | 0.33596 | 5.3732e-08 | 2.1493e-06 | 1.1337e-05 | 5.9994e-08 | 1.1999e-07 | 6.5993e-06 | 1
5936 | 0.14505 | 0.013797 | 0.41602 | 0.099274 | 0.053998 | 0.23474 | 0.37597 | 1.275e-07 | 5.1e-06 | 2.6902e-05 | 1.5981e-07 | 3.1962e-07 | 1.7579e-05 | 1
5937 | 0.14505 | 0.025292 | 0.4896 | 0.15322 | 0.086788 | 0.25898 | 0.444 | 2.3372e-07 | 9.349e-06 | 4.9316e-05 | 2.5686e-07 | 5.1372e-07 | 2.8254e-05 | 1
5938 | 0.14505 | 0.047323 | 0.53826 | 0.23207 | 0.1177 | 0.30455 | 0.52135 | 4.3732e-07 | 1.7493e-05 | 9.2275e-05 | 3.4836e-07 | 6.9672e-07 | 3.8319e-05 | 1
5939 | 0.14505 | 0.074783 | 0.54182 | 0.33166 | 0.11958 | 0.31909 | 0.58271 | 6.9108e-07 | 2.7643e-05 | 0.00014582 | 3.539e-07 | 7.0781e-07 | 3.8929e-05 | 1
5940 | 0.14505 | 0.081808 | 0.54063 | 0.44322 | 0.10084 | 0.32394 | 0.59338 | 7.56e-07 | 3.024e-05 | 0.00015952 | 2.9845e-07 | 5.969e-07 | 3.2829e-05 | 1
5941 | 0.14505 | 0.080211 | 0.55428 | 0.53036 | 0.11302 | 0.32684 | 0.58537 | 7.4124e-07 | 2.965e-05 | 0.0001564 | 3.3449e-07 | 6.6899e-07 | 3.6794e-05 | 1
5942 | 0.14505 | 0.081488 | 0.59344 | 0.55746 | 0.14394 | 0.33169 | 0.60005 | 7.5305e-07 | 3.0122e-05 | 0.00015889 | 4.2599e-07 | 8.5199e-07 | 4.6859e-05 | 1
5943 | 0.14505 | 0.072548 | 0.64447 | 0.5909 | 0.11958 | 0.33363 | 0.69474 | 6.7043e-07 | 2.6817e-05 | 0.00014146 | 3.539e-07 | 7.0781e-07 | 3.8929e-05 | 1
5944 | 0.14505 | 0.055944 | 0.67058 | 0.60652 | 0.094283 | 0.3346 | 0.76677 | 5.1699e-07 | 2.068e-05 | 0.00010908 | 2.7904e-07 | 5.5808e-07 | 3.0694e-05 | 1
5945 | 0.14505 | 0.036467 | 0.67295 | 0.62995 | 0.054935 | 0.34429 | 0.80411 | 3.37e-07 | 1.348e-05 | 7.1107e-05 | 1.6258e-07 | 3.2517e-07 | 1.7884e-05 | 1
5946 | 0.14505 | 0.017948 | 0.67295 | 0.6258 | 0.024019 | 0.34623 | 0.7761 | 1.6586e-07 | 6.6343e-06 | 3.4996e-05 | 7.1085e-08 | 1.4217e-07 | 7.8193e-06 | 1
5947 | 0.14505 | 0.0038986 | 0.67295 | 0.54501 | 0.0052812 | 0.34526 | 0.6534 | 3.6028e-08 | 1.4411e-06 | 7.6019e-06 | 1.563e-08 | 3.1261e-08 | 1.7193e-06 | 1
5948 | 0.14505 | 0.00038635 | 0.67058 | 0.51376 | 0.00059691 | 0.34429 | 0.62539 | 3.5703e-09 | 1.4281e-07 | 7.5333e-07 | 1.7666e-09 | 3.5332e-09 | 1.9433e-07 | 1
5949 | 0.14505 | 0.00038635 | 0.6688 | 0.51278 | 0.00059691 | 0.34236 | 0.66007 | 3.5703e-09 | 1.4281e-07 | 7.5333e-07 | 1.7666e-09 | 3.5332e-09 | 1.9433e-07 | 1
5950 | 0.14505 | 0.00038635 | 0.66346 | 0.50009 | 0.00059691 | 0.33363 | 0.67607 | 3.5703e-09 | 1.4281e-07 | 7.5333e-07 | 1.7666e-09 | 3.5332e-09 | 1.9433e-07 | 1
5951 | 0.14505 | 0.00038635 | 0.64922 | 0.4686 | 0.00059691 | 0.3249 | 0.67207 | 3.5703e-09 | 1.4281e-07 | 7.5333e-07 | 1.7666e-09 | 3.5332e-09 | 1.9433e-07 | 1
5952 | 0.14505 | 0.00038635 | 0.61302 | 0.40001 | 0.00059691 | 0.32781 | 0.56804 | 3.5703e-09 | 1.4281e-07 | 7.5333e-07 | 1.7666e-09 | 3.5332e-09 | 1.9433e-07 | 1
5953 | 0.14505 | 0.00038635 | 0.56614 | 0.32531 | 0.00059691 | 0.29582 | 0.48801 | 3.5703e-09 | 1.4281e-07 | 7.5333e-07 | 1.7666e-09 | 3.5332e-09 | 1.9433e-07 | 1
5954 | 0.14505 | 0.00038635 | 0.54122 | 0.25965 | 0.00059691 | 0.24638 | 0.38264 | 3.5703e-09 | 1.4281e-07 | 7.5333e-07 | 1.7666e-09 | 3.5332e-09 | 1.9433e-07 | 1
5955 | 0.14505 | 0.00038635 | 0.47061 | 0.21449 | 0.00059691 | 0.22214 | 0.33863 | 3.5703e-09 | 1.4281e-07 | 7.5333e-07 | 1.7666e-09 | 3.5332e-09 | 1.9433e-07 | 1
5956 | 0.14505 | 0.00038635 | 0.4356 | 0.17495 | 0.00059691 | 0.20857 | 0.31595 | 3.5703e-09 | 1.4281e-07 | 7.5333e-07 | 1.7666e-09 | 3.5332e-09 | 1.9433e-07 | 1
5957 | 0.14505 | 0.00038635 | 0.49138 | 0.17373 | 0.00059691 | 0.20372 | 0.29861 | 3.5703e-09 | 1.4281e-07 | 7.5333e-07 | 1.7666e-09 | 3.5332e-09 | 1.9433e-07 | 1
5958 | 0.14505 | 0.00070565 | 0.45103 | 0.17543 | 0.0015338 | 0.22602 | 0.31595 | 6.521e-09 | 2.6084e-07 | 1.3759e-06 | 4.5393e-09 | 9.0787e-09 | 4.9933e-07 | 1
5959 | 0.14505 | 0.0054951 | 0.49909 | 0.18788 | 0.018397 | 0.2648 | 0.37864 | 5.0781e-08 | 2.0313e-06 | 1.0715e-05 | 5.4448e-08 | 1.089e-07 | 5.9893e-06 | 1
5960 | 0.14505 | 0.014116 | 0.4896 | 0.21278 | 0.039945 | 0.27255 | 0.41599 | 1.3045e-07 | 5.218e-06 | 2.7525e-05 | 1.1822e-07 | 2.3644e-07 | 1.3004e-05 | 1
5961 | 0.14505 | 0.023057 | 0.51808 | 0.23426 | 0.061493 | 0.27352 | 0.46133 | 2.1307e-07 | 8.5228e-06 | 4.4958e-05 | 1.8199e-07 | 3.6399e-07 | 2.0019e-05 | 1
5962 | 0.14505 | 0.031358 | 0.58691 | 0.27039 | 0.087725 | 0.26964 | 0.49868 | 2.8979e-07 | 1.1591e-05 | 6.1145e-05 | 2.5963e-07 | 5.1926e-07 | 2.8559e-05 | 1
5963 | 0.14505 | 0.041257 | 0.58929 | 0.30652 | 0.098968 | 0.25801 | 0.51468 | 3.8126e-07 | 1.525e-05 | 8.0446e-05 | 2.929e-07 | 5.8581e-07 | 3.2219e-05 | 1
5964 | 0.14505 | 0.046685 | 0.59107 | 0.34435 | 0.096157 | 0.23668 | 0.48668 | 4.3142e-07 | 1.7257e-05 | 9.103e-05 | 2.8459e-07 | 5.6917e-07 | 3.1304e-05 | 1
5965 | 0.14505 | 0.041895 | 0.59997 | 0.37999 | 0.07742 | 0.21535 | 0.45733 | 3.8716e-07 | 1.5486e-05 | 8.1691e-05 | 2.2913e-07 | 4.5826e-07 | 2.5204e-05 | 1
5966 | 0.14505 | 0.041895 | 0.6237 | 0.39732 | 0.065241 | 0.2105 | 0.45066 | 3.8716e-07 | 1.5486e-05 | 8.1691e-05 | 1.9309e-07 | 3.8617e-07 | 2.1239e-05 | 1
5967 | 0.14505 | 0.034232 | 0.64684 | 0.43467 | 0.063367 | 0.2202 | 0.48934 | 3.1634e-07 | 1.2654e-05 | 6.6748e-05 | 1.8754e-07 | 3.7508e-07 | 2.0629e-05 | 1
5968 | 0.14505 | 0.023376 | 0.66168 | 0.4603 | 0.042756 | 0.22699 | 0.52135 | 2.1602e-07 | 8.6408e-06 | 4.558e-05 | 1.2654e-07 | 2.5308e-07 | 1.3919e-05 | 1
5969 | 0.14505 | 0.012839 | 0.66227 | 0.47666 | 0.023082 | 0.24153 | 0.53736 | 1.1865e-07 | 4.7459e-06 | 2.5035e-05 | 6.8312e-08 | 1.3662e-07 | 7.5143e-06 | 1
5970 | 0.14505 | 0.0058144 | 0.64091 | 0.4459 | 0.0099656 | 0.24153 | 0.50802 | 5.3732e-08 | 2.1493e-06 | 1.1337e-05 | 2.9494e-08 | 5.8988e-08 | 3.2443e-06 | 1
5971 | 0.14505 | 0.0013442 | 0.57979 | 0.34582 | 0.0024706 | 0.23086 | 0.42666 | 1.2422e-08 | 4.9689e-07 | 2.6211e-06 | 7.3121e-09 | 1.4624e-08 | 8.0433e-07 | 1
5972 | 0.14505 | 0.00038635 | 0.51511 | 0.28943 | 0.00059691 | 0.2328 | 0.41065 | 3.5703e-09 | 1.4281e-07 | 7.5333e-07 | 1.7666e-09 | 3.5332e-09 | 1.9433e-07 | 1
5973 | 0.14505 | 0.00038635 | 0.47476 | 0.25623 | 0.00059691 | 0.23959 | 0.452 | 3.5703e-09 | 1.4281e-07 | 7.5333e-07 | 1.7666e-09 | 3.5332e-09 | 1.9433e-07 | 1
5974 | 0.14505 | 0.00038635 | 0.44272 | 0.21571 | 0.00059691 | 0.25025 | 0.51602 | 3.5703e-09 | 1.4281e-07 | 7.5333e-07 | 1.7666e-09 | 3.5332e-09 | 1.9433e-07 | 1
5975 | 0.14505 | 0.00038635 | 0.39229 | 0.19203 | 0.00059691 | 0.27352 | 0.56137 | 3.5703e-09 | 1.4281e-07 | 7.5333e-07 | 1.7666e-09 | 3.5332e-09 | 1.9433e-07 | 1
5976 | 0.14505 | 0.00038635 | 0.45103 | 0.21083 | 0.00059691 | 0.29582 | 0.54269 | 3.5703e-09 | 1.4281e-07 | 7.5333e-07 | 1.7666e-09 | 3.5332e-09 | 1.9433e-07 | 1
5977 | 0.14505 | 0.00038635 | 0.30565 | 0.18398 | 0.00059691 | 0.33363 | 0.5747 | 3.5703e-09 | 1.4281e-07 | 7.5333e-07 | 1.7666e-09 | 3.5332e-09 | 1.9433e-07 | 1
5978 | 0.14505 | 0.00038635 | 0.40949 | 0.16738 | 0.00059691 | 0.2997 | 0.55336 | 3.5703e-09 | 1.4281e-07 | 7.5333e-07 | 1.7666e-09 | 3.5332e-09 | 1.9433e-07 | 1
5979 | 0.14505 | 0.00038635 | 0.44094 | 0.15444 | 0.00059691 | 0.322 | 0.51602 | 3.5703e-09 | 1.4281e-07 | 7.5333e-07 | 1.7666e-09 | 3.5332e-09 | 1.9433e-07 | 1
5980 | 0.14505 | 0.00038635 | 0.47061 | 0.15542 | 0.00059691 | 0.29485 | 0.43466 | 3.5703e-09 | 1.4281e-07 | 7.5333e-07 | 1.7666e-09 | 3.5332e-09 | 1.9433e-07 | 1
5981 | 0.14505 | 0.00038635 | 0.42314 | 0.15078 | 0.00059691 | 0.21923 | 0.33596 | 3.5703e-09 | 1.4281e-07 | 7.5333e-07 | 1.7666e-09 | 3.5332e-09 | 1.9433e-07 | 1
5982 | 0.14505 | 0.0010249 | 0.37686 | 0.13198 | 0.0015338 | 0.1407 | 0.22926 | 9.4717e-09 | 3.7887e-07 | 1.9985e-06 | 4.5393e-09 | 9.0787e-09 | 4.9933e-07 | 1
5983 | 0.14505 | 0.0080495 | 0.35016 | 0.10757 | 0.015587 | 0.085439 | 0.15057 | 7.4387e-08 | 2.9755e-06 | 1.5696e-05 | 4.613e-08 | 9.2261e-08 | 5.0743e-06 | 1
5984 | 0.14505 | 0.02593 | 0.2831 | 0.093904 | 0.046503 | 0.053446 | 0.11589 | 2.3963e-07 | 9.585e-06 | 5.0561e-05 | 1.3763e-07 | 2.7526e-07 | 1.5139e-05 | 1
5985 | 0.14505 | 0.050836 | 0.22733 | 0.099274 | 0.088662 | 0.042781 | 0.11189 | 4.6978e-07 | 1.8791e-05 | 9.9123e-05 | 2.624e-07 | 5.2481e-07 | 2.8864e-05 | 1
5986 | 0.14505 | 0.072548 | 0.17986 | 0.10953 | 0.12239 | 0.032117 | 0.11322 | 6.7043e-07 | 2.6817e-05 | 0.00014146 | 3.6222e-07 | 7.2444e-07 | 3.9844e-05 | 1
5987 | 0.14505 | 0.083085 | 0.14781 | 0.1105 | 0.14394 | 0.0263 | 0.11455 | 7.678e-07 | 3.0712e-05 | 0.00016201 | 4.2599e-07 | 8.5199e-07 | 4.6859e-05 | 1
5988 | 0.14505 | 0.082446 | 0.12586 | 0.10196 | 0.16642 | 0.023392 | 0.11856 | 7.619e-07 | 3.0476e-05 | 0.00016076 | 4.9254e-07 | 9.8508e-07 | 5.4179e-05 | 1
5989 | 0.14505 | 0.085001 | 0.11518 | 0.092927 | 0.16455 | 0.022422 | 0.12522 | 7.855e-07 | 3.142e-05 | 0.00016574 | 4.8699e-07 | 9.7399e-07 | 5.3569e-05 | 1
5990 | 0.14505 | 0.07638 | 0.11399 | 0.080722 | 0.13551 | 0.023392 | 0.11455 | 7.0583e-07 | 2.8233e-05 | 0.00014893 | 4.0104e-07 | 8.0208e-07 | 4.4114e-05 | 1
5991 | 0.14505 | 0.068078 | 0.12052 | 0.070958 | 0.11021 | 0.024361 | 0.098549 | 6.2912e-07 | 2.5165e-05 | 0.00013274 | 3.2618e-07 | 6.5235e-07 | 3.5879e-05 | 1
5992 | 0.14505 | 0.059457 | 0.13239 | 0.065344 | 0.084915 | 0.021453 | 0.08121 | 5.4945e-07 | 2.1978e-05 | 0.00011593 | 2.5131e-07 | 5.0262e-07 | 2.7644e-05 | 1
5993 | 0.14505 | 0.040618 | 0.14959 | 0.057288 | 0.053061 | 0.013697 | 0.066538 | 3.7536e-07 | 1.5014e-05 | 7.92e-05 | 1.5704e-07 | 3.1408e-07 | 1.7274e-05 | 1
5994 | 0.14505 | 0.020183 | 0.16977 | 0.04313 | 0.023082 | 0.0069101 | 0.053201 | 1.8651e-07 | 7.4605e-06 | 3.9354e-05 | 6.8312e-08 | 1.3662e-07 | 7.5143e-06 | 1
5995 | 0.14505 | 0.0042179 | 0.18104 | 0.029705 | 0.0043444 | 0.0069101 | 0.039863 | 3.8979e-08 | 1.5591e-06 | 8.2245e-06 | 1.2858e-08 | 2.5715e-08 | 1.4143e-06 | 1
5996 | 0.14505 | 0.00038635 | 0.16977 | 0.022626 | 0.00059691 | 0.010788 | 0.034528 | 3.5703e-09 | 1.4281e-07 | 7.5333e-07 | 1.7666e-09 | 3.5332e-09 | 1.9433e-07 | 1
5997 | 0.14505 | 0.00038635 | 0.14247 | 0.0175 | 0.00059691 | 0.014666 | 0.030526 | 3.5703e-09 | 1.4281e-07 | 7.5333e-07 | 1.7666e-09 | 3.5332e-09 | 1.9433e-07 | 1
5998 | 0.14505 | 0.00038635 | 0.11102 | 0.01335 | 0.00059691 | 0.011758 | 0.027859 | 3.5703e-09 | 1.4281e-07 | 7.5333e-07 | 1.7666e-09 | 3.5332e-09 | 1.9433e-07 | 1
5999 | 0.14505 | 0.00038635 | 0.080169 | 0.011397 | 0.00059691 | 0.0078796 | 0.027859 | 3.5703e-09 | 1.4281e-07 | 7.5333e-07 | 1.7666e-09 | 3.5332e-09 | 1.9433e-07 | 1
6000 | 0.14505 | 0.00038635 | 0.021425 | 0.024334 | 0.00059691 | 0.0049711 | 0.029193 | 3.5703e-09 | 1.4281e-07 | 7.5333e-07 | 1.7666e-09 | 3.5332e-09 | 1.9433e-07 | 1
6001 | 0.14505 | 0.00038635 | 0.0018435 | 0.031413 | 0.00059691 | 0.0010931 | 0.026525 | 3.5703e-09 | 1.4281e-07 | 7.5333e-07 | 1.7666e-09 | 3.5332e-09 | 1.9433e-07 | 1
6002 | 0.14505 | 0.00038635 | 0.00065673 | 0.042154 | 0.00059691 | 0.0010931 | 0.027859 | 3.5703e-09 | 1.4281e-07 | 7.5333e-07 | 1.7666e-09 | 3.5332e-09 | 1.9433e-07 | 1
6003 | 0.14505 | 0.00038635 | 0.00065673 | 0.062659 | 0.00059691 | 0.0030321 | 0.025191 | 3.5703e-09 | 1.4281e-07 | 7.5333e-07 | 1.7666e-09 | 3.5332e-09 | 1.9433e-07 | 1
6004 | 0.14505 | 0.00038635 | 0.0018435 | 0.075352 | 0.00059691 | 0.0020626 | 0.026525 | 3.5703e-09 | 1.4281e-07 | 7.5333e-07 | 1.7666e-09 | 3.5332e-09 | 1.9433e-07 | 1
6005 | 0.14505 | 0.00038635 | 0.00065673 | 0.08414 | 0.00059691 | 0.0020626 | 0.025191 | 3.5703e-09 | 1.4281e-07 | 7.5333e-07 | 1.7666e-09 | 3.5332e-09 | 1.9433e-07 | 1
6006 | 0.14505 | 0.00070565 | 0.0036236 | 0.089998 | 0.0015338 | 0.0040016 | 0.027859 | 6.521e-09 | 2.6084e-07 | 1.3759e-06 | 4.5393e-09 | 9.0787e-09 | 4.9933e-07 | 1
6007 | 0.14505 | 0.0067723 | 0.0059971 | 0.096345 | 0.0090287 | 0.0020626 | 0.023858 | 6.2584e-08 | 2.5034e-06 | 1.3205e-05 | 2.6721e-08 | 5.3442e-08 | 2.9393e-06 | 1
6008 | 0.14505 | 0.022099 | 0.018458 | 0.091951 | 0.027766 | 0.0010931 | 0.025191 | 2.0422e-07 | 8.1687e-06 | 4.309e-05 | 8.2176e-08 | 1.6435e-07 | 9.0393e-06 | 1
6009 | 0.14505 | 0.044769 | 0.042193 | 0.087557 | 0.06243 | 0.0010931 | 0.029193 | 4.1372e-07 | 1.6549e-05 | 8.7294e-05 | 1.8477e-07 | 3.6953e-07 | 2.0324e-05 | 1
6010 | 0.14505 | 0.072867 | 0.041006 | 0.085116 | 0.097094 | 0.0010931 | 0.035862 | 6.7338e-07 | 2.6935e-05 | 0.00014208 | 2.8736e-07 | 5.7472e-07 | 3.1609e-05 | 1
6011 | 0.14505 | 0.095538 | 0.032699 | 0.084384 | 0.10178 | 0.0010931 | 0.043864 | 8.8288e-07 | 3.5315e-05 | 0.00018629 | 3.0122e-07 | 6.0244e-07 | 3.3134e-05 | 1
6012 | 0.14505 | 0.10097 | 0.023798 | 0.079502 | 0.11396 | 0.0020626 | 0.053201 | 9.3304e-07 | 3.7322e-05 | 0.00019687 | 3.3727e-07 | 6.7453e-07 | 3.7099e-05 | 1
6013 | 0.14505 | 0.095218 | 0.020238 | 0.074864 | 0.10084 | 0.0020626 | 0.054534 | 8.7993e-07 | 3.5197e-05 | 0.00018566 | 2.9845e-07 | 5.969e-07 | 3.2829e-05 | 1
6014 | 0.14505 | 0.083085 | 0.019645 | 0.068029 | 0.088662 | 0.0020626 | 0.053201 | 7.678e-07 | 3.0712e-05 | 0.00016201 | 2.624e-07 | 5.2481e-07 | 2.8864e-05 | 1
6015 | 0.14505 | 0.077338 | 0.025579 | 0.065832 | 0.08023 | 0.0030321 | 0.053201 | 7.1469e-07 | 2.8587e-05 | 0.0001508 | 2.3745e-07 | 4.749e-07 | 2.6119e-05 | 1
6016 | 0.14505 | 0.058499 | 0.032699 | 0.067541 | 0.051188 | 0.0049711 | 0.054534 | 5.406e-07 | 2.1624e-05 | 0.00011407 | 1.5149e-07 | 3.0299e-07 | 1.6664e-05 | 1
6017 | 0.14505 | 0.035829 | 0.032699 | 0.067297 | 0.027766 | 0.0059406 | 0.049199 | 3.311e-07 | 1.3244e-05 | 6.9861e-05 | 8.2176e-08 | 1.6435e-07 | 9.0393e-06 | 1
6018 | 0.14505 | 0.01699 | 0.027952 | 0.054359 | 0.012776 | 0.0069101 | 0.038529 | 1.5701e-07 | 6.2802e-06 | 3.3128e-05 | 3.7812e-08 | 7.5624e-08 | 4.1593e-06 | 1
6019 | 0.14505 | 0.0035793 | 0.027359 | 0.040689 | 0.0024706 | 0.0078796 | 0.03186 | 3.3077e-08 | 1.3231e-06 | 6.9793e-06 | 7.3121e-09 | 1.4624e-08 | 8.0433e-07 | 1
6020 | 0.14505 | 0.00038635 | 0.027952 | 0.037272 | 0.00059691 | 0.0088491 | 0.033194 | 3.5703e-09 | 1.4281e-07 | 7.5333e-07 | 1.7666e-09 | 3.5332e-09 | 1.9433e-07 | 1
6021 | 0.14505 | 0.00038635 | 0.029139 | 0.037272 | 0.00059691 | 0.0078796 | 0.037195 | 3.5703e-09 | 1.4281e-07 | 7.5333e-07 | 1.7666e-09 | 3.5332e-09 | 1.9433e-07 | 1
6022 | 0.14505 | 0.00038635 | 0.031512 | 0.037272 | 0.00059691 | 0.0069101 | 0.035862 | 3.5703e-09 | 1.4281e-07 | 7.5333e-07 | 1.7666e-09 | 3.5332e-09 | 1.9433e-07 | 1
6023 | 0.14505 | 0.00038635 | 0.032106 | 0.036051 | 0.00059691 | 0.0069101 | 0.03186 | 3.5703e-09 | 1.4281e-07 | 7.5333e-07 | 1.7666e-09 | 3.5332e-09 | 1.9433e-07 | 1
6024 | 0.14505 | 0.00038635 | 0.086103 | 0.036051 | 0.00059691 | 0.0049711 | 0.026525 | 3.5703e-09 | 1.4281e-07 | 7.5333e-07 | 1.7666e-09 | 3.5332e-09 | 1.9433e-07 | 1
6025 | 0.14505 | 0.00038635 | 0.064741 | 0.02702 | 0.00059691 | 0.0040016 | 0.027859 | 3.5703e-09 | 1.4281e-07 | 7.5333e-07 | 1.7666e-09 | 3.5332e-09 | 1.9433e-07 | 1
6026 | 0.14505 | 0.00038635 | 0.037446 | 0.023846 | 0.00059691 | 0.0020626 | 0.030526 | 3.5703e-09 | 1.4281e-07 | 7.5333e-07 | 1.7666e-09 | 3.5332e-09 | 1.9433e-07 | 1
6027 | 0.14505 | 0.00038635 | 0.027359 | 0.020673 | 0.00059691 | 0.0020626 | 0.029193 | 3.5703e-09 | 1.4281e-07 | 7.5333e-07 | 1.7666e-09 | 3.5332e-09 | 1.9433e-07 | 1
6028 | 0.14505 | 0.00038635 | 0.018458 | 0.015547 | 0.00059691 | 0.0030321 | 0.029193 | 3.5703e-09 | 1.4281e-07 | 7.5333e-07 | 1.7666e-09 | 3.5332e-09 | 1.9433e-07 | 1
6029 | 0.14505 | 0.00038635 | 0.011931 | 0.011641 | 0.00059691 | 0.0069101 | 0.027859 | 3.5703e-09 | 1.4281e-07 | 7.5333e-07 | 1.7666e-09 | 3.5332e-09 | 1.9433e-07 | 1
6030 | 0.14505 | 0.00070565 | 0.011338 | 0.011641 | 0.0015338 | 0.0049711 | 0.029193 | 6.521e-09 | 2.6084e-07 | 1.3759e-06 | 4.5393e-09 | 9.0787e-09 | 4.9933e-07 | 1
6031 | 0.14505 | 0.0061337 | 0.018458 | 0.012862 | 0.010902 | 0.0059406 | 0.03186 | 5.6683e-08 | 2.2673e-06 | 1.196e-05 | 3.2267e-08 | 6.4533e-08 | 3.5493e-06 | 1
6032 | 0.14505 | 0.015393 | 0.034479 | 0.013838 | 0.027766 | 0.010788 | 0.033194 | 1.4225e-07 | 5.6901e-06 | 3.0015e-05 | 8.2176e-08 | 1.6435e-07 | 9.0393e-06 | 1
6033 | 0.14505 | 0.031997 | 0.033292 | 0.016035 | 0.055872 | 0.017575 | 0.04253 | 2.9569e-07 | 1.1828e-05 | 6.239e-05 | 1.6536e-07 | 3.3072e-07 | 1.8189e-05 | 1
6034 | 0.14505 | 0.055306 | 0.016085 | 0.0175 | 0.074609 | 0.025331 | 0.057202 | 5.1109e-07 | 2.0444e-05 | 0.00010784 | 2.2081e-07 | 4.4162e-07 | 2.4289e-05 | 1
6035 | 0.14505 | 0.073506 | 0.0077772 | 0.01872 | 0.07742 | 0.033086 | 0.073207 | 6.7928e-07 | 2.7171e-05 | 0.00014333 | 2.2913e-07 | 4.5826e-07 | 2.5204e-05 | 1
6036 | 0.14505 | 0.082127 | 0.004217 | 0.021161 | 0.070862 | 0.043751 | 0.08121 | 7.5895e-07 | 3.0358e-05 | 0.00016014 | 2.0972e-07 | 4.1944e-07 | 2.3069e-05 | 1
6037 | 0.14505 | 0.08085 | 0.0018435 | 0.025311 | 0.055872 | 0.057324 | 0.087879 | 7.4714e-07 | 2.9886e-05 | 0.00015765 | 1.6536e-07 | 3.3072e-07 | 1.8189e-05 | 1
6038 | 0.14505 | 0.070313 | 0.0012501 | 0.028728 | 0.033387 | 0.077683 | 0.10122 | 6.4977e-07 | 2.5991e-05 | 0.0001371 | 9.8812e-08 | 1.9762e-07 | 1.0869e-05 | 1
6039 | 0.14505 | 0.051155 | 0.0048104 | 0.033122 | 0.037135 | 0.10386 | 0.12389 | 4.7273e-07 | 1.8909e-05 | 9.9746e-05 | 1.099e-07 | 2.1981e-07 | 1.2089e-05 | 1
6040 | 0.14505 | 0.034551 | 0.012524 | 0.040689 | 0.024955 | 0.12131 | 0.15723 | 3.1929e-07 | 1.2772e-05 | 6.7371e-05 | 7.3858e-08 | 1.4772e-07 | 8.1243e-06 | 1
6041 | 0.14505 | 0.018586 | 0.025579 | 0.046548 | 0.012776 | 0.13682 | 0.18925 | 1.7176e-07 | 6.8704e-06 | 3.6241e-05 | 3.7812e-08 | 7.5624e-08 | 4.1593e-06 | 1
6042 | 0.14505 | 0.0086881 | 0.03982 | 0.045083 | 0.0062181 | 0.1504 | 0.20392 | 8.0288e-08 | 3.2115e-06 | 1.6941e-05 | 1.8403e-08 | 3.6806e-08 | 2.0243e-06 | 1
6043 | 0.14505 | 0.0016635 | 0.055841 | 0.040201 | 0.0015338 | 0.15621 | 0.20392 | 1.5373e-08 | 6.1492e-07 | 3.2437e-06 | 4.5393e-09 | 9.0787e-09 | 4.9933e-07 | 1
6044 | 0.14505 | 0.00038635 | 0.074235 | 0.04191 | 0.00059691 | 0.1504 | 0.23326 | 3.5703e-09 | 1.4281e-07 | 7.5333e-07 | 1.7666e-09 | 3.5332e-09 | 1.9433e-07 | 1
6045 | 0.14505 | 0.00038635 | 0.09441 | 0.051186 | 0.00059691 | 0.13973 | 0.2666 | 3.5703e-09 | 1.4281e-07 | 7.5333e-07 | 1.7666e-09 | 3.5332e-09 | 1.9433e-07 | 1
6046 | 0.14505 | 0.00038635 | 0.11696 | 0.061926 | 0.00059691 | 0.14167 | 0.28928 | 3.5703e-09 | 1.4281e-07 | 7.5333e-07 | 1.7666e-09 | 3.5332e-09 | 1.9433e-07 | 1
6047 | 0.14505 | 0.00038635 | 0.14425 | 0.071935 | 0.00059691 | 0.15427 | 0.30128 | 3.5703e-09 | 1.4281e-07 | 7.5333e-07 | 1.7666e-09 | 3.5332e-09 | 1.9433e-07 | 1
6048 | 0.14505 | 0.00038635 | 0.035666 | 0.042886 | 0.00059691 | 0.14749 | 0.1639 | 3.5703e-09 | 1.4281e-07 | 7.5333e-07 | 1.7666e-09 | 3.5332e-09 | 1.9433e-07 | 1
6049 | 0.14505 | 0.00038635 | 0.038633 | 0.053139 | 0.00059691 | 0.1533 | 0.19992 | 3.5703e-09 | 1.4281e-07 | 7.5333e-07 | 1.7666e-09 | 3.5332e-09 | 1.9433e-07 | 1
6050 | 0.14505 | 0.00038635 | 0.064148 | 0.062903 | 0.00059691 | 0.16397 | 0.25193 | 3.5703e-09 | 1.4281e-07 | 7.5333e-07 | 1.7666e-09 | 3.5332e-09 | 1.9433e-07 | 1
6051 | 0.14505 | 0.00038635 | 0.059401 | 0.077305 | 0.00059691 | 0.18336 | 0.30928 | 3.5703e-09 | 1.4281e-07 | 7.5333e-07 | 1.7666e-09 | 3.5332e-09 | 1.9433e-07 | 1
6052 | 0.14505 | 0.00038635 | 0.068302 | 0.094636 | 0.00059691 | 0.27546 | 0.34263 | 3.5703e-09 | 1.4281e-07 | 7.5333e-07 | 1.7666e-09 | 3.5332e-09 | 1.9433e-07 | 1
6053 | 0.14505 | 0.00038635 | 0.11933 | 0.11563 | 0.00059691 | 0.32684 | 0.3573 | 3.5703e-09 | 1.4281e-07 | 7.5333e-07 | 1.7666e-09 | 3.5332e-09 | 1.9433e-07 | 1
6054 | 0.14505 | 0.00038635 | 0.19113 | 0.13028 | 0.00059691 | 0.33848 | 0.33596 | 3.5703e-09 | 1.4281e-07 | 7.5333e-07 | 1.7666e-09 | 3.5332e-09 | 1.9433e-07 | 1
6055 | 0.14505 | 0.0023021 | 0.26352 | 0.13247 | 0.0024706 | 0.34429 | 0.33596 | 2.1274e-08 | 8.5098e-07 | 4.4889e-06 | 7.3121e-09 | 1.4624e-08 | 8.0433e-07 | 1
6056 | 0.14505 | 0.006453 | 0.30387 | 0.13955 | 0.0034075 | 0.34236 | 0.34663 | 5.9633e-08 | 2.3853e-06 | 1.2583e-05 | 1.0085e-08 | 2.017e-08 | 1.1093e-06 | 1
6057 | 0.14505 | 0.010604 | 0.29675 | 0.17202 | 0.0080918 | 0.34236 | 0.39731 | 9.7992e-08 | 3.9197e-06 | 2.0676e-05 | 2.3948e-08 | 4.7897e-08 | 2.6343e-06 | 1
6058 | 0.14505 | 0.014436 | 0.3193 | 0.22133 | 0.020271 | 0.34042 | 0.46534 | 1.334e-07 | 5.336e-06 | 2.8148e-05 | 5.9994e-08 | 1.1999e-07 | 6.5993e-06 | 1
6059 | 0.14505 | 0.017629 | 0.33651 | 0.26356 | 0.022145 | 0.33848 | 0.52802 | 1.6291e-07 | 6.5163e-06 | 3.4373e-05 | 6.5539e-08 | 1.3108e-07 | 7.2093e-06 | 1
6060 | 0.14505 | 0.020183 | 0.35372 | 0.29212 | 0.024019 | 0.33654 | 0.58537 | 1.8651e-07 | 7.4605e-06 | 3.9354e-05 | 7.1085e-08 | 1.4217e-07 | 7.8193e-06 | 1
6061 | 0.14505 | 0.022418 | 0.36914 | 0.3114 | 0.023082 | 0.33557 | 0.63339 | 2.0717e-07 | 8.2867e-06 | 4.3712e-05 | 6.8312e-08 | 1.3662e-07 | 7.5143e-06 | 1
6062 | 0.14505 | 0.021779 | 0.37567 | 0.3053 | 0.01465 | 0.3346 | 0.63072 | 2.0127e-07 | 8.0507e-06 | 4.2467e-05 | 4.3358e-08 | 8.6715e-08 | 4.7693e-06 | 1
6063 | 0.14505 | 0.023695 | 0.38694 | 0.30164 | 0.016524 | 0.33363 | 0.63072 | 2.1897e-07 | 8.7588e-06 | 4.6203e-05 | 4.8903e-08 | 9.7806e-08 | 5.3793e-06 | 1
6064 | 0.14505 | 0.019864 | 0.42077 | 0.31579 | 0.013713 | 0.33266 | 0.65073 | 1.8356e-07 | 7.3425e-06 | 3.8732e-05 | 4.0585e-08 | 8.117e-08 | 4.4643e-06 | 1
6065 | 0.14505 | 0.013478 | 0.44806 | 0.33117 | 0.0090287 | 0.33945 | 0.67474 | 1.2455e-07 | 4.9819e-06 | 2.628e-05 | 2.6721e-08 | 5.3442e-08 | 2.9393e-06 | 1
6066 | 0.14505 | 0.0067723 | 0.47536 | 0.3197 | 0.0034075 | 0.33751 | 0.66407 | 6.2584e-08 | 2.5034e-06 | 1.3205e-05 | 1.0085e-08 | 2.017e-08 | 1.1093e-06 | 1
6067 | 0.14505 | 0.0016635 | 0.48604 | 0.27259 | 0.0015338 | 0.33363 | 0.58137 | 1.5373e-08 | 6.1492e-07 | 3.2437e-06 | 4.5393e-09 | 9.0787e-09 | 4.9933e-07 | 1
6068 | 0.14505 | 0.00038635 | 0.47714 | 0.2555 | 0.00059691 | 0.33072 | 0.56003 | 3.5703e-09 | 1.4281e-07 | 7.5333e-07 | 1.7666e-09 | 3.5332e-09 | 1.9433e-07 | 1
6069 | 0.14505 | 0.00038635 | 0.46349 | 0.25501 | 0.00059691 | 0.32684 | 0.58404 | 3.5703e-09 | 1.4281e-07 | 7.5333e-07 | 1.7666e-09 | 3.5332e-09 | 1.9433e-07 | 1
6070 | 0.14505 | 0.00038635 | 0.45162 | 0.26209 | 0.00059691 | 0.32103 | 0.59071 | 3.5703e-09 | 1.4281e-07 | 7.5333e-07 | 1.7666e-09 | 3.5332e-09 | 1.9433e-07 | 1
6071 | 0.14505 | 0.00038635 | 0.4356 | 0.28186 | 0.00059691 | 0.3123 | 0.57737 | 3.5703e-09 | 1.4281e-07 | 7.5333e-07 | 1.7666e-09 | 3.5332e-09 | 1.9433e-07 | 1
6072 | 0.14505 | 0.00038635 | 0.38101 | 0.24598 | 0.00059691 | 0.30455 | 0.49334 | 3.5703e-09 | 1.4281e-07 | 7.5333e-07 | 1.7666e-09 | 3.5332e-09 | 1.9433e-07 | 1
6073 | 0.14505 | 0.00038635 | 0.37626 | 0.2201 | 0.00059691 | 0.27934 | 0.45733 | 3.5703e-09 | 1.4281e-07 | 7.5333e-07 | 1.7666e-09 | 3.5332e-09 | 1.9433e-07 | 1
6074 | 0.14505 | 0.00038635 | 0.4178 | 0.22767 | 0.00059691 | 0.24735 | 0.42399 | 3.5703e-09 | 1.4281e-07 | 7.5333e-07 | 1.7666e-09 | 3.5332e-09 | 1.9433e-07 | 1
6075 | 0.14505 | 0.00038635 | 0.44866 | 0.21791 | 0.00059691 | 0.19111 | 0.34796 | 3.5703e-09 | 1.4281e-07 | 7.5333e-07 | 1.7666e-09 | 3.5332e-09 | 1.9433e-07 | 1
6076 | 0.14505 | 0.00038635 | 0.48723 | 0.22157 | 0.00059691 | 0.14652 | 0.32796 | 3.5703e-09 | 1.4281e-07 | 7.5333e-07 | 1.7666e-09 | 3.5332e-09 | 1.9433e-07 | 1
6077 | 0.14505 | 0.00038635 | 0.49909 | 0.20766 | 0.00059691 | 0.12907 | 0.31995 | 3.5703e-09 | 1.4281e-07 | 7.5333e-07 | 1.7666e-09 | 3.5332e-09 | 1.9433e-07 | 1
6078 | 0.14505 | 0.00070565 | 0.47832 | 0.17421 | 0.0015338 | 0.12422 | 0.27994 | 6.521e-09 | 2.6084e-07 | 1.3759e-06 | 4.5393e-09 | 9.0787e-09 | 4.9933e-07 | 1
6079 | 0.14505 | 0.0061337 | 0.49731 | 0.22255 | 0.013713 | 0.12422 | 0.27461 | 5.6683e-08 | 2.2673e-06 | 1.196e-05 | 4.0585e-08 | 8.117e-08 | 4.4643e-06 | 1
6080 | 0.14505 | 0.018586 | 0.543 | 0.24403 | 0.042756 | 0.14167 | 0.28261 | 1.7176e-07 | 6.8704e-06 | 3.6241e-05 | 1.2654e-07 | 2.5308e-07 | 1.3919e-05 | 1
6081 | 0.14505 | 0.033274 | 0.56792 | 0.32434 | 0.075546 | 0.1756 | 0.33996 | 3.0749e-07 | 1.23e-05 | 6.4881e-05 | 2.2359e-07 | 4.4717e-07 | 2.4594e-05 | 1
6082 | 0.14505 | 0.045727 | 0.63557 | 0.42906 | 0.10834 | 0.1979 | 0.43066 | 4.2257e-07 | 1.6903e-05 | 8.9162e-05 | 3.2063e-07 | 6.4126e-07 | 3.5269e-05 | 1
6083 | 0.14505 | 0.046685 | 0.66108 | 0.49496 | 0.13644 | 0.21535 | 0.50935 | 4.3142e-07 | 1.7257e-05 | 9.103e-05 | 4.0381e-07 | 8.0763e-07 | 4.4419e-05 | 1
6084 | 0.14505 | 0.03966 | 0.6599 | 0.53207 | 0.14019 | 0.23862 | 0.56137 | 3.6651e-07 | 1.466e-05 | 7.7333e-05 | 4.149e-07 | 8.2981e-07 | 4.5639e-05 | 1
6085 | 0.14505 | 0.023376 | 0.65634 | 0.5743 | 0.13363 | 0.2551 | 0.60805 | 2.1602e-07 | 8.6408e-06 | 4.558e-05 | 3.9549e-07 | 7.9099e-07 | 4.3504e-05 | 1
6086 | 0.14505 | 0.0122 | 0.65812 | 0.58235 | 0.11021 | 0.25995 | 0.61205 | 1.1275e-07 | 4.5098e-06 | 2.3789e-05 | 3.2618e-07 | 6.5235e-07 | 3.5879e-05 | 1
6087 | 0.14505 | 0.014755 | 0.66108 | 0.58553 | 0.078357 | 0.25607 | 0.60405 | 1.3635e-07 | 5.4541e-06 | 2.877e-05 | 2.319e-07 | 4.6381e-07 | 2.5509e-05 | 1
6088 | 0.14505 | 0.01252 | 0.65634 | 0.59334 | 0.039945 | 0.26286 | 0.60538 | 1.157e-07 | 4.6279e-06 | 2.4412e-05 | 1.1822e-07 | 2.3644e-07 | 1.3004e-05 | 1
6089 | 0.14505 | 0.0077302 | 0.64388 | 0.55697 | 0.015587 | 0.28322 | 0.64406 | 7.1436e-08 | 2.8574e-06 | 1.5073e-05 | 4.613e-08 | 9.2261e-08 | 5.0743e-06 | 1
6090 | 0.14505 | 0.0048565 | 0.62964 | 0.45737 | 0.0043444 | 0.29873 | 0.69474 | 4.488e-08 | 1.7952e-06 | 9.4697e-06 | 1.2858e-08 | 2.5715e-08 | 1.4143e-06 | 1
6091 | 0.14505 | 0.0013442 | 0.61302 | 0.3302 | 0.0015338 | 0.31909 | 0.67074 | 1.2422e-08 | 4.9689e-07 | 2.6211e-06 | 4.5393e-09 | 9.0787e-09 | 4.9933e-07 | 1
6092 | 0.14505 | 0.00038635 | 0.59759 | 0.27308 | 0.00059691 | 0.33751 | 0.67207 | 3.5703e-09 | 1.4281e-07 | 7.5333e-07 | 1.7666e-09 | 3.5332e-09 | 1.9433e-07 | 1
6093 | 0.14505 | 0.00038635 | 0.58751 | 0.26038 | 0.00059691 | 0.34236 | 0.69608 | 3.5703e-09 | 1.4281e-07 | 7.5333e-07 | 1.7666e-09 | 3.5332e-09 | 1.9433e-07 | 1
6094 | 0.14505 | 0.00038635 | 0.57683 | 0.25037 | 0.00059691 | 0.34042 | 0.67874 | 3.5703e-09 | 1.4281e-07 | 7.5333e-07 | 1.7666e-09 | 3.5332e-09 | 1.9433e-07 | 1
6095 | 0.14505 | 0.00038635 | 0.56436 | 0.24159 | 0.00059691 | 0.32975 | 0.59604 | 3.5703e-09 | 1.4281e-07 | 7.5333e-07 | 1.7666e-09 | 3.5332e-09 | 1.9433e-07 | 1
6096 | 0.14505 | 0.00038635 | 0.48663 | 0.21986 | 0.00059691 | 0.31812 | 0.42666 | 3.5703e-09 | 1.4281e-07 | 7.5333e-07 | 1.7666e-09 | 3.5332e-09 | 1.9433e-07 | 1
6097 | 0.14505 | 0.00038635 | 0.46824 | 0.2057 | 0.00059691 | 0.27546 | 0.36264 | 3.5703e-09 | 1.4281e-07 | 7.5333e-07 | 1.7666e-09 | 3.5332e-09 | 1.9433e-07 | 1
6098 | 0.14505 | 0.00038635 | 0.49079 | 0.20131 | 0.00059691 | 0.22117 | 0.30395 | 3.5703e-09 | 1.4281e-07 | 7.5333e-07 | 1.7666e-09 | 3.5332e-09 | 1.9433e-07 | 1
6099 | 0.14505 | 0.00038635 | 0.50028 | 0.22425 | 0.00059691 | 0.19014 | 0.2466 | 3.5703e-09 | 1.4281e-07 | 7.5333e-07 | 1.7666e-09 | 3.5332e-09 | 1.9433e-07 | 1
6100 | 0.14505 | 0.00038635 | 0.48782 | 0.23475 | 0.00059691 | 0.16203 | 0.22126 | 3.5703e-09 | 1.4281e-07 | 7.5333e-07 | 1.7666e-09 | 3.5332e-09 | 1.9433e-07 | 1
6101 | 0.14505 | 0.00038635 | 0.47595 | 0.21205 | 0.00059691 | 0.13294 | 0.27194 | 3.5703e-09 | 1.4281e-07 | 7.5333e-07 | 1.7666e-09 | 3.5332e-09 | 1.9433e-07 | 1
6102 | 0.14505 | 0.00070565 | 0.49019 | 0.20814 | 0.0015338 | 0.14361 | 0.25327 | 6.521e-09 | 2.6084e-07 | 1.3759e-06 | 4.5393e-09 | 9.0787e-09 | 4.9933e-07 | 1
6103 | 0.14505 | 0.0061337 | 0.40178 | 0.21547 | 0.011839 | 0.13682 | 0.22659 | 5.6683e-08 | 2.2673e-06 | 1.196e-05 | 3.5039e-08 | 7.0079e-08 | 3.8543e-06 | 1
6104 | 0.14505 | 0.022737 | 0.37626 | 0.2101 | 0.034324 | 0.12228 | 0.22526 | 2.1012e-07 | 8.4047e-06 | 4.4335e-05 | 1.0158e-07 | 2.0317e-07 | 1.1174e-05 | 1
6105 | 0.14505 | 0.043172 | 0.43857 | 0.2472 | 0.068988 | 0.11646 | 0.23859 | 3.9896e-07 | 1.5959e-05 | 8.4181e-05 | 2.0418e-07 | 4.0835e-07 | 2.2459e-05 | 1
6106 | 0.14505 | 0.056264 | 0.47773 | 0.31677 | 0.1074 | 0.11452 | 0.28928 | 5.1994e-07 | 2.0798e-05 | 0.00010971 | 3.1786e-07 | 6.3572e-07 | 3.4964e-05 | 1
6107 | 0.14505 | 0.059776 | 0.48426 | 0.36437 | 0.13176 | 0.11743 | 0.34129 | 5.524e-07 | 2.2096e-05 | 0.00011656 | 3.8995e-07 | 7.799e-07 | 4.2894e-05 | 1
6108 | 0.14505 | 0.069674 | 0.47951 | 0.39854 | 0.14581 | 0.11743 | 0.38664 | 6.4387e-07 | 2.5755e-05 | 0.00013586 | 4.3154e-07 | 8.6308e-07 | 4.7469e-05 | 1
6109 | 0.14505 | 0.075422 | 0.48723 | 0.42906 | 0.143 | 0.10871 | 0.43466 | 6.9698e-07 | 2.7879e-05 | 0.00014706 | 4.2322e-07 | 8.4644e-07 | 4.6554e-05 | 1
6110 | 0.14505 | 0.070952 | 0.50621 | 0.42955 | 0.12145 | 0.1058 | 0.43066 | 6.5567e-07 | 2.6227e-05 | 0.00013835 | 3.5945e-07 | 7.189e-07 | 3.9539e-05 | 1
6111 | 0.14505 | 0.068078 | 0.52758 | 0.41832 | 0.096157 | 0.12519 | 0.41065 | 6.2912e-07 | 2.5165e-05 | 0.00013274 | 2.8459e-07 | 5.6917e-07 | 3.1304e-05 | 1
6112 | 0.14505 | 0.054987 | 0.53766 | 0.4127 | 0.073672 | 0.13198 | 0.39731 | 5.0814e-07 | 2.0326e-05 | 0.00010722 | 2.1804e-07 | 4.3608e-07 | 2.3984e-05 | 1
6113 | 0.14505 | 0.032636 | 0.54241 | 0.40196 | 0.04463 | 0.14361 | 0.41999 | 3.0159e-07 | 1.2064e-05 | 6.3635e-05 | 1.3208e-07 | 2.6417e-07 | 1.4529e-05 | 1
6114 | 0.14505 | 0.013478 | 0.5258 | 0.35436 | 0.021208 | 0.163 | 0.40532 | 1.2455e-07 | 4.9819e-06 | 2.628e-05 | 6.2767e-08 | 1.2553e-07 | 6.9043e-06 | 1
6115 | 0.14505 | 0.0023021 | 0.51333 | 0.27405 | 0.0034075 | 0.15524 | 0.33596 | 2.1274e-08 | 8.5098e-07 | 4.4889e-06 | 1.0085e-08 | 2.017e-08 | 1.1093e-06 | 1
6116 | 0.14505 | 0.00038635 | 0.50265 | 0.2306 | 0.00059691 | 0.14264 | 0.28928 | 3.5703e-09 | 1.4281e-07 | 7.5333e-07 | 1.7666e-09 | 3.5332e-09 | 1.9433e-07 | 1
6117 | 0.29011 | 0.00038635 | 0.47773 | 0.21986 | 0.00059691 | 0.13682 | 0.28794 | 3.5703e-09 | 1.4281e-07 | 7.5333e-07 | 1.7666e-09 | 3.5332e-09 | 1.9433e-07 | 1
6118 | 0.14505 | 0.00038635 | 0.45044 | 0.21913 | 0.00059691 | 0.13876 | 0.30128 | 3.5703e-09 | 1.4281e-07 | 7.5333e-07 | 1.7666e-09 | 3.5332e-09 | 1.9433e-07 | 1
6119 | 0.14505 | 0.00038635 | 0.42551 | 0.20424 | 0.00059691 | 0.15233 | 0.30528 | 3.5703e-09 | 1.4281e-07 | 7.5333e-07 | 1.7666e-09 | 3.5332e-09 | 1.9433e-07 | 1
6120 | 0.14505 | 0.00038635 | 0.41602 | 0.14175 | 0.00059691 | 0.2076 | 0.3533 | 3.5703e-09 | 1.4281e-07 | 7.5333e-07 | 1.7666e-09 | 3.5332e-09 | 1.9433e-07 | 1
6121 | 0.14505 | 0.00038635 | 0.37626 | 0.095124 | 0.00059691 | 0.16397 | 0.34663 | 3.5703e-09 | 1.4281e-07 | 7.5333e-07 | 1.7666e-09 | 3.5332e-09 | 1.9433e-07 | 1
6122 | 0.14505 | 0.00038635 | 0.21605 | 0.13223 | 0.00059691 | 0.16106 | 0.28661 | 3.5703e-09 | 1.4281e-07 | 7.5333e-07 | 1.7666e-09 | 3.5332e-09 | 1.9433e-07 | 1
6123 | 0.14505 | 0.00038635 | 0.23504 | 0.16738 | 0.00059691 | 0.25025 | 0.40131 | 3.5703e-09 | 1.4281e-07 | 7.5333e-07 | 1.7666e-09 | 3.5332e-09 | 1.9433e-07 | 1
6124 | 0.14505 | 0.00038635 | 0.41602 | 0.21229 | 0.00059691 | 0.29582 | 0.50401 | 3.5703e-09 | 1.4281e-07 | 7.5333e-07 | 1.7666e-09 | 3.5332e-09 | 1.9433e-07 | 1
6125 | 0.14505 | 0.00038635 | 0.5703 | 0.27112 | 0.00059691 | 0.30745 | 0.63606 | 3.5703e-09 | 1.4281e-07 | 7.5333e-07 | 1.7666e-09 | 3.5332e-09 | 1.9433e-07 | 1
6126 | 0.14505 | 0.00038635 | 0.62133 | 0.27185 | 0.00059691 | 0.29388 | 0.60538 | 3.5703e-09 | 1.4281e-07 | 7.5333e-07 | 1.7666e-09 | 3.5332e-09 | 1.9433e-07 | 1
6127 | 0.14505 | 0.0061337 | 0.58454 | 0.2743 | 0.0062181 | 0.24638 | 0.46667 | 5.6683e-08 | 2.2673e-06 | 1.196e-05 | 1.8403e-08 | 3.6806e-08 | 2.0243e-06 | 1
6128 | 0.14505 | 0.025292 | 0.63794 | 0.32141 | 0.034324 | 0.22892 | 0.42799 | 2.3372e-07 | 9.349e-06 | 4.9316e-05 | 1.0158e-07 | 2.0317e-07 | 1.1174e-05 | 1
6129 | 0.14505 | 0.05339 | 0.61718 | 0.40928 | 0.07742 | 0.21147 | 0.45467 | 4.9338e-07 | 1.9735e-05 | 0.0001041 | 2.2913e-07 | 4.5826e-07 | 2.5204e-05 | 1
6130 | 0.14505 | 0.081169 | 0.61005 | 0.47422 | 0.13176 | 0.22796 | 0.53336 | 7.5009e-07 | 3.0004e-05 | 0.00015827 | 3.8995e-07 | 7.799e-07 | 4.2894e-05 | 1
6131 | 0.14505 | 0.098411 | 0.60531 | 0.52108 | 0.16923 | 0.23571 | 0.59604 | 9.0943e-07 | 3.6377e-05 | 0.00019189 | 5.0086e-07 | 1.0017e-06 | 5.5094e-05 | 1
6132 | 0.14505 | 0.11214 | 0.60412 | 0.54354 | 0.18516 | 0.23959 | 0.62272 | 1.0363e-06 | 4.1452e-05 | 0.00021866 | 5.4799e-07 | 1.096e-06 | 6.0279e-05 | 1
6133 | 0.14505 | 0.11533 | 0.60471 | 0.56527 | 0.18797 | 0.25025 | 0.64806 | 1.0658e-06 | 4.2633e-05 | 0.00022489 | 5.5631e-07 | 1.1126e-06 | 6.1194e-05 | 1
6134 | 0.14505 | 0.10256 | 0.60234 | 0.55086 | 0.17017 | 0.26286 | 0.62672 | 9.4779e-07 | 3.7912e-05 | 0.00019998 | 5.0363e-07 | 1.0073e-06 | 5.5399e-05 | 1
6135 | 0.14505 | 0.086917 | 0.60175 | 0.5328 | 0.13832 | 0.26577 | 0.59604 | 8.0321e-07 | 3.2128e-05 | 0.00016948 | 4.0936e-07 | 8.1872e-07 | 4.5029e-05 | 1
6136 | 0.14505 | 0.064566 | 0.59641 | 0.52157 | 0.10365 | 0.26383 | 0.57871 | 5.9666e-07 | 2.3866e-05 | 0.0001259 | 3.0677e-07 | 6.1353e-07 | 3.3744e-05 | 1
6137 | 0.14505 | 0.038064 | 0.57742 | 0.51278 | 0.060556 | 0.26286 | 0.56937 | 3.5175e-07 | 1.407e-05 | 7.422e-05 | 1.7922e-07 | 3.5844e-07 | 1.9714e-05 | 1
6138 | 0.14505 | 0.015393 | 0.55012 | 0.47202 | 0.022145 | 0.25025 | 0.53869 | 1.4225e-07 | 5.6901e-06 | 3.0015e-05 | 6.5539e-08 | 1.3108e-07 | 7.2093e-06 | 1
6139 | 0.14505 | 0.0026214 | 0.52698 | 0.3817 | 0.0034075 | 0.23862 | 0.45867 | 2.4225e-08 | 9.69e-07 | 5.1115e-06 | 1.0085e-08 | 2.017e-08 | 1.1093e-06 | 1
6140 | 0.14505 | 0.00038635 | 0.51749 | 0.33654 | 0.00059691 | 0.22892 | 0.41599 | 3.5703e-09 | 1.4281e-07 | 7.5333e-07 | 1.7666e-09 | 3.5332e-09 | 1.9433e-07 | 1
6141 | 0.29011 | 0.00038635 | 0.50799 | 0.32946 | 0.00059691 | 0.21729 | 0.40131 | 3.5703e-09 | 1.4281e-07 | 7.5333e-07 | 1.7666e-09 | 3.5332e-09 | 1.9433e-07 | 1
6142 | 0.14505 | 0.00038635 | 0.49316 | 0.32849 | 0.00059691 | 0.21244 | 0.38664 | 3.5703e-09 | 1.4281e-07 | 7.5333e-07 | 1.7666e-09 | 3.5332e-09 | 1.9433e-07 | 1
6143 | 0.14505 | 0.00038635 | 0.4712 | 0.31775 | 0.00059691 | 0.20663 | 0.37464 | 3.5703e-09 | 1.4281e-07 | 7.5333e-07 | 1.7666e-09 | 3.5332e-09 | 1.9433e-07 | 1
6144 | 0.14505 | 0.00038635 | 0.45459 | 0.24793 | 0.00059691 | 0.17172 | 0.32929 | 3.5703e-09 | 1.4281e-07 | 7.5333e-07 | 1.7666e-09 | 3.5332e-09 | 1.9433e-07 | 1
6145 | 0.14505 | 0.00038635 | 0.39941 | 0.26819 | 0.00059691 | 0.15815 | 0.27727 | 3.5703e-09 | 1.4281e-07 | 7.5333e-07 | 1.7666e-09 | 3.5332e-09 | 1.9433e-07 | 1
6146 | 0.14505 | 0.00038635 | 0.39288 | 0.24574 | 0.00059691 | 0.13391 | 0.25327 | 3.5703e-09 | 1.4281e-07 | 7.5333e-07 | 1.7666e-09 | 3.5332e-09 | 1.9433e-07 | 1
6147 | 0.14505 | 0.00038635 | 0.3644 | 0.23085 | 0.00059691 | 0.13488 | 0.25727 | 3.5703e-09 | 1.4281e-07 | 7.5333e-07 | 1.7666e-09 | 3.5332e-09 | 1.9433e-07 | 1
6148 | 0.14505 | 0.00038635 | 0.3466 | 0.21718 | 0.00059691 | 0.13779 | 0.2426 | 3.5703e-09 | 1.4281e-07 | 7.5333e-07 | 1.7666e-09 | 3.5332e-09 | 1.9433e-07 | 1
6149 | 0.14505 | 0.00038635 | 0.33591 | 0.2284 | 0.00059691 | 0.096104 | 0.20525 | 3.5703e-09 | 1.4281e-07 | 7.5333e-07 | 1.7666e-09 | 3.5332e-09 | 1.9433e-07 | 1
6150 | 0.14505 | 0.00038635 | 0.33354 | 0.22059 | 0.00059691 | 0.08447 | 0.21059 | 3.5703e-09 | 1.4281e-07 | 7.5333e-07 | 1.7666e-09 | 3.5332e-09 | 1.9433e-07 | 1
6151 | 0.14505 | 0.0067723 | 0.32761 | 0.17495 | 0.015587 | 0.077683 | 0.18524 | 6.2584e-08 | 2.5034e-06 | 1.3205e-05 | 4.613e-08 | 9.2261e-08 | 5.0743e-06 | 1
6152 | 0.14505 | 0.025292 | 0.3371 | 0.17055 | 0.050251 | 0.067019 | 0.1679 | 2.3372e-07 | 9.349e-06 | 4.9316e-05 | 1.4872e-07 | 2.9744e-07 | 1.6359e-05 | 1
6153 | 0.14505 | 0.052113 | 0.35668 | 0.21766 | 0.09241 | 0.060232 | 0.18658 | 4.8158e-07 | 1.9263e-05 | 0.00010161 | 2.7349e-07 | 5.4699e-07 | 3.0084e-05 | 1
6154 | 0.14505 | 0.079892 | 0.37567 | 0.26331 | 0.12614 | 0.054415 | 0.21325 | 7.3829e-07 | 2.9532e-05 | 0.00015578 | 3.7331e-07 | 7.4663e-07 | 4.1064e-05 | 1
6155 | 0.14505 | 0.098411 | 0.38754 | 0.30969 | 0.14956 | 0.052476 | 0.22792 | 9.0943e-07 | 3.6377e-05 | 0.00019189 | 4.4263e-07 | 8.8526e-07 | 4.8689e-05 | 1
6156 | 0.14505 | 0.11023 | 0.40356 | 0.34801 | 0.16267 | 0.056354 | 0.24793 | 1.0186e-06 | 4.0744e-05 | 0.00021493 | 4.8145e-07 | 9.629e-07 | 5.2959e-05 | 1
6157 | 0.14505 | 0.11501 | 0.41899 | 0.38048 | 0.17017 | 0.056354 | 0.25593 | 1.0629e-06 | 4.2515e-05 | 0.00022427 | 5.0363e-07 | 1.0073e-06 | 5.5399e-05 | 1
6158 | 0.14505 | 0.10735 | 0.4362 | 0.39879 | 0.15237 | 0.049568 | 0.2546 | 9.9205e-07 | 3.9682e-05 | 0.00020932 | 4.5095e-07 | 9.019e-07 | 4.9604e-05 | 1
6159 | 0.14505 | 0.088513 | 0.45815 | 0.41661 | 0.13082 | 0.039873 | 0.25593 | 8.1796e-07 | 3.2718e-05 | 0.00017259 | 3.8718e-07 | 7.7435e-07 | 4.2589e-05 | 1
6160 | 0.14505 | 0.06233 | 0.49672 | 0.44126 | 0.099905 | 0.031147 | 0.2626 | 5.76e-07 | 2.304e-05 | 0.00012154 | 2.9568e-07 | 5.9135e-07 | 3.2524e-05 | 1
6161 | 0.14505 | 0.03519 | 0.55487 | 0.4337 | 0.057746 | 0.0263 | 0.25593 | 3.252e-07 | 1.3008e-05 | 6.8616e-05 | 1.709e-07 | 3.4181e-07 | 1.8799e-05 | 1
6162 | 0.14505 | 0.013797 | 0.61124 | 0.40684 | 0.022145 | 0.029208 | 0.23459 | 1.275e-07 | 5.1e-06 | 2.6902e-05 | 6.5539e-08 | 1.3108e-07 | 7.2093e-06 | 1
6163 | 0.14505 | 0.0019828 | 0.64506 | 0.36681 | 0.0024706 | 0.047629 | 0.21059 | 1.8324e-08 | 7.3295e-07 | 3.8663e-06 | 7.3121e-09 | 1.4624e-08 | 8.0433e-07 | 1
6164 | 0.14505 | 0.00038635 | 0.66287 | 0.3795 | 0.00059691 | 0.070897 | 0.21325 | 3.5703e-09 | 1.4281e-07 | 7.5333e-07 | 1.7666e-09 | 3.5332e-09 | 1.9433e-07 | 1
6165 | 0.14505 | 0.00038635 | 0.67117 | 0.43638 | 0.00059691 | 0.090287 | 0.24526 | 3.5703e-09 | 1.4281e-07 | 7.5333e-07 | 1.7666e-09 | 3.5332e-09 | 1.9433e-07 | 1
6166 | 0.14505 | 0.00038635 | 0.67177 | 0.50522 | 0.00059691 | 0.11162 | 0.29861 | 3.5703e-09 | 1.4281e-07 | 7.5333e-07 | 1.7666e-09 | 3.5332e-09 | 1.9433e-07 | 1
6167 | 0.14505 | 0.00038635 | 0.67177 | 0.55111 | 0.00059691 | 0.14749 | 0.36664 | 3.5703e-09 | 1.4281e-07 | 7.5333e-07 | 1.7666e-09 | 3.5332e-09 | 1.9433e-07 | 1
6168 | 0.14505 | 0.00038635 | 0.61124 | 0.52328 | 0.00059691 | 0.19499 | 0.59604 | 3.5703e-09 | 1.4281e-07 | 7.5333e-07 | 1.7666e-09 | 3.5332e-09 | 1.9433e-07 | 1
6169 | 0.14505 | 0.00038635 | 0.66939 | 0.55697 | 0.00059691 | 0.2551 | 0.64406 | 3.5703e-09 | 1.4281e-07 | 7.5333e-07 | 1.7666e-09 | 3.5332e-09 | 1.9433e-07 | 1
6170 | 0.14505 | 0.00038635 | 0.66702 | 0.58431 | 0.00059691 | 0.29194 | 0.67074 | 3.5703e-09 | 1.4281e-07 | 7.5333e-07 | 1.7666e-09 | 3.5332e-09 | 1.9433e-07 | 1
6171 | 0.14505 | 0.00038635 | 0.60827 | 0.55428 | 0.00059691 | 0.31715 | 0.69341 | 3.5703e-09 | 1.4281e-07 | 7.5333e-07 | 1.7666e-09 | 3.5332e-09 | 1.9433e-07 | 1
6172 | 0.14505 | 0.00038635 | 0.60709 | 0.52499 | 0.00059691 | 0.24153 | 0.70408 | 3.5703e-09 | 1.4281e-07 | 7.5333e-07 | 1.7666e-09 | 3.5332e-09 | 1.9433e-07 | 1
6173 | 0.14505 | 0.00038635 | 0.60887 | 0.514 | 0.00059691 | 0.23571 | 0.72275 | 3.5703e-09 | 1.4281e-07 | 7.5333e-07 | 1.7666e-09 | 3.5332e-09 | 1.9433e-07 | 1
6174 | 0.14505 | 0.00038635 | 0.60887 | 0.50473 | 0.00059691 | 0.23862 | 0.71875 | 3.5703e-09 | 1.4281e-07 | 7.5333e-07 | 1.7666e-09 | 3.5332e-09 | 1.9433e-07 | 1
6175 | 0.14505 | 0.0019828 | 0.60768 | 0.47129 | 0.0080918 | 0.24541 | 0.71075 | 1.8324e-08 | 7.3295e-07 | 3.8663e-06 | 2.3948e-08 | 4.7897e-08 | 2.6343e-06 | 1
6176 | 0.14505 | 0.006453 | 0.61302 | 0.46885 | 0.018397 | 0.34139 | 0.69608 | 5.9633e-08 | 2.3853e-06 | 1.2583e-05 | 5.4448e-08 | 1.089e-07 | 5.9893e-06 | 1
6177 | 0.14505 | 0.019544 | 0.66643 | 0.57235 | 0.030577 | 0.33945 | 0.68274 | 1.8061e-07 | 7.2245e-06 | 3.8109e-05 | 9.0494e-08 | 1.8099e-07 | 9.9543e-06 | 1
6178 | 0.14505 | 0.049878 | 0.66168 | 0.60579 | 0.04463 | 0.33945 | 0.72142 | 4.6093e-07 | 1.8437e-05 | 9.7256e-05 | 1.3208e-07 | 2.6417e-07 | 1.4529e-05 | 1
6179 | 0.14505 | 0.075102 | 0.66405 | 0.63899 | 0.058683 | 0.33945 | 0.73609 | 6.9403e-07 | 2.7761e-05 | 0.00014644 | 1.7368e-07 | 3.4735e-07 | 1.9104e-05 | 1
6180 | 0.14505 | 0.09426 | 0.44213 | 0.65168 | 0.089599 | 0.33848 | 0.73742 | 8.7107e-07 | 3.4843e-05 | 0.0001838 | 2.6518e-07 | 5.3035e-07 | 2.9169e-05 | 1
6181 | 0.14505 | 0.099369 | 0.43382 | 0.61628 | 0.11583 | 0.33654 | 0.72942 | 9.1828e-07 | 3.6731e-05 | 0.00019376 | 3.4281e-07 | 6.8562e-07 | 3.7709e-05 | 1
6182 | 0.14505 | 0.085639 | 0.4445 | 0.61506 | 0.11677 | 0.33266 | 0.73342 | 7.914e-07 | 3.1656e-05 | 0.00016699 | 3.4559e-07 | 6.9117e-07 | 3.8014e-05 | 1
6183 | 0.14505 | 0.06712 | 0.66761 | 0.6258 | 0.098031 | 0.32394 | 0.72942 | 6.2026e-07 | 2.4811e-05 | 0.00013088 | 2.9013e-07 | 5.8026e-07 | 3.1914e-05 | 1
6184 | 0.14505 | 0.049239 | 0.66821 | 0.63679 | 0.054935 | 0.3249 | 0.7521 | 4.5503e-07 | 1.8201e-05 | 9.601e-05 | 1.6258e-07 | 3.2517e-07 | 1.7884e-05 | 1
6185 | 0.14505 | 0.031997 | 0.66761 | 0.64704 | 0.024955 | 0.33751 | 0.76943 | 2.9569e-07 | 1.1828e-05 | 6.239e-05 | 7.3858e-08 | 1.4772e-07 | 8.1243e-06 | 1
6186 | 0.14505 | 0.013797 | 0.66761 | 0.63484 | 0.010902 | 0.33945 | 0.7601 | 1.275e-07 | 5.1e-06 | 2.6902e-05 | 3.2267e-08 | 6.4533e-08 | 3.5493e-06 | 1
6187 | 0.14505 | 0.0019828 | 0.66821 | 0.56893 | 0.0015338 | 0.33751 | 0.69341 | 1.8324e-08 | 7.3295e-07 | 3.8663e-06 | 4.5393e-09 | 9.0787e-09 | 4.9933e-07 | 1
6188 | 0.14505 | 0.00038635 | 0.66702 | 0.54427 | 0.00059691 | 0.3346 | 0.66807 | 3.5703e-09 | 1.4281e-07 | 7.5333e-07 | 1.7666e-09 | 3.5332e-09 | 1.9433e-07 | 1
6189 | 0.14505 | 0.00038635 | 0.66761 | 0.54671 | 0.00059691 | 0.33266 | 0.67207 | 3.5703e-09 | 1.4281e-07 | 7.5333e-07 | 1.7666e-09 | 3.5332e-09 | 1.9433e-07 | 1
6190 | 0.14505 | 0.00038635 | 0.66761 | 0.55697 | 0.00059691 | 0.32878 | 0.68141 | 3.5703e-09 | 1.4281e-07 | 7.5333e-07 | 1.7666e-09 | 3.5332e-09 | 1.9433e-07 | 1
6191 | 0.14505 | 0.00038635 | 0.66583 | 0.54745 | 0.00059691 | 0.32587 | 0.66407 | 3.5703e-09 | 1.4281e-07 | 7.5333e-07 | 1.7666e-09 | 3.5332e-09 | 1.9433e-07 | 1
6192 | 0.14505 | 0.00038635 | 0.66405 | 0.50424 | 0.00059691 | 0.3346 | 0.64273 | 3.5703e-09 | 1.4281e-07 | 7.5333e-07 | 1.7666e-09 | 3.5332e-09 | 1.9433e-07 | 1
6193 | 0.14505 | 0.00038635 | 0.66643 | 0.48056 | 0.00059691 | 0.33751 | 0.62005 | 3.5703e-09 | 1.4281e-07 | 7.5333e-07 | 1.7666e-09 | 3.5332e-09 | 1.9433e-07 | 1
6194 | 0.14505 | 0.00038635 | 0.66287 | 0.44663 | 0.00059691 | 0.33072 | 0.59604 | 3.5703e-09 | 1.4281e-07 | 7.5333e-07 | 1.7666e-09 | 3.5332e-09 | 1.9433e-07 | 1
6195 | 0.14505 | 0.00038635 | 0.60827 | 0.41417 | 0.00059691 | 0.33363 | 0.59604 | 3.5703e-09 | 1.4281e-07 | 7.5333e-07 | 1.7666e-09 | 3.5332e-09 | 1.9433e-07 | 1
6196 | 0.14505 | 0.00038635 | 0.66405 | 0.39952 | 0.00059691 | 0.33557 | 0.60672 | 3.5703e-09 | 1.4281e-07 | 7.5333e-07 | 1.7666e-09 | 3.5332e-09 | 1.9433e-07 | 1
6197 | 0.14505 | 0.00038635 | 0.65752 | 0.38732 | 0.00059691 | 0.33072 | 0.59604 | 3.5703e-09 | 1.4281e-07 | 7.5333e-07 | 1.7666e-09 | 3.5332e-09 | 1.9433e-07 | 1
6198 | 0.14505 | 0.00038635 | 0.66227 | 0.37902 | 0.00059691 | 0.31909 | 0.5507 | 3.5703e-09 | 1.4281e-07 | 7.5333e-07 | 1.7666e-09 | 3.5332e-09 | 1.9433e-07 | 1
6199 | 0.14505 | 0.0038986 | 0.66524 | 0.38512 | 0.012776 | 0.31424 | 0.54136 | 3.6028e-08 | 1.4411e-06 | 7.6019e-06 | 3.7812e-08 | 7.5624e-08 | 4.1593e-06 | 1
6200 | 0.14505 | 0.016032 | 0.63379 | 0.39415 | 0.04744 | 0.29776 | 0.49334 | 1.4815e-07 | 5.9262e-06 | 3.1261e-05 | 1.404e-07 | 2.8081e-07 | 1.5444e-05 | 1
6201 | 0.14505 | 0.03998 | 0.57386 | 0.42442 | 0.09522 | 0.30745 | 0.54003 | 3.6946e-07 | 1.4778e-05 | 7.7955e-05 | 2.8181e-07 | 5.6362e-07 | 3.0999e-05 | 1
6202 | 0.14505 | 0.070632 | 0.52817 | 0.47837 | 0.13551 | 0.31909 | 0.61205 | 6.5272e-07 | 2.6109e-05 | 0.00013772 | 4.0104e-07 | 8.0208e-07 | 4.4114e-05 | 1
6203 | 0.14505 | 0.088513 | 0.50562 | 0.50644 | 0.16174 | 0.31618 | 0.65606 | 8.1796e-07 | 3.2718e-05 | 0.00017259 | 4.7868e-07 | 9.5735e-07 | 5.2654e-05 | 1
6204 | 0.14505 | 0.10033 | 0.50265 | 0.51425 | 0.17298 | 0.31327 | 0.66673 | 9.2714e-07 | 3.7085e-05 | 0.00019563 | 5.1195e-07 | 1.0239e-06 | 5.6314e-05 | 1
6205 | 0.14505 | 0.09905 | 0.51274 | 0.51156 | 0.17017 | 0.30745 | 0.67874 | 9.1533e-07 | 3.6613e-05 | 0.00019314 | 5.0363e-07 | 1.0073e-06 | 5.5399e-05 | 1
6206 | 0.14505 | 0.09011 | 0.53173 | 0.49545 | 0.15237 | 0.29873 | 0.67607 | 8.3271e-07 | 3.3309e-05 | 0.0001757 | 4.5095e-07 | 9.019e-07 | 4.9604e-05 | 1
6207 | 0.14505 | 0.074783 | 0.55606 | 0.48032 | 0.13082 | 0.29194 | 0.6534 | 6.9108e-07 | 2.7643e-05 | 0.00014582 | 3.8718e-07 | 7.7435e-07 | 4.2589e-05 | 1
6208 | 0.14505 | 0.056902 | 0.59344 | 0.49423 | 0.096157 | 0.28322 | 0.65873 | 5.2584e-07 | 2.1034e-05 | 0.00011095 | 2.8459e-07 | 5.6917e-07 | 3.1304e-05 | 1
6209 | 0.14505 | 0.034232 | 0.61302 | 0.50424 | 0.053061 | 0.27934 | 0.6494 | 3.1634e-07 | 1.2654e-05 | 6.6748e-05 | 1.5704e-07 | 3.1408e-07 | 1.7274e-05 | 1
6210 | 0.14505 | 0.013478 | 0.62726 | 0.46592 | 0.018397 | 0.27449 | 0.58671 | 1.2455e-07 | 4.9819e-06 | 2.628e-05 | 5.4448e-08 | 1.089e-07 | 5.9893e-06 | 1
6211 | 0.14505 | 0.0016635 | 0.63557 | 0.38976 | 0.0015338 | 0.26383 | 0.48668 | 1.5373e-08 | 6.1492e-07 | 3.2437e-06 | 4.5393e-09 | 9.0787e-09 | 4.9933e-07 | 1
6212 | 0.14505 | 0.00038635 | 0.64032 | 0.35631 | 0.00059691 | 0.25995 | 0.43466 | 3.5703e-09 | 1.4281e-07 | 7.5333e-07 | 1.7666e-09 | 3.5332e-09 | 1.9433e-07 | 1
6213 | 0.14505 | 0.00038635 | 0.64625 | 0.35485 | 0.00059691 | 0.25995 | 0.41599 | 3.5703e-09 | 1.4281e-07 | 7.5333e-07 | 1.7666e-09 | 3.5332e-09 | 1.9433e-07 | 1
6214 | 0.14505 | 0.00038635 | 0.65159 | 0.37731 | 0.00059691 | 0.25607 | 0.41732 | 3.5703e-09 | 1.4281e-07 | 7.5333e-07 | 1.7666e-09 | 3.5332e-09 | 1.9433e-07 | 1
6215 | 0.14505 | 0.00038635 | 0.65574 | 0.39561 | 0.00059691 | 0.2551 | 0.42399 | 3.5703e-09 | 1.4281e-07 | 7.5333e-07 | 1.7666e-09 | 3.5332e-09 | 1.9433e-07 | 1
6216 | 0.14505 | 0.00038635 | 0.60293 | 0.32092 | 0.00059691 | 0.22214 | 0.38398 | 3.5703e-09 | 1.4281e-07 | 7.5333e-07 | 1.7666e-09 | 3.5332e-09 | 1.9433e-07 | 1
6217 | 0.14505 | 0.00038635 | 0.66583 | 0.31848 | 0.00059691 | 0.2328 | 0.42265 | 3.5703e-09 | 1.4281e-07 | 7.5333e-07 | 1.7666e-09 | 3.5332e-09 | 1.9433e-07 | 1
6218 | 0.14505 | 0.00038635 | 0.66643 | 0.34777 | 0.00059691 | 0.25413 | 0.45066 | 3.5703e-09 | 1.4281e-07 | 7.5333e-07 | 1.7666e-09 | 3.5332e-09 | 1.9433e-07 | 1
6219 | 0.14505 | 0.00038635 | 0.66643 | 0.38951 | 0.00059691 | 0.27158 | 0.50268 | 3.5703e-09 | 1.4281e-07 | 7.5333e-07 | 1.7666e-09 | 3.5332e-09 | 1.9433e-07 | 1
6220 | 0.14505 | 0.00038635 | 0.66583 | 0.39024 | 0.00059691 | 0.28806 | 0.5507 | 3.5703e-09 | 1.4281e-07 | 7.5333e-07 | 1.7666e-09 | 3.5332e-09 | 1.9433e-07 | 1
6221 | 0.14505 | 0.00038635 | 0.66168 | 0.40367 | 0.00059691 | 0.3123 | 0.56804 | 3.5703e-09 | 1.4281e-07 | 7.5333e-07 | 1.7666e-09 | 3.5332e-09 | 1.9433e-07 | 1
6222 | 0.14505 | 0.00038635 | 0.66405 | 0.38634 | 0.00059691 | 0.31036 | 0.58404 | 3.5703e-09 | 1.4281e-07 | 7.5333e-07 | 1.7666e-09 | 3.5332e-09 | 1.9433e-07 | 1
6223 | 0.14505 | 0.0045372 | 0.66346 | 0.43931 | 0.0090287 | 0.32781 | 0.62539 | 4.1929e-08 | 1.6772e-06 | 8.8471e-06 | 2.6721e-08 | 5.3442e-08 | 2.9393e-06 | 1
6224 | 0.14505 | 0.019864 | 0.66108 | 0.46445 | 0.039945 | 0.32878 | 0.54936 | 1.8356e-07 | 7.3425e-06 | 3.8732e-05 | 1.1822e-07 | 2.3644e-07 | 1.3004e-05 | 1
6225 | 0.14505 | 0.040937 | 0.66287 | 0.50278 | 0.08023 | 0.32975 | 0.58271 | 3.7831e-07 | 1.5132e-05 | 7.9823e-05 | 2.3745e-07 | 4.749e-07 | 2.6119e-05 | 1
6226 | 0.14505 | 0.056902 | 0.66108 | 0.5599 | 0.098031 | 0.33945 | 0.6654 | 5.2584e-07 | 2.1034e-05 | 0.00011095 | 2.9013e-07 | 5.8026e-07 | 3.1914e-05 | 1
6227 | 0.14505 | 0.07159 | 0.66108 | 0.59798 | 0.098968 | 0.34526 | 0.71608 | 6.6157e-07 | 2.6463e-05 | 0.00013959 | 2.929e-07 | 5.8581e-07 | 3.2219e-05 | 1
6228 | 0.14505 | 0.08085 | 0.66168 | 0.60506 | 0.11396 | 0.35011 | 0.72542 | 7.4714e-07 | 2.9886e-05 | 0.00015765 | 3.3727e-07 | 6.7453e-07 | 3.7099e-05 | 1
6229 | 0.14505 | 0.084362 | 0.66108 | 0.60579 | 0.11115 | 0.35108 | 0.73476 | 7.796e-07 | 3.1184e-05 | 0.0001645 | 3.2895e-07 | 6.579e-07 | 3.6184e-05 | 1
6230 | 0.14505 | 0.084362 | 0.66168 | 0.59822 | 0.1177 | 0.35399 | 0.73342 | 7.796e-07 | 3.1184e-05 | 0.0001645 | 3.4836e-07 | 6.9672e-07 | 3.8319e-05 | 1
6231 | 0.14505 | 0.078295 | 0.66168 | 0.58016 | 0.10365 | 0.35496 | 0.71475 | 7.2354e-07 | 2.8942e-05 | 0.00015267 | 3.0677e-07 | 6.1353e-07 | 3.3744e-05 | 1
6232 | 0.14505 | 0.060415 | 0.66168 | 0.59041 | 0.068051 | 0.35496 | 0.73742 | 5.583e-07 | 2.2332e-05 | 0.0001178 | 2.014e-07 | 4.0281e-07 | 2.2154e-05 | 1
6233 | 0.14505 | 0.036787 | 0.66168 | 0.59749 | 0.042756 | 0.35496 | 0.7641 | 3.3995e-07 | 1.3598e-05 | 7.1729e-05 | 1.2654e-07 | 2.5308e-07 | 1.3919e-05 | 1
6234 | 0.14505 | 0.013797 | 0.66168 | 0.56331 | 0.015587 | 0.35496 | 0.74943 | 1.275e-07 | 5.1e-06 | 2.6902e-05 | 4.613e-08 | 9.2261e-08 | 5.0743e-06 | 1
6235 | 0.14505 | 0.0013442 | 0.66168 | 0.48691 | 0.0015338 | 0.35302 | 0.68941 | 1.2422e-08 | 4.9689e-07 | 2.6211e-06 | 4.5393e-09 | 9.0787e-09 | 4.9933e-07 | 1
6236 | 0.14505 | 0.00038635 | 0.6593 | 0.44517 | 0.00059691 | 0.34914 | 0.65473 | 3.5703e-09 | 1.4281e-07 | 7.5333e-07 | 1.7666e-09 | 3.5332e-09 | 1.9433e-07 | 1
6237 | 0.14505 | 0.00038635 | 0.64447 | 0.43687 | 0.00059691 | 0.34333 | 0.63072 | 3.5703e-09 | 1.4281e-07 | 7.5333e-07 | 1.7666e-09 | 3.5332e-09 | 1.9433e-07 | 1
6238 | 0.14505 | 0.00038635 | 0.62252 | 0.44126 | 0.00059691 | 0.33557 | 0.60138 | 3.5703e-09 | 1.4281e-07 | 7.5333e-07 | 1.7666e-09 | 3.5332e-09 | 1.9433e-07 | 1
6239 | 0.14505 | 0.00038635 | 0.61005 | 0.4354 | 0.00059691 | 0.3249 | 0.54003 | 3.5703e-09 | 1.4281e-07 | 7.5333e-07 | 1.7666e-09 | 3.5332e-09 | 1.9433e-07 | 1
6240 | 0.14505 | 0.00038635 | 0.53173 | 0.30481 | 0.00059691 | 0.29679 | 0.49468 | 3.5703e-09 | 1.4281e-07 | 7.5333e-07 | 1.7666e-09 | 3.5332e-09 | 1.9433e-07 | 1
6241 | 0.14505 | 0.00038635 | 0.44154 | 0.27527 | 0.00059691 | 0.28903 | 0.45467 | 3.5703e-09 | 1.4281e-07 | 7.5333e-07 | 1.7666e-09 | 3.5332e-09 | 1.9433e-07 | 1
6242 | 0.14505 | 0.00038635 | 0.57386 | 0.3319 | 0.00059691 | 0.28709 | 0.43466 | 3.5703e-09 | 1.4281e-07 | 7.5333e-07 | 1.7666e-09 | 3.5332e-09 | 1.9433e-07 | 1
6243 | 0.14505 | 0.00038635 | 0.65278 | 0.34631 | 0.00059691 | 0.27546 | 0.44933 | 3.5703e-09 | 1.4281e-07 | 7.5333e-07 | 1.7666e-09 | 3.5332e-09 | 1.9433e-07 | 1
6244 | 0.14505 | 0.00038635 | 0.65752 | 0.35534 | 0.00059691 | 0.28419 | 0.45867 | 3.5703e-09 | 1.4281e-07 | 7.5333e-07 | 1.7666e-09 | 3.5332e-09 | 1.9433e-07 | 1
6245 | 0.14505 | 0.00038635 | 0.65812 | 0.40245 | 0.00059691 | 0.28419 | 0.47067 | 3.5703e-09 | 1.4281e-07 | 7.5333e-07 | 1.7666e-09 | 3.5332e-09 | 1.9433e-07 | 1
6246 | 0.14505 | 0.00038635 | 0.65752 | 0.38072 | 0.00059691 | 0.30358 | 0.48401 | 3.5703e-09 | 1.4281e-07 | 7.5333e-07 | 1.7666e-09 | 3.5332e-09 | 1.9433e-07 | 1
6247 | 0.14505 | 0.0051758 | 0.65812 | 0.34606 | 0.010902 | 0.31327 | 0.50135 | 4.7831e-08 | 1.9132e-06 | 1.0092e-05 | 3.2267e-08 | 6.4533e-08 | 3.5493e-06 | 1
6248 | 0.14505 | 0.024334 | 0.64091 | 0.3402 | 0.039945 | 0.32103 | 0.49068 | 2.2487e-07 | 8.9949e-06 | 4.7448e-05 | 1.1822e-07 | 2.3644e-07 | 1.3004e-05 | 1
6249 | 0.14505 | 0.05339 | 0.6148 | 0.36046 | 0.083978 | 0.32297 | 0.49735 | 4.9338e-07 | 1.9735e-05 | 0.0001041 | 2.4854e-07 | 4.9708e-07 | 2.7339e-05 | 1
6250 | 0.14505 | 0.078295 | 0.58988 | 0.40025 | 0.13082 | 0.322 | 0.52936 | 7.2354e-07 | 2.8942e-05 | 0.00015267 | 3.8718e-07 | 7.7435e-07 | 4.2589e-05 | 1
6251 | 0.14505 | 0.092664 | 0.5697 | 0.41661 | 0.15799 | 0.32006 | 0.54003 | 8.5632e-07 | 3.4253e-05 | 0.00018068 | 4.6759e-07 | 9.3517e-07 | 5.1434e-05 | 1
6252 | 0.14505 | 0.10703 | 0.55665 | 0.42222 | 0.17954 | 0.32006 | 0.53869 | 9.891e-07 | 3.9564e-05 | 0.0002087 | 5.3136e-07 | 1.0627e-06 | 5.8449e-05 | 1
6253 | 0.14505 | 0.10959 | 0.55309 | 0.43247 | 0.1861 | 0.31909 | 0.53336 | 1.0127e-06 | 4.0508e-05 | 0.00021368 | 5.5077e-07 | 1.1015e-06 | 6.0584e-05 | 1
6254 | 0.14505 | 0.10224 | 0.55131 | 0.43492 | 0.17017 | 0.31909 | 0.51068 | 9.4484e-07 | 3.7794e-05 | 0.00019936 | 5.0363e-07 | 1.0073e-06 | 5.5399e-05 | 1
6255 | 0.14505 | 0.084043 | 0.53944 | 0.43101 | 0.14113 | 0.31909 | 0.48267 | 7.7665e-07 | 3.1066e-05 | 0.00016387 | 4.1768e-07 | 8.3535e-07 | 4.5944e-05 | 1
6256 | 0.14505 | 0.061373 | 0.53529 | 0.44956 | 0.099905 | 0.30648 | 0.48267 | 5.6715e-07 | 2.2686e-05 | 0.00011967 | 2.9568e-07 | 5.9135e-07 | 3.2524e-05 | 1
6257 | 0.14505 | 0.036467 | 0.53826 | 0.45444 | 0.052124 | 0.27643 | 0.47467 | 3.37e-07 | 1.348e-05 | 7.1107e-05 | 1.5427e-07 | 3.0853e-07 | 1.6969e-05 | 1
6258 | 0.14505 | 0.013158 | 0.54004 | 0.39781 | 0.01746 | 0.24347 | 0.41332 | 1.216e-07 | 4.8639e-06 | 2.5657e-05 | 5.1676e-08 | 1.0335e-07 | 5.6843e-06 | 1
6259 | 0.14505 | 0.0013442 | 0.5347 | 0.31262 | 0.0015338 | 0.2105 | 0.33062 | 1.2422e-08 | 4.9689e-07 | 2.6211e-06 | 4.5393e-09 | 9.0787e-09 | 4.9933e-07 | 1
6260 | 0.14505 | 0.00038635 | 0.51749 | 0.27088 | 0.00059691 | 0.20178 | 0.29995 | 3.5703e-09 | 1.4281e-07 | 7.5333e-07 | 1.7666e-09 | 3.5332e-09 | 1.9433e-07 | 1
6261 | 0.14505 | 0.00038635 | 0.49553 | 0.25233 | 0.00059691 | 0.2105 | 0.28928 | 3.5703e-09 | 1.4281e-07 | 7.5333e-07 | 1.7666e-09 | 3.5332e-09 | 1.9433e-07 | 1
6262 | 0.14505 | 0.00038635 | 0.47358 | 0.24598 | 0.00059691 | 0.19984 | 0.27994 | 3.5703e-09 | 1.4281e-07 | 7.5333e-07 | 1.7666e-09 | 3.5332e-09 | 1.9433e-07 | 1
6263 | 0.14505 | 0.00038635 | 0.45162 | 0.22523 | 0.00059691 | 0.18433 | 0.25327 | 3.5703e-09 | 1.4281e-07 | 7.5333e-07 | 1.7666e-09 | 3.5332e-09 | 1.9433e-07 | 1
6264 | 0.14505 | 0.00038635 | 0.46052 | 0.22548 | 0.00059691 | 0.16397 | 0.23326 | 3.5703e-09 | 1.4281e-07 | 7.5333e-07 | 1.7666e-09 | 3.5332e-09 | 1.9433e-07 | 1
6265 | 0.14505 | 0.00038635 | 0.42789 | 0.19447 | 0.00059691 | 0.12616 | 0.20925 | 3.5703e-09 | 1.4281e-07 | 7.5333e-07 | 1.7666e-09 | 3.5332e-09 | 1.9433e-07 | 1
6266 | 0.14505 | 0.00038635 | 0.41365 | 0.17373 | 0.00059691 | 0.089317 | 0.18524 | 3.5703e-09 | 1.4281e-07 | 7.5333e-07 | 1.7666e-09 | 3.5332e-09 | 1.9433e-07 | 1
6267 | 0.14505 | 0.00038635 | 0.39763 | 0.16762 | 0.00059691 | 0.075744 | 0.17057 | 3.5703e-09 | 1.4281e-07 | 7.5333e-07 | 1.7666e-09 | 3.5332e-09 | 1.9433e-07 | 1
6268 | 0.14505 | 0.00038635 | 0.37804 | 0.1437 | 0.00059691 | 0.069927 | 0.15723 | 3.5703e-09 | 1.4281e-07 | 7.5333e-07 | 1.7666e-09 | 3.5332e-09 | 1.9433e-07 | 1
6269 | 0.14505 | 0.00038635 | 0.35016 | 0.14004 | 0.00059691 | 0.072836 | 0.15457 | 3.5703e-09 | 1.4281e-07 | 7.5333e-07 | 1.7666e-09 | 3.5332e-09 | 1.9433e-07 | 1
6270 | 0.14505 | 0.00038635 | 0.35609 | 0.12539 | 0.00059691 | 0.071866 | 0.11856 | 3.5703e-09 | 1.4281e-07 | 7.5333e-07 | 1.7666e-09 | 3.5332e-09 | 1.9433e-07 | 1
6271 | 0.14505 | 0.0048565 | 0.37033 | 0.11563 | 0.010902 | 0.067988 | 0.083877 | 4.488e-08 | 1.7952e-06 | 9.4697e-06 | 3.2267e-08 | 6.4533e-08 | 3.5493e-06 | 1
6272 | 0.14505 | 0.024653 | 0.33651 | 0.095124 | 0.046503 | 0.059263 | 0.083877 | 2.2782e-07 | 9.1129e-06 | 4.8071e-05 | 1.3763e-07 | 2.7526e-07 | 1.5139e-05 | 1
6273 | 0.14505 | 0.054667 | 0.28844 | 0.083407 | 0.093347 | 0.050537 | 0.094547 | 5.0519e-07 | 2.0208e-05 | 0.00010659 | 2.7627e-07 | 5.5253e-07 | 3.0389e-05 | 1
6274 | 0.14505 | 0.082127 | 0.25403 | 0.088045 | 0.13363 | 0.040842 | 0.11455 | 7.5895e-07 | 3.0358e-05 | 0.00016014 | 3.9549e-07 | 7.9099e-07 | 4.3504e-05 | 1
6275 | 0.14505 | 0.10129 | 0.22792 | 0.092927 | 0.16174 | 0.036964 | 0.12789 | 9.3599e-07 | 3.744e-05 | 0.00019749 | 4.7868e-07 | 9.5735e-07 | 5.2654e-05 | 1
6276 | 0.14505 | 0.10927 | 0.20478 | 0.10782 | 0.18141 | 0.038903 | 0.13323 | 1.0098e-06 | 4.039e-05 | 0.00021306 | 5.369e-07 | 1.0738e-06 | 5.9059e-05 | 1
6277 | 0.14505 | 0.10703 | 0.18282 | 0.12222 | 0.18422 | 0.041812 | 0.13589 | 9.891e-07 | 3.9564e-05 | 0.0002087 | 5.4522e-07 | 1.0904e-06 | 5.9974e-05 | 1
6278 | 0.14505 | 0.094899 | 0.16087 | 0.13125 | 0.15237 | 0.046659 | 0.1399 | 8.7697e-07 | 3.5079e-05 | 0.00018504 | 4.5095e-07 | 9.019e-07 | 4.9604e-05 | 1
6279 | 0.14505 | 0.073187 | 0.14425 | 0.14004 | 0.11958 | 0.052476 | 0.13856 | 6.7633e-07 | 2.7053e-05 | 0.00014271 | 3.539e-07 | 7.0781e-07 | 3.8929e-05 | 1
6280 | 0.14505 | 0.05339 | 0.13239 | 0.15298 | 0.090536 | 0.057324 | 0.1399 | 4.9338e-07 | 1.9735e-05 | 0.0001041 | 2.6795e-07 | 5.359e-07 | 2.9474e-05 | 1
6281 | 0.14505 | 0.032636 | 0.12111 | 0.15835 | 0.045566 | 0.061202 | 0.13056 | 3.0159e-07 | 1.2064e-05 | 6.3635e-05 | 1.3486e-07 | 2.6972e-07 | 1.4834e-05 | 1
6282 | 0.14505 | 0.0122 | 0.11221 | 0.14809 | 0.01465 | 0.056354 | 0.10122 | 1.1275e-07 | 4.5098e-06 | 2.3789e-05 | 4.3358e-08 | 8.6715e-08 | 4.7693e-06 | 1
6283 | 0.14505 | 0.0010249 | 0.10746 | 0.12783 | 0.0015338 | 0.049568 | 0.077208 | 9.4717e-09 | 3.7887e-07 | 1.9985e-06 | 4.5393e-09 | 9.0787e-09 | 4.9933e-07 | 1
6284 | 0.14505 | 0.00038635 | 0.10924 | 0.12246 | 0.00059691 | 0.043751 | 0.075875 | 3.5703e-09 | 1.4281e-07 | 7.5333e-07 | 1.7666e-09 | 3.5332e-09 | 1.9433e-07 | 1
6285 | 0.14505 | 0.00038635 | 0.11755 | 0.12783 | 0.00059691 | 0.04472 | 0.095881 | 3.5703e-09 | 1.4281e-07 | 7.5333e-07 | 1.7666e-09 | 3.5332e-09 | 1.9433e-07 | 1
6286 | 0.14505 | 0.00038635 | 0.13179 | 0.13491 | 0.00059691 | 0.050537 | 0.13056 | 3.5703e-09 | 1.4281e-07 | 7.5333e-07 | 1.7666e-09 | 3.5332e-09 | 1.9433e-07 | 1
6287 | 0.14505 | 0.00038635 | 0.15375 | 0.13101 | 0.00059691 | 0.061202 | 0.1519 | 3.5703e-09 | 1.4281e-07 | 7.5333e-07 | 1.7666e-09 | 3.5332e-09 | 1.9433e-07 | 1
6288 | 0.14505 | 0.00038635 | 0.26827 | 0.12881 | 0.00059691 | 0.094165 | 0.15857 | 3.5703e-09 | 1.4281e-07 | 7.5333e-07 | 1.7666e-09 | 3.5332e-09 | 1.9433e-07 | 1
6289 | 0.14505 | 0.00038635 | 0.27836 | 0.12442 | 0.00059691 | 0.078653 | 0.15057 | 3.5703e-09 | 1.4281e-07 | 7.5333e-07 | 1.7666e-09 | 3.5332e-09 | 1.9433e-07 | 1
6290 | 0.14505 | 0.00038635 | 0.34778 | 0.1127 | 0.00059691 | 0.066049 | 0.1399 | 3.5703e-09 | 1.4281e-07 | 7.5333e-07 | 1.7666e-09 | 3.5332e-09 | 1.9433e-07 | 1
6291 | 0.14505 | 0.00038635 | 0.3911 | 0.11734 | 0.00059691 | 0.063141 | 0.14256 | 3.5703e-09 | 1.4281e-07 | 7.5333e-07 | 1.7666e-09 | 3.5332e-09 | 1.9433e-07 | 1
6292 | 0.14505 | 0.00038635 | 0.39822 | 0.1249 | 0.00059691 | 0.051507 | 0.1479 | 3.5703e-09 | 1.4281e-07 | 7.5333e-07 | 1.7666e-09 | 3.5332e-09 | 1.9433e-07 | 1
6293 | 0.14505 | 0.00038635 | 0.3816 | 0.1437 | 0.00059691 | 0.067019 | 0.14256 | 3.5703e-09 | 1.4281e-07 | 7.5333e-07 | 1.7666e-09 | 3.5332e-09 | 1.9433e-07 | 1
6294 | 0.14505 | 0.00038635 | 0.34541 | 0.16762 | 0.00059691 | 0.071866 | 0.13323 | 3.5703e-09 | 1.4281e-07 | 7.5333e-07 | 1.7666e-09 | 3.5332e-09 | 1.9433e-07 | 1
6295 | 0.14505 | 0.0019828 | 0.38457 | 0.18691 | 0.0034075 | 0.077683 | 0.11455 | 1.8324e-08 | 7.3295e-07 | 3.8663e-06 | 1.0085e-08 | 2.017e-08 | 1.1093e-06 | 1
6296 | 0.14505 | 0.0074109 | 0.36796 | 0.1935 | 0.007155 | 0.077683 | 0.11989 | 6.8485e-08 | 2.7394e-06 | 1.445e-05 | 2.1176e-08 | 4.2351e-08 | 2.3293e-06 | 1
6297 | 0.14505 | 0.016032 | 0.35312 | 0.2162 | 0.01465 | 0.078653 | 0.15857 | 1.4815e-07 | 5.9262e-06 | 3.1261e-05 | 4.3358e-08 | 8.6715e-08 | 4.7693e-06 | 1
6298 | 0.14505 | 0.028485 | 0.33888 | 0.26111 | 0.031513 | 0.092226 | 0.20658 | 2.6323e-07 | 1.0529e-05 | 5.5542e-05 | 9.3267e-08 | 1.8653e-07 | 1.0259e-05 | 1
6299 | 0.14505 | 0.041257 | 0.33057 | 0.2948 | 0.045566 | 0.11355 | 0.24126 | 3.8126e-07 | 1.525e-05 | 8.0446e-05 | 1.3486e-07 | 2.6972e-07 | 1.4834e-05 | 1
6300 | 0.14505 | 0.056902 | 0.32286 | 0.32751 | 0.056809 | 0.13101 | 0.27194 | 5.2584e-07 | 2.1034e-05 | 0.00011095 | 1.6813e-07 | 3.3626e-07 | 1.8494e-05 | 1
6301 | 0.14505 | 0.06233 | 0.31871 | 0.35436 | 0.074609 | 0.13779 | 0.29595 | 5.76e-07 | 2.304e-05 | 0.00012154 | 2.2081e-07 | 4.4162e-07 | 2.4289e-05 | 1
6302 | 0.14505 | 0.054667 | 0.31989 | 0.36559 | 0.07742 | 0.13391 | 0.30128 | 5.0519e-07 | 2.0208e-05 | 0.00010659 | 2.2913e-07 | 4.5826e-07 | 2.5204e-05 | 1
6303 | 0.14505 | 0.048281 | 0.33176 | 0.3695 | 0.069925 | 0.1407 | 0.30128 | 4.4617e-07 | 1.7847e-05 | 9.4143e-05 | 2.0695e-07 | 4.139e-07 | 2.2764e-05 | 1
6304 | 0.14505 | 0.038702 | 0.34244 | 0.37072 | 0.043693 | 0.1504 | 0.29595 | 3.5765e-07 | 1.4306e-05 | 7.5465e-05 | 1.2931e-07 | 2.5862e-07 | 1.4224e-05 | 1
6305 | 0.14505 | 0.024015 | 0.34304 | 0.36901 | 0.025892 | 0.14749 | 0.28928 | 2.2192e-07 | 8.8769e-06 | 4.6825e-05 | 7.663e-08 | 1.5326e-07 | 8.4293e-06 | 1
6306 | 0.14505 | 0.0093267 | 0.33651 | 0.33093 | 0.0080918 | 0.13779 | 0.27727 | 8.619e-08 | 3.4476e-06 | 1.8186e-05 | 2.3948e-08 | 4.7897e-08 | 2.6343e-06 | 1
6307 | 0.14505 | 0.0010249 | 0.32405 | 0.27723 | 0.00059691 | 0.12616 | 0.25727 | 9.4717e-09 | 3.7887e-07 | 1.9985e-06 | 1.7666e-09 | 3.5332e-09 | 1.9433e-07 | 1
6308 | 0.14505 | 0.00038635 | 0.31099 | 0.24915 | 0.00059691 | 0.12713 | 0.2506 | 3.5703e-09 | 1.4281e-07 | 7.5333e-07 | 1.7666e-09 | 3.5332e-09 | 1.9433e-07 | 1
6309 | 0.14505 | 0.00038635 | 0.30091 | 0.24452 | 0.00059691 | 0.13391 | 0.25327 | 3.5703e-09 | 1.4281e-07 | 7.5333e-07 | 1.7666e-09 | 3.5332e-09 | 1.9433e-07 | 1
6310 | 0.14505 | 0.00038635 | 0.29794 | 0.25257 | 0.00059691 | 0.13391 | 0.26127 | 3.5703e-09 | 1.4281e-07 | 7.5333e-07 | 1.7666e-09 | 3.5332e-09 | 1.9433e-07 | 1
6311 | 0.14505 | 0.00038635 | 0.29913 | 0.24256 | 0.00059691 | 0.14167 | 0.2626 | 3.5703e-09 | 1.4281e-07 | 7.5333e-07 | 1.7666e-09 | 3.5332e-09 | 1.9433e-07 | 1
6312 | 0.14505 | 0.00038635 | 0.29141 | 0.27576 | 0.00059691 | 0.19887 | 0.26127 | 3.5703e-09 | 1.4281e-07 | 7.5333e-07 | 1.7666e-09 | 3.5332e-09 | 1.9433e-07 | 1
6313 | 0.14505 | 0.00038635 | 0.2564 | 0.25037 | 0.00059691 | 0.17075 | 0.2586 | 3.5703e-09 | 1.4281e-07 | 7.5333e-07 | 1.7666e-09 | 3.5332e-09 | 1.9433e-07 | 1
6314 | 0.14505 | 0.00038635 | 0.24691 | 0.20277 | 0.00059691 | 0.15427 | 0.23593 | 3.5703e-09 | 1.4281e-07 | 7.5333e-07 | 1.7666e-09 | 3.5332e-09 | 1.9433e-07 | 1
6315 | 0.14505 | 0.00038635 | 0.25106 | 0.16738 | 0.00059691 | 0.15718 | 0.22659 | 3.5703e-09 | 1.4281e-07 | 7.5333e-07 | 1.7666e-09 | 3.5332e-09 | 1.9433e-07 | 1
6316 | 0.14505 | 0.00038635 | 0.23267 | 0.14248 | 0.00059691 | 0.13391 | 0.20925 | 3.5703e-09 | 1.4281e-07 | 7.5333e-07 | 1.7666e-09 | 3.5332e-09 | 1.9433e-07 | 1
6317 | 0.14505 | 0.00038635 | 0.19588 | 0.13442 | 0.00059691 | 0.13198 | 0.19725 | 3.5703e-09 | 1.4281e-07 | 7.5333e-07 | 1.7666e-09 | 3.5332e-09 | 1.9433e-07 | 1
6318 | 0.14505 | 0.00038635 | 0.1763 | 0.12051 | 0.00059691 | 0.14458 | 0.18258 | 3.5703e-09 | 1.4281e-07 | 7.5333e-07 | 1.7666e-09 | 3.5332e-09 | 1.9433e-07 | 1
6319 | 0.14505 | 0.0042179 | 0.1674 | 0.092927 | 0.0080918 | 0.14749 | 0.1639 | 3.8979e-08 | 1.5591e-06 | 8.2245e-06 | 2.3948e-08 | 4.7897e-08 | 2.6343e-06 | 1
6320 | 0.14505 | 0.02146 | 0.15375 | 0.098786 | 0.034324 | 0.13973 | 0.14256 | 1.9832e-07 | 7.9326e-06 | 4.1845e-05 | 1.0158e-07 | 2.0317e-07 | 1.1174e-05 | 1
6321 | 0.14505 | 0.050197 | 0.13951 | 0.089998 | 0.071799 | 0.1281 | 0.12789 | 4.6388e-07 | 1.8555e-05 | 9.7878e-05 | 2.1249e-07 | 4.2499e-07 | 2.3374e-05 | 1
6322 | 0.14505 | 0.080531 | 0.10984 | 0.088534 | 0.10927 | 0.11259 | 0.12122 | 7.4419e-07 | 2.9768e-05 | 0.00015702 | 3.234e-07 | 6.4681e-07 | 3.5574e-05 | 1
6323 | 0.14505 | 0.10224 | 0.084916 | 0.089022 | 0.14019 | 0.093195 | 0.11455 | 9.4484e-07 | 3.7794e-05 | 0.00019936 | 4.149e-07 | 8.2981e-07 | 4.5639e-05 | 1
6324 | 0.14505 | 0.11789 | 0.065335 | 0.085604 | 0.1683 | 0.069927 | 0.10388 | 1.0894e-06 | 4.3577e-05 | 0.00022987 | 4.9809e-07 | 9.9617e-07 | 5.4789e-05 | 1
6325 | 0.14505 | 0.12076 | 0.052874 | 0.078281 | 0.18047 | 0.048598 | 0.097215 | 1.116e-06 | 4.4639e-05 | 0.00023547 | 5.3413e-07 | 1.0683e-06 | 5.8754e-05 | 1
6326 | 0.14505 | 0.10863 | 0.046347 | 0.065832 | 0.16267 | 0.035025 | 0.075875 | 1.0039e-06 | 4.0154e-05 | 0.00021181 | 4.8145e-07 | 9.629e-07 | 5.2959e-05 | 1
6327 | 0.14505 | 0.088194 | 0.042193 | 0.057532 | 0.13457 | 0.0263 | 0.058536 | 8.1501e-07 | 3.26e-05 | 0.00017197 | 3.9827e-07 | 7.9653e-07 | 4.3809e-05 | 1
6328 | 0.14505 | 0.063288 | 0.03982 | 0.054603 | 0.098968 | 0.017575 | 0.047865 | 5.8486e-07 | 2.3394e-05 | 0.0001234 | 2.929e-07 | 5.8581e-07 | 3.2219e-05 | 1
6329 | 0.14505 | 0.036148 | 0.038633 | 0.047036 | 0.051188 | 0.0098186 | 0.039863 | 3.3405e-07 | 1.3362e-05 | 7.0484e-05 | 1.5149e-07 | 3.0299e-07 | 1.6664e-05 | 1
6330 | 0.14505 | 0.01252 | 0.038039 | 0.034343 | 0.015587 | 0.0078796 | 0.034528 | 1.157e-07 | 4.6279e-06 | 2.4412e-05 | 4.613e-08 | 9.2261e-08 | 5.0743e-06 | 1
6331 | 0.14505 | 0.0010249 | 0.039226 | 0.023846 | 0.0015338 | 0.0069101 | 0.033194 | 9.4717e-09 | 3.7887e-07 | 1.9985e-06 | 4.5393e-09 | 9.0787e-09 | 4.9933e-07 | 1
6332 | 0.14505 | 0.00038635 | 0.042193 | 0.019941 | 0.00059691 | 0.0078796 | 0.033194 | 3.5703e-09 | 1.4281e-07 | 7.5333e-07 | 1.7666e-09 | 3.5332e-09 | 1.9433e-07 | 1
6333 | 0.14505 | 0.00038635 | 0.049314 | 0.020185 | 0.00059691 | 0.0088491 | 0.033194 | 3.5703e-09 | 1.4281e-07 | 7.5333e-07 | 1.7666e-09 | 3.5332e-09 | 1.9433e-07 | 1
6334 | 0.14505 | 0.00038635 | 0.058214 | 0.022138 | 0.00059691 | 0.0088491 | 0.037195 | 3.5703e-09 | 1.4281e-07 | 7.5333e-07 | 1.7666e-09 | 3.5332e-09 | 1.9433e-07 | 1
6335 | 0.14505 | 0.00038635 | 0.066522 | 0.023358 | 0.00059691 | 0.0098186 | 0.041197 | 3.5703e-09 | 1.4281e-07 | 7.5333e-07 | 1.7666e-09 | 3.5332e-09 | 1.9433e-07 | 1
6336 | 0.14505 | 0.00038635 | 0.035666 | 0.010665 | 0.00059691 | 0.0088491 | 0.035862 | 3.5703e-09 | 1.4281e-07 | 7.5333e-07 | 1.7666e-09 | 3.5332e-09 | 1.9433e-07 | 1
6337 | 0.14505 | 0.00038635 | 0.036853 | 0.010421 | 0.00059691 | 0.016605 | 0.04253 | 3.5703e-09 | 1.4281e-07 | 7.5333e-07 | 1.7666e-09 | 3.5332e-09 | 1.9433e-07 | 1
6338 | 0.14505 | 0.00038635 | 0.032699 | 0.012862 | 0.00059691 | 0.028239 | 0.050533 | 3.5703e-09 | 1.4281e-07 | 7.5333e-07 | 1.7666e-09 | 3.5332e-09 | 1.9433e-07 | 1
6339 | 0.14505 | 0.00038635 | 0.051094 | 0.019208 | 0.00059691 | 0.025331 | 0.051867 | 3.5703e-09 | 1.4281e-07 | 7.5333e-07 | 1.7666e-09 | 3.5332e-09 | 1.9433e-07 | 1
6340 | 0.14505 | 0.00038635 | 0.061775 | 0.023114 | 0.00059691 | 0.020483 | 0.046532 | 3.5703e-09 | 1.4281e-07 | 7.5333e-07 | 1.7666e-09 | 3.5332e-09 | 1.9433e-07 | 1
6341 | 0.14505 | 0.00038635 | 0.052874 | 0.023846 | 0.00059691 | 0.0088491 | 0.043864 | 3.5703e-09 | 1.4281e-07 | 7.5333e-07 | 1.7666e-09 | 3.5332e-09 | 1.9433e-07 | 1
6342 | 0.14505 | 0.00038635 | 0.060588 | 0.028728 | 0.00059691 | 0.0059406 | 0.041197 | 3.5703e-09 | 1.4281e-07 | 7.5333e-07 | 1.7666e-09 | 3.5332e-09 | 1.9433e-07 | 1
6343 | 0.14505 | 0.0035793 | 0.065928 | 0.032634 | 0.0080918 | 0.0078796 | 0.033194 | 3.3077e-08 | 1.3231e-06 | 6.9793e-06 | 2.3948e-08 | 4.7897e-08 | 2.6343e-06 | 1
6344 | 0.14505 | 0.017948 | 0.091443 | 0.035075 | 0.031513 | 0.0088491 | 0.030526 | 1.6586e-07 | 6.6343e-06 | 3.4996e-05 | 9.3267e-08 | 1.8653e-07 | 1.0259e-05 | 1
6345 | 0.14505 | 0.042534 | 0.13239 | 0.039225 | 0.069925 | 0.015636 | 0.033194 | 3.9306e-07 | 1.5722e-05 | 8.2936e-05 | 2.0695e-07 | 4.139e-07 | 2.2764e-05 | 1
6346 | 0.14505 | 0.072548 | 0.15553 | 0.04728 | 0.11583 | 0.021453 | 0.04253 | 6.7043e-07 | 2.6817e-05 | 0.00014146 | 3.4281e-07 | 6.8562e-07 | 3.7709e-05 | 1
6347 | 0.14505 | 0.095857 | 0.16087 | 0.053627 | 0.1505 | 0.02727 | 0.058536 | 8.8583e-07 | 3.5433e-05 | 0.00018691 | 4.454e-07 | 8.9081e-07 | 4.8994e-05 | 1
6348 | 0.14505 | 0.11278 | 0.15909 | 0.063635 | 0.17485 | 0.031147 | 0.078542 | 1.0422e-06 | 4.1689e-05 | 0.00021991 | 5.1749e-07 | 1.035e-06 | 5.6924e-05 | 1
6349 | 0.14505 | 0.11725 | 0.15849 | 0.075108 | 0.18329 | 0.036964 | 0.093214 | 1.0835e-06 | 4.3341e-05 | 0.00022862 | 5.4245e-07 | 1.0849e-06 | 5.9669e-05 | 1
6350 | 0.14505 | 0.10639 | 0.16146 | 0.082187 | 0.1608 | 0.050537 | 0.10122 | 9.832e-07 | 3.9328e-05 | 0.00020746 | 4.759e-07 | 9.5181e-07 | 5.2349e-05 | 1
6351 | 0.14505 | 0.087236 | 0.17452 | 0.091463 | 0.13644 | 0.070897 | 0.10922 | 8.0616e-07 | 3.2246e-05 | 0.0001701 | 4.0381e-07 | 8.0763e-07 | 4.4419e-05 | 1
6352 | 0.14505 | 0.063288 | 0.21427 | 0.10611 | 0.10084 | 0.099012 | 0.12656 | 5.8486e-07 | 2.3394e-05 | 0.0001234 | 2.9845e-07 | 5.969e-07 | 3.2829e-05 | 1
6353 | 0.14505 | 0.036467 | 0.26708 | 0.11612 | 0.050251 | 0.13488 | 0.1559 | 3.37e-07 | 1.348e-05 | 7.1107e-05 | 1.4872e-07 | 2.9744e-07 | 1.6359e-05 | 1
6354 | 0.14505 | 0.011562 | 0.32998 | 0.12881 | 0.013713 | 0.16591 | 0.18791 | 1.0684e-07 | 4.2738e-06 | 2.2544e-05 | 4.0585e-08 | 8.117e-08 | 4.4643e-06 | 1
6355 | 0.14505 | 0.0010249 | 0.38932 | 0.14956 | 0.0015338 | 0.19014 | 0.23059 | 9.4717e-09 | 3.7887e-07 | 1.9985e-06 | 4.5393e-09 | 9.0787e-09 | 4.9933e-07 | 1
6356 | 0.14505 | 0.00038635 | 0.4445 | 0.17592 | 0.00059691 | 0.20566 | 0.28528 | 3.5703e-09 | 1.4281e-07 | 7.5333e-07 | 1.7666e-09 | 3.5332e-09 | 1.9433e-07 | 1
6357 | 0.14505 | 0.00038635 | 0.51393 | 0.20448 | 0.00059691 | 0.20857 | 0.35997 | 3.5703e-09 | 1.4281e-07 | 7.5333e-07 | 1.7666e-09 | 3.5332e-09 | 1.9433e-07 | 1
6358 | 0.14505 | 0.00038635 | 0.58039 | 0.23158 | 0.00059691 | 0.20566 | 0.42799 | 3.5703e-09 | 1.4281e-07 | 7.5333e-07 | 1.7666e-09 | 3.5332e-09 | 1.9433e-07 | 1
6359 | 0.14505 | 0.00038635 | 0.6059 | 0.24696 | 0.00059691 | 0.20372 | 0.45867 | 3.5703e-09 | 1.4281e-07 | 7.5333e-07 | 1.7666e-09 | 3.5332e-09 | 1.9433e-07 | 1
6360 | 0.14505 | 0.00038635 | 0.65871 | 0.32922 | 0.00059691 | 0.25898 | 0.57604 | 3.5703e-09 | 1.4281e-07 | 7.5333e-07 | 1.7666e-09 | 3.5332e-09 | 1.9433e-07 | 1
6361 | 0.14505 | 0.00038635 | 0.65812 | 0.40977 | 0.00059691 | 0.28903 | 0.58938 | 3.5703e-09 | 1.4281e-07 | 7.5333e-07 | 1.7666e-09 | 3.5332e-09 | 1.9433e-07 | 1
6362 | 0.14505 | 0.00038635 | 0.66346 | 0.45884 | 0.00059691 | 0.29679 | 0.5627 | 3.5703e-09 | 1.4281e-07 | 7.5333e-07 | 1.7666e-09 | 3.5332e-09 | 1.9433e-07 | 1
6363 | 0.14505 | 0.00038635 | 0.66702 | 0.47592 | 0.00059691 | 0.28516 | 0.56137 | 3.5703e-09 | 1.4281e-07 | 7.5333e-07 | 1.7666e-09 | 3.5332e-09 | 1.9433e-07 | 1
6364 | 0.14505 | 0.00038635 | 0.66761 | 0.46738 | 0.00059691 | 0.26577 | 0.53736 | 3.5703e-09 | 1.4281e-07 | 7.5333e-07 | 1.7666e-09 | 3.5332e-09 | 1.9433e-07 | 1
6365 | 0.14505 | 0.00038635 | 0.66821 | 0.47495 | 0.00059691 | 0.24638 | 0.5627 | 3.5703e-09 | 1.4281e-07 | 7.5333e-07 | 1.7666e-09 | 3.5332e-09 | 1.9433e-07 | 1
6366 | 0.14505 | 0.00038635 | 0.66405 | 0.47348 | 0.00059691 | 0.2202 | 0.53603 | 3.5703e-09 | 1.4281e-07 | 7.5333e-07 | 1.7666e-09 | 3.5332e-09 | 1.9433e-07 | 1
6367 | 0.14505 | 0.00326 | 0.63023 | 0.4005 | 0.0080918 | 0.2076 | 0.49735 | 3.0127e-08 | 1.2051e-06 | 6.3567e-06 | 2.3948e-08 | 4.7897e-08 | 2.6343e-06 | 1
6368 | 0.14505 | 0.016671 | 0.63201 | 0.41075 | 0.037135 | 0.2202 | 0.46133 | 1.5406e-07 | 6.1622e-06 | 3.2506e-05 | 1.099e-07 | 2.1981e-07 | 1.2089e-05 | 1
6369 | 0.14505 | 0.03998 | 0.5881 | 0.40465 | 0.072735 | 0.21535 | 0.46667 | 3.6946e-07 | 1.4778e-05 | 7.7955e-05 | 2.1527e-07 | 4.3053e-07 | 2.3679e-05 | 1
6370 | 0.14505 | 0.063927 | 0.543 | 0.41588 | 0.10365 | 0.20372 | 0.51735 | 5.9076e-07 | 2.363e-05 | 0.00012465 | 3.0677e-07 | 6.1353e-07 | 3.3744e-05 | 1
6371 | 0.14505 | 0.081808 | 0.49494 | 0.41368 | 0.1252 | 0.19984 | 0.5587 | 7.56e-07 | 3.024e-05 | 0.00015952 | 3.7054e-07 | 7.4108e-07 | 4.0759e-05 | 1
6372 | 0.14505 | 0.096176 | 0.4356 | 0.3878 | 0.13738 | 0.20566 | 0.56403 | 8.8878e-07 | 3.5551e-05 | 0.00018753 | 4.0659e-07 | 8.1317e-07 | 4.4724e-05 | 1
6373 | 0.14505 | 0.10256 | 0.37745 | 0.38024 | 0.14862 | 0.21923 | 0.56937 | 9.4779e-07 | 3.7912e-05 | 0.00019998 | 4.3986e-07 | 8.7972e-07 | 4.8384e-05 | 1
6374 | 0.14505 | 0.091067 | 0.32286 | 0.35387 | 0.14675 | 0.23765 | 0.54803 | 8.4157e-07 | 3.3663e-05 | 0.00017757 | 4.3431e-07 | 8.6863e-07 | 4.7774e-05 | 1
6375 | 0.14505 | 0.07638 | 0.27302 | 0.32116 | 0.12614 | 0.25801 | 0.52402 | 7.0583e-07 | 2.8233e-05 | 0.00014893 | 3.7331e-07 | 7.4663e-07 | 4.1064e-05 | 1
6376 | 0.14505 | 0.056902 | 0.23741 | 0.30969 | 0.091473 | 0.26674 | 0.51468 | 5.2584e-07 | 2.1034e-05 | 0.00011095 | 2.7072e-07 | 5.4144e-07 | 2.9779e-05 | 1
6377 | 0.14505 | 0.031358 | 0.21131 | 0.27698 | 0.046503 | 0.25898 | 0.48401 | 2.8979e-07 | 1.1591e-05 | 6.1145e-05 | 1.3763e-07 | 2.7526e-07 | 1.5139e-05 | 1
6378 | 0.14505 | 0.009646 | 0.19706 | 0.22401 | 0.012776 | 0.23474 | 0.44933 | 8.914e-08 | 3.5656e-06 | 1.8809e-05 | 3.7812e-08 | 7.5624e-08 | 4.1593e-06 | 1
6379 | 0.14505 | 0.0010249 | 0.19113 | 0.18178 | 0.00059691 | 0.2076 | 0.39865 | 9.4717e-09 | 3.7887e-07 | 1.9985e-06 | 1.7666e-09 | 3.5332e-09 | 1.9433e-07 | 1
6380 | 0.14505 | 0.00038635 | 0.18401 | 0.16933 | 0.00059691 | 0.19014 | 0.36797 | 3.5703e-09 | 1.4281e-07 | 7.5333e-07 | 1.7666e-09 | 3.5332e-09 | 1.9433e-07 | 1
6381 | 0.14505 | 0.00038635 | 0.17274 | 0.16396 | 0.00059691 | 0.17754 | 0.35063 | 3.5703e-09 | 1.4281e-07 | 7.5333e-07 | 1.7666e-09 | 3.5332e-09 | 1.9433e-07 | 1
6382 | 0.14505 | 0.00038635 | 0.15731 | 0.15859 | 0.00059691 | 0.16494 | 0.33062 | 3.5703e-09 | 1.4281e-07 | 7.5333e-07 | 1.7666e-09 | 3.5332e-09 | 1.9433e-07 | 1
6383 | 0.14505 | 0.00038635 | 0.1401 | 0.15054 | 0.00059691 | 0.14846 | 0.29861 | 3.5703e-09 | 1.4281e-07 | 7.5333e-07 | 1.7666e-09 | 3.5332e-09 | 1.9433e-07 | 1
6384 | 0.14505 | 0.00038635 | 0.14544 | 0.094636 | 0.00059691 | 0.10483 | 0.18258 | 3.5703e-09 | 1.4281e-07 | 7.5333e-07 | 1.7666e-09 | 3.5332e-09 | 1.9433e-07 | 1
6385 | 0.14505 | 0.00038635 | 0.067115 | 0.075108 | 0.00059691 | 0.06508 | 0.16124 | 3.5703e-09 | 1.4281e-07 | 7.5333e-07 | 1.7666e-09 | 3.5332e-09 | 1.9433e-07 | 1
6386 | 0.14505 | 0.00038635 | 0.041006 | 0.06095 | 0.00059691 | 0.0263 | 0.12656 | 3.5703e-09 | 1.4281e-07 | 7.5333e-07 | 1.7666e-09 | 3.5332e-09 | 1.9433e-07 | 1
6387 | 0.14505 | 0.00038635 | 0.047533 | 0.05265 | 0.00059691 | 0.011758 | 0.10655 | 3.5703e-09 | 1.4281e-07 | 7.5333e-07 | 1.7666e-09 | 3.5332e-09 | 1.9433e-07 | 1
6388 | 0.14505 | 0.00038635 | 0.047533 | 0.045083 | 0.00059691 | 0.0088491 | 0.089212 | 3.5703e-09 | 1.4281e-07 | 7.5333e-07 | 1.7666e-09 | 3.5332e-09 | 1.9433e-07 | 1
6389 | 0.14505 | 0.00038635 | 0.047533 | 0.044595 | 0.00059691 | 0.0069101 | 0.071873 | 3.5703e-09 | 1.4281e-07 | 7.5333e-07 | 1.7666e-09 | 3.5332e-09 | 1.9433e-07 | 1
6390 | 0.14505 | 0.00038635 | 0.062961 | 0.045327 | 0.00059691 | 0.0069101 | 0.062537 | 3.5703e-09 | 1.4281e-07 | 7.5333e-07 | 1.7666e-09 | 3.5332e-09 | 1.9433e-07 | 1
6391 | 0.14505 | 0.0019828 | 0.078982 | 0.047768 | 0.007155 | 0.0069101 | 0.054534 | 1.8324e-08 | 7.3295e-07 | 3.8663e-06 | 2.1176e-08 | 4.2351e-08 | 2.3293e-06 | 1
6392 | 0.14505 | 0.010604 | 0.10034 | 0.047768 | 0.031513 | 0.0069101 | 0.050533 | 9.7992e-08 | 3.9197e-06 | 2.0676e-05 | 9.3267e-08 | 1.8653e-07 | 1.0259e-05 | 1
6393 | 0.14505 | 0.023695 | 0.099751 | 0.051186 | 0.061493 | 0.0069101 | 0.061203 | 2.1897e-07 | 8.7588e-06 | 4.6203e-05 | 1.8199e-07 | 3.6399e-07 | 2.0019e-05 | 1
6394 | 0.14505 | 0.033913 | 0.10272 | 0.057777 | 0.07742 | 0.0078796 | 0.071873 | 3.1339e-07 | 1.2536e-05 | 6.6126e-05 | 2.2913e-07 | 4.5826e-07 | 2.5204e-05 | 1
6395 | 0.14505 | 0.039022 | 0.11815 | 0.05558 | 0.07742 | 0.0078796 | 0.071873 | 3.606e-07 | 1.4424e-05 | 7.6087e-05 | 2.2913e-07 | 4.5826e-07 | 2.5204e-05 | 1
6396 | 0.14505 | 0.052751 | 0.13001 | 0.045816 | 0.068051 | 0.0069101 | 0.059869 | 4.8748e-07 | 1.9499e-05 | 0.00010286 | 2.014e-07 | 4.0281e-07 | 2.2154e-05 | 1
6397 | 0.14505 | 0.065204 | 0.14663 | 0.042398 | 0.065241 | 0.0069101 | 0.054534 | 6.0256e-07 | 2.4102e-05 | 0.00012714 | 1.9309e-07 | 3.8617e-07 | 2.1239e-05 | 1
6398 | 0.14505 | 0.065843 | 0.16918 | 0.044351 | 0.060556 | 0.0059406 | 0.053201 | 6.0846e-07 | 2.4338e-05 | 0.00012839 | 1.7922e-07 | 3.5844e-07 | 1.9714e-05 | 1
6399 | 0.14505 | 0.055306 | 0.19113 | 0.045571 | 0.051188 | 0.0059406 | 0.057202 | 5.1109e-07 | 2.0444e-05 | 0.00010784 | 1.5149e-07 | 3.0299e-07 | 1.6664e-05 | 1
6400 | 0.14505 | 0.03998 | 0.21249 | 0.05143 | 0.030577 | 0.0069101 | 0.066538 | 3.6946e-07 | 1.4778e-05 | 7.7955e-05 | 9.0494e-08 | 1.8099e-07 | 9.9543e-06 | 1
6401 | 0.14505 | 0.022099 | 0.22436 | 0.052406 | 0.015587 | 0.0088491 | 0.079876 | 2.0422e-07 | 8.1687e-06 | 4.309e-05 | 4.613e-08 | 9.2261e-08 | 5.0743e-06 | 1
6402 | 0.14505 | 0.0070916 | 0.23623 | 0.05265 | 0.0052812 | 0.013697 | 0.090546 | 6.5535e-08 | 2.6214e-06 | 1.3828e-05 | 1.563e-08 | 3.1261e-08 | 1.7193e-06 | 1
6403 | 0.14505 | 0.00070565 | 0.25818 | 0.058509 | 0.00059691 | 0.018544 | 0.09188 | 6.521e-09 | 2.6084e-07 | 1.3759e-06 | 1.7666e-09 | 3.5332e-09 | 1.9433e-07 | 1
6404 | 0.14505 | 0.00038635 | 0.29556 | 0.069005 | 0.00059691 | 0.024361 | 0.090546 | 3.5703e-09 | 1.4281e-07 | 7.5333e-07 | 1.7666e-09 | 3.5332e-09 | 1.9433e-07 | 1
6405 | 0.14505 | 0.00038635 | 0.34482 | 0.081699 | 0.00059691 | 0.02727 | 0.087879 | 3.5703e-09 | 1.4281e-07 | 7.5333e-07 | 1.7666e-09 | 3.5332e-09 | 1.9433e-07 | 1
6406 | 0.14505 | 0.00038635 | 0.37448 | 0.097321 | 0.00059691 | 0.029208 | 0.090546 | 3.5703e-09 | 1.4281e-07 | 7.5333e-07 | 1.7666e-09 | 3.5332e-09 | 1.9433e-07 | 1
6407 | 0.14505 | 0.00038635 | 0.37804 | 0.10904 | 0.00059691 | 0.032117 | 0.095881 | 3.5703e-09 | 1.4281e-07 | 7.5333e-07 | 1.7666e-09 | 3.5332e-09 | 1.9433e-07 | 1
6408 | 0.14505 | 0.00038635 | 0.30447 | 0.08414 | 0.00059691 | 0.0263 | 0.09188 | 3.5703e-09 | 1.4281e-07 | 7.5333e-07 | 1.7666e-09 | 3.5332e-09 | 1.9433e-07 | 1
6409 | 0.14505 | 0.00038635 | 0.28844 | 0.089266 | 0.00059691 | 0.031147 | 0.093214 | 3.5703e-09 | 1.4281e-07 | 7.5333e-07 | 1.7666e-09 | 3.5332e-09 | 1.9433e-07 | 1
6410 | 0.14505 | 0.00038635 | 0.2926 | 0.091463 | 0.00059691 | 0.029208 | 0.095881 | 3.5703e-09 | 1.4281e-07 | 7.5333e-07 | 1.7666e-09 | 3.5332e-09 | 1.9433e-07 | 1
6411 | 0.14505 | 0.00038635 | 0.25996 | 0.10464 | 0.00059691 | 0.0263 | 0.10122 | 3.5703e-09 | 1.4281e-07 | 7.5333e-07 | 1.7666e-09 | 3.5332e-09 | 1.9433e-07 | 1
6412 | 0.14505 | 0.00038635 | 0.26471 | 0.10904 | 0.00059691 | 0.031147 | 0.10522 | 3.5703e-09 | 1.4281e-07 | 7.5333e-07 | 1.7666e-09 | 3.5332e-09 | 1.9433e-07 | 1
6413 | 0.14505 | 0.00038635 | 0.24987 | 0.11416 | 0.00059691 | 0.032117 | 0.10122 | 3.5703e-09 | 1.4281e-07 | 7.5333e-07 | 1.7666e-09 | 3.5332e-09 | 1.9433e-07 | 1
6414 | 0.14505 | 0.00038635 | 0.26174 | 0.121 | 0.00059691 | 0.035025 | 0.098549 | 3.5703e-09 | 1.4281e-07 | 7.5333e-07 | 1.7666e-09 | 3.5332e-09 | 1.9433e-07 | 1
6415 | 0.14505 | 0.0019828 | 0.25166 | 0.11807 | 0.0062181 | 0.034056 | 0.10655 | 1.8324e-08 | 7.3295e-07 | 3.8663e-06 | 1.8403e-08 | 3.6806e-08 | 2.0243e-06 | 1
6416 | 0.14505 | 0.0122 | 0.23029 | 0.11709 | 0.024955 | 0.033086 | 0.11322 | 1.1275e-07 | 4.5098e-06 | 2.3789e-05 | 7.3858e-08 | 1.4772e-07 | 8.1243e-06 | 1
6417 | 0.14505 | 0.027846 | 0.21427 | 0.12881 | 0.049314 | 0.033086 | 0.12256 | 2.5733e-07 | 1.0293e-05 | 5.4297e-05 | 1.4595e-07 | 2.919e-07 | 1.6054e-05 | 1
6418 | 0.14505 | 0.044769 | 0.21961 | 0.15127 | 0.07742 | 0.030178 | 0.13856 | 4.1372e-07 | 1.6549e-05 | 8.7294e-05 | 2.2913e-07 | 4.5826e-07 | 2.5204e-05 | 1
6419 | 0.14505 | 0.057222 | 0.21783 | 0.16591 | 0.10927 | 0.025331 | 0.14923 | 5.2879e-07 | 2.1152e-05 | 0.00011158 | 3.234e-07 | 6.4681e-07 | 3.5574e-05 | 1
6420 | 0.14505 | 0.063927 | 0.21131 | 0.16909 | 0.13269 | 0.023392 | 0.15323 | 5.9076e-07 | 2.363e-05 | 0.00012465 | 3.9272e-07 | 7.8544e-07 | 4.3199e-05 | 1
6421 | 0.14505 | 0.069994 | 0.19944 | 0.17543 | 0.12614 | 0.024361 | 0.16524 | 6.4682e-07 | 2.5873e-05 | 0.00013648 | 3.7331e-07 | 7.4663e-07 | 4.1064e-05 | 1
6422 | 0.14505 | 0.066801 | 0.18994 | 0.17128 | 0.10553 | 0.028239 | 0.17057 | 6.1731e-07 | 2.4693e-05 | 0.00013025 | 3.1231e-07 | 6.2462e-07 | 3.4354e-05 | 1
6423 | 0.14505 | 0.053071 | 0.19469 | 0.16176 | 0.084915 | 0.033086 | 0.1679 | 4.9043e-07 | 1.9617e-05 | 0.00010348 | 2.5131e-07 | 5.0262e-07 | 2.7644e-05 | 1
6424 | 0.14505 | 0.03519 | 0.21843 | 0.15981 | 0.057746 | 0.040842 | 0.17857 | 3.252e-07 | 1.3008e-05 | 6.8616e-05 | 1.709e-07 | 3.4181e-07 | 1.8799e-05 | 1
6425 | 0.14505 | 0.018586 | 0.24809 | 0.1603 | 0.026829 | 0.043751 | 0.19191 | 1.7176e-07 | 6.8704e-06 | 3.6241e-05 | 7.9403e-08 | 1.5881e-07 | 8.7343e-06 | 1
6426 | 0.14505 | 0.0054951 | 0.27242 | 0.15713 | 0.007155 | 0.041812 | 0.19325 | 5.0781e-08 | 2.0313e-06 | 1.0715e-05 | 2.1176e-08 | 4.2351e-08 | 2.3293e-06 | 1
6427 | 0.14505 | 0.00070565 | 0.28904 | 0.14834 | 0.00059691 | 0.042781 | 0.19458 | 6.521e-09 | 2.6084e-07 | 1.3759e-06 | 1.7666e-09 | 3.5332e-09 | 1.9433e-07 | 1
6428 | 0.14505 | 0.00038635 | 0.30031 | 0.14956 | 0.00059691 | 0.041812 | 0.20525 | 3.5703e-09 | 1.4281e-07 | 7.5333e-07 | 1.7666e-09 | 3.5332e-09 | 1.9433e-07 | 1
6429 | 0.14505 | 0.00038635 | 0.30743 | 0.16225 | 0.00059691 | 0.040842 | 0.20525 | 3.5703e-09 | 1.4281e-07 | 7.5333e-07 | 1.7666e-09 | 3.5332e-09 | 1.9433e-07 | 1
6430 | 0.14505 | 0.00038635 | 0.31218 | 0.17617 | 0.00059691 | 0.040842 | 0.19992 | 3.5703e-09 | 1.4281e-07 | 7.5333e-07 | 1.7666e-09 | 3.5332e-09 | 1.9433e-07 | 1
6431 | 0.14505 | 0.00038635 | 0.3193 | 0.18105 | 0.00059691 | 0.038903 | 0.19191 | 3.5703e-09 | 1.4281e-07 | 7.5333e-07 | 1.7666e-09 | 3.5332e-09 | 1.9433e-07 | 1
6432 | 0.14505 | 0.00038635 | 0.41483 | 0.14102 | 0.00059691 | 0.032117 | 0.13589 | 3.5703e-09 | 1.4281e-07 | 7.5333e-07 | 1.7666e-09 | 3.5332e-09 | 1.9433e-07 | 1
6433 | 0.14505 | 0.00038635 | 0.36677 | 0.13589 | 0.00059691 | 0.029208 | 0.13456 | 3.5703e-09 | 1.4281e-07 | 7.5333e-07 | 1.7666e-09 | 3.5332e-09 | 1.9433e-07 | 1
6434 | 0.14505 | 0.00038635 | 0.31515 | 0.13369 | 0.00059691 | 0.028239 | 0.12656 | 3.5703e-09 | 1.4281e-07 | 7.5333e-07 | 1.7666e-09 | 3.5332e-09 | 1.9433e-07 | 1
6435 | 0.14505 | 0.00038635 | 0.29735 | 0.14394 | 0.00059691 | 0.022422 | 0.12522 | 3.5703e-09 | 1.4281e-07 | 7.5333e-07 | 1.7666e-09 | 3.5332e-09 | 1.9433e-07 | 1
6436 | 0.14505 | 0.00038635 | 0.33947 | 0.14053 | 0.00059691 | 0.017575 | 0.11322 | 3.5703e-09 | 1.4281e-07 | 7.5333e-07 | 1.7666e-09 | 3.5332e-09 | 1.9433e-07 | 1
6437 | 0.14505 | 0.00038635 | 0.34363 | 0.14517 | 0.00059691 | 0.014666 | 0.12256 | 3.5703e-09 | 1.4281e-07 | 7.5333e-07 | 1.7666e-09 | 3.5332e-09 | 1.9433e-07 | 1
6438 | 0.14505 | 0.00038635 | 0.39644 | 0.14712 | 0.00059691 | 0.0098186 | 0.11322 | 3.5703e-09 | 1.4281e-07 | 7.5333e-07 | 1.7666e-09 | 3.5332e-09 | 1.9433e-07 | 1
6439 | 0.14505 | 0.0013442 | 0.4534 | 0.16225 | 0.0034075 | 0.0069101 | 0.11589 | 1.2422e-08 | 4.9689e-07 | 2.6211e-06 | 1.0085e-08 | 2.017e-08 | 1.1093e-06 | 1
6440 | 0.14505 | 0.0086881 | 0.45578 | 0.20131 | 0.016524 | 0.0059406 | 0.11055 | 8.0288e-08 | 3.2115e-06 | 1.6941e-05 | 4.8903e-08 | 9.7806e-08 | 5.3793e-06 | 1
6441 | 0.14505 | 0.023695 | 0.4623 | 0.22108 | 0.042756 | 0.0078796 | 0.10922 | 2.1897e-07 | 8.7588e-06 | 4.6203e-05 | 1.2654e-07 | 2.5308e-07 | 1.3919e-05 | 1
6442 | 0.14505 | 0.039341 | 0.46527 | 0.23866 | 0.079294 | 0.0098186 | 0.11989 | 3.6355e-07 | 1.4542e-05 | 7.671e-05 | 2.3468e-07 | 4.6935e-07 | 2.5814e-05 | 1
6443 | 0.14505 | 0.05786 | 0.47595 | 0.25306 | 0.098031 | 0.016605 | 0.13456 | 5.3469e-07 | 2.1388e-05 | 0.00011282 | 2.9013e-07 | 5.8026e-07 | 3.1914e-05 | 1
6444 | 0.14505 | 0.06712 | 0.47773 | 0.26209 | 0.10834 | 0.020483 | 0.14923 | 6.2026e-07 | 2.4811e-05 | 0.00013088 | 3.2063e-07 | 6.4126e-07 | 3.5269e-05 | 1
6445 | 0.14505 | 0.06712 | 0.48248 | 0.27015 | 0.1074 | 0.020483 | 0.16257 | 6.2026e-07 | 2.4811e-05 | 0.00013088 | 3.1786e-07 | 6.3572e-07 | 3.4964e-05 | 1
6446 | 0.14505 | 0.054348 | 0.49197 | 0.27478 | 0.078357 | 0.018544 | 0.17591 | 5.0224e-07 | 2.0089e-05 | 0.00010597 | 2.319e-07 | 4.6381e-07 | 2.5509e-05 | 1
6447 | 0.14505 | 0.036467 | 0.51927 | 0.27381 | 0.064304 | 0.021453 | 0.19191 | 3.37e-07 | 1.348e-05 | 7.1107e-05 | 1.9031e-07 | 3.8062e-07 | 2.0934e-05 | 1
6448 | 0.14505 | 0.021779 | 0.58098 | 0.27185 | 0.057746 | 0.028239 | 0.20525 | 2.0127e-07 | 8.0507e-06 | 4.2467e-05 | 1.709e-07 | 3.4181e-07 | 1.8799e-05 | 1
6449 | 0.14505 | 0.010285 | 0.61124 | 0.28137 | 0.028703 | 0.037934 | 0.22926 | 9.5042e-08 | 3.8017e-06 | 2.0054e-05 | 8.4949e-08 | 1.699e-07 | 9.3443e-06 | 1
6450 | 0.14505 | 0.00326 | 0.63438 | 0.30286 | 0.0062181 | 0.058293 | 0.24926 | 3.0127e-08 | 1.2051e-06 | 6.3567e-06 | 1.8403e-08 | 3.6806e-08 | 2.0243e-06 | 1
6451 | 0.14505 | 0.00038635 | 0.64684 | 0.34728 | 0.00059691 | 0.099012 | 0.2626 | 3.5703e-09 | 1.4281e-07 | 7.5333e-07 | 1.7666e-09 | 3.5332e-09 | 1.9433e-07 | 1
6452 | 0.14505 | 0.00038635 | 0.6504 | 0.3651 | 0.00059691 | 0.15524 | 0.29728 | 3.5703e-09 | 1.4281e-07 | 7.5333e-07 | 1.7666e-09 | 3.5332e-09 | 1.9433e-07 | 1
6453 | 0.14505 | 0.00038635 | 0.63913 | 0.40977 | 0.00059691 | 0.20178 | 0.35197 | 3.5703e-09 | 1.4281e-07 | 7.5333e-07 | 1.7666e-09 | 3.5332e-09 | 1.9433e-07 | 1
6454 | 0.14505 | 0.00038635 | 0.59166 | 0.44322 | 0.00059691 | 0.22408 | 0.41332 | 3.5703e-09 | 1.4281e-07 | 7.5333e-07 | 1.7666e-09 | 3.5332e-09 | 1.9433e-07 | 1
6455 | 0.14505 | 0.00038635 | 0.49969 | 0.4271 | 0.00059691 | 0.22602 | 0.42799 | 3.5703e-09 | 1.4281e-07 | 7.5333e-07 | 1.7666e-09 | 3.5332e-09 | 1.9433e-07 | 1
6456 | 0.14505 | 0.00038635 | 0.28963 | 0.49252 | 0.00059691 | 0.22117 | 0.468 | 3.5703e-09 | 1.4281e-07 | 7.5333e-07 | 1.7666e-09 | 3.5332e-09 | 1.9433e-07 | 1
6457 | 0.14505 | 0.00038635 | 0.26056 | 0.44566 | 0.00059691 | 0.20857 | 0.452 | 3.5703e-09 | 1.4281e-07 | 7.5333e-07 | 1.7666e-09 | 3.5332e-09 | 1.9433e-07 | 1
6458 | 0.14505 | 0.00038635 | 0.26768 | 0.35509 | 0.00059691 | 0.19305 | 0.41732 | 3.5703e-09 | 1.4281e-07 | 7.5333e-07 | 1.7666e-09 | 3.5332e-09 | 1.9433e-07 | 1
6459 | 0.14505 | 0.00038635 | 0.30091 | 0.26282 | 0.00059691 | 0.17075 | 0.43466 | 3.5703e-09 | 1.4281e-07 | 7.5333e-07 | 1.7666e-09 | 3.5332e-09 | 1.9433e-07 | 1
6460 | 0.14505 | 0.00038635 | 0.31159 | 0.19301 | 0.00059691 | 0.17948 | 0.40265 | 3.5703e-09 | 1.4281e-07 | 7.5333e-07 | 1.7666e-09 | 3.5332e-09 | 1.9433e-07 | 1
6461 | 0.14505 | 0.00038635 | 0.34185 | 0.15615 | 0.00059691 | 0.19111 | 0.37731 | 3.5703e-09 | 1.4281e-07 | 7.5333e-07 | 1.7666e-09 | 3.5332e-09 | 1.9433e-07 | 1
6462 | 0.14505 | 0.00038635 | 0.39051 | 0.12124 | 0.00059691 | 0.20469 | 0.35597 | 3.5703e-09 | 1.4281e-07 | 7.5333e-07 | 1.7666e-09 | 3.5332e-09 | 1.9433e-07 | 1
6463 | 0.14505 | 0.0013442 | 0.32167 | 0.09488 | 0.0015338 | 0.21535 | 0.32529 | 1.2422e-08 | 4.9689e-07 | 2.6211e-06 | 4.5393e-09 | 9.0787e-09 | 4.9933e-07 | 1
6464 | 0.14505 | 0.0093267 | 0.29735 | 0.074131 | 0.0062181 | 0.22214 | 0.27461 | 8.619e-08 | 3.4476e-06 | 1.8186e-05 | 1.8403e-08 | 3.6806e-08 | 2.0243e-06 | 1
6465 | 0.14505 | 0.024972 | 0.28192 | 0.069005 | 0.01465 | 0.19984 | 0.2666 | 2.3077e-07 | 9.2309e-06 | 4.8693e-05 | 4.3358e-08 | 8.6715e-08 | 4.7693e-06 | 1
6466 | 0.14505 | 0.043811 | 0.28785 | 0.07999 | 0.039945 | 0.14652 | 0.26794 | 4.0486e-07 | 1.6195e-05 | 8.5426e-05 | 1.1822e-07 | 2.3644e-07 | 1.3004e-05 | 1
6467 | 0.14505 | 0.056583 | 0.27836 | 0.093904 | 0.065241 | 0.11646 | 0.25993 | 5.2289e-07 | 2.0916e-05 | 0.00011033 | 1.9309e-07 | 3.8617e-07 | 2.1239e-05 | 1
6468 | 0.14505 | 0.071909 | 0.26234 | 0.10782 | 0.072735 | 0.098043 | 0.22792 | 6.6452e-07 | 2.6581e-05 | 0.00014021 | 2.1527e-07 | 4.3053e-07 | 2.3679e-05 | 1
6469 | 0.14505 | 0.072867 | 0.24038 | 0.11905 | 0.072735 | 0.081561 | 0.21192 | 6.7338e-07 | 2.6935e-05 | 0.00014208 | 2.1527e-07 | 4.3053e-07 | 2.3679e-05 | 1
6470 | 0.14505 | 0.060415 | 0.2208 | 0.11807 | 0.064304 | 0.067988 | 0.20125 | 5.583e-07 | 2.2332e-05 | 0.0001178 | 1.9031e-07 | 3.8062e-07 | 2.0934e-05 | 1
6471 | 0.14505 | 0.050197 | 0.21783 | 0.10879 | 0.068051 | 0.059263 | 0.17857 | 4.6388e-07 | 1.8555e-05 | 9.7878e-05 | 2.014e-07 | 4.0281e-07 | 2.2154e-05 | 1
6472 | 0.14505 | 0.03966 | 0.22851 | 0.10025 | 0.054935 | 0.051507 | 0.15457 | 3.6651e-07 | 1.466e-05 | 7.7333e-05 | 1.6258e-07 | 3.2517e-07 | 1.7884e-05 | 1
6473 | 0.14505 | 0.022418 | 0.23148 | 0.094148 | 0.026829 | 0.043751 | 0.1399 | 2.0717e-07 | 8.2867e-06 | 4.3712e-05 | 7.9403e-08 | 1.5881e-07 | 8.7343e-06 | 1
6474 | 0.14505 | 0.0058144 | 0.23801 | 0.087069 | 0.0062181 | 0.040842 | 0.12522 | 5.3732e-08 | 2.1493e-06 | 1.1337e-05 | 1.8403e-08 | 3.6806e-08 | 2.0243e-06 | 1
6475 | 0.14505 | 0.00070565 | 0.25996 | 0.081943 | 0.00059691 | 0.040842 | 0.11589 | 6.521e-09 | 2.6084e-07 | 1.3759e-06 | 1.7666e-09 | 3.5332e-09 | 1.9433e-07 | 1
6476 | 0.14505 | 0.00038635 | 0.30684 | 0.084384 | 0.00059691 | 0.042781 | 0.12122 | 3.5703e-09 | 1.4281e-07 | 7.5333e-07 | 1.7666e-09 | 3.5332e-09 | 1.9433e-07 | 1
6477 | 0.14505 | 0.00038635 | 0.38101 | 0.099518 | 0.00059691 | 0.053446 | 0.12256 | 3.5703e-09 | 1.4281e-07 | 7.5333e-07 | 1.7666e-09 | 3.5332e-09 | 1.9433e-07 | 1
6478 | 0.14505 | 0.00038635 | 0.45696 | 0.11953 | 0.00059691 | 0.075744 | 0.12389 | 3.5703e-09 | 1.4281e-07 | 7.5333e-07 | 1.7666e-09 | 3.5332e-09 | 1.9433e-07 | 1
6479 | 0.14505 | 0.00038635 | 0.50265 | 0.14687 | 0.00059691 | 0.099012 | 0.13323 | 3.5703e-09 | 1.4281e-07 | 7.5333e-07 | 1.7666e-09 | 3.5332e-09 | 1.9433e-07 | 1
6480 | 0.14505 | 0.00038635 | 0.46349 | 0.18495 | 0.00059691 | 0.092226 | 0.15723 | 3.5703e-09 | 1.4281e-07 | 7.5333e-07 | 1.7666e-09 | 3.5332e-09 | 1.9433e-07 | 1
6481 | 0.14505 | 0.00038635 | 0.38398 | 0.21229 | 0.00059691 | 0.11355 | 0.16524 | 3.5703e-09 | 1.4281e-07 | 7.5333e-07 | 1.7666e-09 | 3.5332e-09 | 1.9433e-07 | 1
6482 | 0.14505 | 0.00038635 | 0.52401 | 0.2494 | 0.00059691 | 0.15815 | 0.21725 | 3.5703e-09 | 1.4281e-07 | 7.5333e-07 | 1.7666e-09 | 3.5332e-09 | 1.9433e-07 | 1
6483 | 0.14505 | 0.00038635 | 0.52223 | 0.29431 | 0.00059691 | 0.19402 | 0.28661 | 3.5703e-09 | 1.4281e-07 | 7.5333e-07 | 1.7666e-09 | 3.5332e-09 | 1.9433e-07 | 1
6484 | 0.14505 | 0.00038635 | 0.53114 | 0.27747 | 0.00059691 | 0.21729 | 0.31329 | 3.5703e-09 | 1.4281e-07 | 7.5333e-07 | 1.7666e-09 | 3.5332e-09 | 1.9433e-07 | 1
6485 | 0.14505 | 0.00038635 | 0.55131 | 0.26868 | 0.00059691 | 0.24831 | 0.36264 | 3.5703e-09 | 1.4281e-07 | 7.5333e-07 | 1.7666e-09 | 3.5332e-09 | 1.9433e-07 | 1
6486 | 0.14505 | 0.00038635 | 0.6243 | 0.26868 | 0.00059691 | 0.25413 | 0.39331 | 3.5703e-09 | 1.4281e-07 | 7.5333e-07 | 1.7666e-09 | 3.5332e-09 | 1.9433e-07 | 1
6487 | 0.14505 | 0.0019828 | 0.62608 | 0.26038 | 0.0034075 | 0.27449 | 0.37731 | 1.8324e-08 | 7.3295e-07 | 3.8663e-06 | 1.0085e-08 | 2.017e-08 | 1.1093e-06 | 1
6488 | 0.14505 | 0.015393 | 0.60234 | 0.235 | 0.024955 | 0.26674 | 0.33863 | 1.4225e-07 | 5.6901e-06 | 3.0015e-05 | 7.3858e-08 | 1.4772e-07 | 8.1243e-06 | 1
6489 | 0.14505 | 0.039341 | 0.57683 | 0.22328 | 0.053061 | 0.26286 | 0.32929 | 3.6355e-07 | 1.4542e-05 | 7.671e-05 | 1.5704e-07 | 3.1408e-07 | 1.7274e-05 | 1
6490 | 0.14505 | 0.061053 | 0.52758 | 0.25013 | 0.07742 | 0.24831 | 0.35863 | 5.642e-07 | 2.2568e-05 | 0.00011905 | 2.2913e-07 | 4.5826e-07 | 2.5204e-05 | 1
6491 | 0.14505 | 0.066801 | 0.47892 | 0.27234 | 0.10646 | 0.20857 | 0.35997 | 6.1731e-07 | 2.4693e-05 | 0.00013025 | 3.1509e-07 | 6.3017e-07 | 3.4659e-05 | 1
6492 | 0.14505 | 0.06712 | 0.43916 | 0.26233 | 0.12145 | 0.16203 | 0.33996 | 6.2026e-07 | 2.4811e-05 | 0.00013088 | 3.5945e-07 | 7.189e-07 | 3.9539e-05 | 1
6493 | 0.14505 | 0.064885 | 0.43382 | 0.26063 | 0.12052 | 0.12907 | 0.3453 | 5.9961e-07 | 2.3984e-05 | 0.00012652 | 3.5668e-07 | 7.1335e-07 | 3.9234e-05 | 1
6494 | 0.14505 | 0.051155 | 0.48485 | 0.24647 | 0.10272 | 0.10774 | 0.32796 | 4.7273e-07 | 1.8909e-05 | 9.9746e-05 | 3.0399e-07 | 6.0799e-07 | 3.3439e-05 | 1
6495 | 0.14505 | 0.043811 | 0.53232 | 0.22792 | 0.079294 | 0.10774 | 0.30262 | 4.0486e-07 | 1.6195e-05 | 8.5426e-05 | 2.3468e-07 | 4.6935e-07 | 2.5814e-05 | 1
6496 | 0.14505 | 0.026569 | 0.55487 | 0.2245 | 0.053998 | 0.12519 | 0.28394 | 2.4553e-07 | 9.8211e-06 | 5.1806e-05 | 1.5981e-07 | 3.1962e-07 | 1.7579e-05 | 1
6497 | 0.14505 | 0.010604 | 0.57208 | 0.24989 | 0.02964 | 0.16785 | 0.29061 | 9.7992e-08 | 3.9197e-06 | 2.0676e-05 | 8.7721e-08 | 1.7544e-07 | 9.6493e-06 | 1
6498 | 0.14505 | 0.0026214 | 0.60946 | 0.26941 | 0.0062181 | 0.21632 | 0.33329 | 2.4225e-08 | 9.69e-07 | 5.1115e-06 | 1.8403e-08 | 3.6806e-08 | 2.0243e-06 | 1
6499 | 0.14505 | 0.00038635 | 0.64862 | 0.27161 | 0.00059691 | 0.2677 | 0.41198 | 3.5703e-09 | 1.4281e-07 | 7.5333e-07 | 1.7666e-09 | 3.5332e-09 | 1.9433e-07 | 1
6500 | 0.14505 | 0.00038635 | 0.66168 | 0.28919 | 0.00059691 | 0.31424 | 0.50668 | 3.5703e-09 | 1.4281e-07 | 7.5333e-07 | 1.7666e-09 | 3.5332e-09 | 1.9433e-07 | 1
6501 | 0.14505 | 0.00038635 | 0.66287 | 0.33239 | 0.00059691 | 0.32878 | 0.60138 | 3.5703e-09 | 1.4281e-07 | 7.5333e-07 | 1.7666e-09 | 3.5332e-09 | 1.9433e-07 | 1
6502 | 0.14505 | 0.00038635 | 0.66287 | 0.35656 | 0.00059691 | 0.33266 | 0.68407 | 3.5703e-09 | 1.4281e-07 | 7.5333e-07 | 1.7666e-09 | 3.5332e-09 | 1.9433e-07 | 1
6503 | 0.14505 | 0.00038635 | 0.66287 | 0.34484 | 0.00059691 | 0.3346 | 0.69074 | 3.5703e-09 | 1.4281e-07 | 7.5333e-07 | 1.7666e-09 | 3.5332e-09 | 1.9433e-07 | 1
6504 | 0.14505 | 0.00038635 | 0.63972 | 0.28382 | 0.00059691 | 0.33848 | 0.69741 | 3.5703e-09 | 1.4281e-07 | 7.5333e-07 | 1.7666e-09 | 3.5332e-09 | 1.9433e-07 | 1
6505 | 0.14505 | 0.00038635 | 0.55368 | 0.26966 | 0.00059691 | 0.32878 | 0.66273 | 3.5703e-09 | 1.4281e-07 | 7.5333e-07 | 1.7666e-09 | 3.5332e-09 | 1.9433e-07 | 1
6506 | 0.14505 | 0.00038635 | 0.65456 | 0.2533 | 0.00059691 | 0.3123 | 0.58004 | 3.5703e-09 | 1.4281e-07 | 7.5333e-07 | 1.7666e-09 | 3.5332e-09 | 1.9433e-07 | 1
6507 | 0.14505 | 0.00038635 | 0.6593 | 0.26356 | 0.00059691 | 0.28806 | 0.5707 | 3.5703e-09 | 1.4281e-07 | 7.5333e-07 | 1.7666e-09 | 3.5332e-09 | 1.9433e-07 | 1
6508 | 0.14505 | 0.00038635 | 0.62786 | 0.26209 | 0.00059691 | 0.2774 | 0.5587 | 3.5703e-09 | 1.4281e-07 | 7.5333e-07 | 1.7666e-09 | 3.5332e-09 | 1.9433e-07 | 1
6509 | 0.14505 | 0.00038635 | 0.57089 | 0.24207 | 0.00059691 | 0.29291 | 0.57871 | 3.5703e-09 | 1.4281e-07 | 7.5333e-07 | 1.7666e-09 | 3.5332e-09 | 1.9433e-07 | 1
6510 | 0.14505 | 0.00038635 | 0.56436 | 0.19911 | 0.00059691 | 0.30164 | 0.59738 | 3.5703e-09 | 1.4281e-07 | 7.5333e-07 | 1.7666e-09 | 3.5332e-09 | 1.9433e-07 | 1
6511 | 0.14505 | 0.0013442 | 0.47654 | 0.16225 | 0.0024706 | 0.30067 | 0.55203 | 1.2422e-08 | 4.9689e-07 | 2.6211e-06 | 7.3121e-09 | 1.4624e-08 | 8.0433e-07 | 1
6512 | 0.14505 | 0.010285 | 0.40059 | 0.12051 | 0.016524 | 0.30745 | 0.47734 | 9.5042e-08 | 3.8017e-06 | 2.0054e-05 | 4.8903e-08 | 9.7806e-08 | 5.3793e-06 | 1
6513 | 0.14505 | 0.024334 | 0.29616 | 0.094392 | 0.043693 | 0.31909 | 0.44266 | 2.2487e-07 | 8.9949e-06 | 4.7448e-05 | 1.2931e-07 | 2.5862e-07 | 1.4224e-05 | 1
6514 | 0.14505 | 0.038064 | 0.20715 | 0.090242 | 0.078357 | 0.31618 | 0.47601 | 3.5175e-07 | 1.407e-05 | 7.422e-05 | 2.319e-07 | 4.6381e-07 | 2.5509e-05 | 1
6515 | 0.14505 | 0.04413 | 0.17333 | 0.086825 | 0.086788 | 0.29776 | 0.47867 | 4.0781e-07 | 1.6313e-05 | 8.6049e-05 | 2.5686e-07 | 5.1372e-07 | 2.8254e-05 | 1
6516 | 0.14505 | 0.043811 | 0.16443 | 0.079746 | 0.079294 | 0.28322 | 0.43332 | 4.0486e-07 | 1.6195e-05 | 8.5426e-05 | 2.3468e-07 | 4.6935e-07 | 2.5814e-05 | 1
6517 | 0.14505 | 0.038064 | 0.15849 | 0.077549 | 0.060556 | 0.28225 | 0.40532 | 3.5175e-07 | 1.407e-05 | 7.422e-05 | 1.7922e-07 | 3.5844e-07 | 1.9714e-05 | 1
6518 | 0.14505 | 0.028485 | 0.16918 | 0.0651 | 0.038071 | 0.26867 | 0.35463 | 2.6323e-07 | 1.0529e-05 | 5.5542e-05 | 1.1268e-07 | 2.2535e-07 | 1.2394e-05 | 1
6519 | 0.14505 | 0.018586 | 0.20122 | 0.050209 | 0.022145 | 0.2551 | 0.30262 | 1.7176e-07 | 6.8704e-06 | 3.6241e-05 | 6.5539e-08 | 1.3108e-07 | 7.2093e-06 | 1
6520 | 0.14505 | 0.011881 | 0.22139 | 0.044839 | 0.011839 | 0.25413 | 0.2626 | 1.098e-07 | 4.3918e-06 | 2.3167e-05 | 3.5039e-08 | 7.0079e-08 | 3.8543e-06 | 1
6521 | 0.14505 | 0.0054951 | 0.22614 | 0.044351 | 0.0043444 | 0.23668 | 0.22526 | 5.0781e-08 | 2.0313e-06 | 1.0715e-05 | 1.2858e-08 | 2.5715e-08 | 1.4143e-06 | 1
6522 | 0.14505 | 0.0019828 | 0.22436 | 0.048501 | 0.0015338 | 0.2076 | 0.19058 | 1.8324e-08 | 7.3295e-07 | 3.8663e-06 | 4.5393e-09 | 9.0787e-09 | 4.9933e-07 | 1
6523 | 0.14505 | 0.00038635 | 0.21783 | 0.05558 | 0.00059691 | 0.18239 | 0.1599 | 3.5703e-09 | 1.4281e-07 | 7.5333e-07 | 1.7666e-09 | 3.5332e-09 | 1.9433e-07 | 1
6524 | 0.14505 | 0.00038635 | 0.20359 | 0.065588 | 0.00059691 | 0.17463 | 0.13856 | 3.5703e-09 | 1.4281e-07 | 7.5333e-07 | 1.7666e-09 | 3.5332e-09 | 1.9433e-07 | 1
6525 | 0.14505 | 0.00038635 | 0.19588 | 0.0651 | 0.00059691 | 0.18142 | 0.11989 | 3.5703e-09 | 1.4281e-07 | 7.5333e-07 | 1.7666e-09 | 3.5332e-09 | 1.9433e-07 | 1
6526 | 0.14505 | 0.00038635 | 0.21249 | 0.065832 | 0.00059691 | 0.18336 | 0.11189 | 3.5703e-09 | 1.4281e-07 | 7.5333e-07 | 1.7666e-09 | 3.5332e-09 | 1.9433e-07 | 1
6527 | 0.14505 | 0.00038635 | 0.25166 | 0.061926 | 0.00059691 | 0.18821 | 0.10122 | 3.5703e-09 | 1.4281e-07 | 7.5333e-07 | 1.7666e-09 | 3.5332e-09 | 1.9433e-07 | 1
6528 | 0.14505 | 0.00038635 | 0.42136 | 0.078769 | 0.00059691 | 0.19402 | 0.1399 | 3.5703e-09 | 1.4281e-07 | 7.5333e-07 | 1.7666e-09 | 3.5332e-09 | 1.9433e-07 | 1
6529 | 0.14505 | 0.00038635 | 0.4089 | 0.091707 | 0.00059691 | 0.17463 | 0.19058 | 3.5703e-09 | 1.4281e-07 | 7.5333e-07 | 1.7666e-09 | 3.5332e-09 | 1.9433e-07 | 1
6530 | 0.14505 | 0.00038635 | 0.39822 | 0.10318 | 0.00059691 | 0.18045 | 0.18658 | 3.5703e-09 | 1.4281e-07 | 7.5333e-07 | 1.7666e-09 | 3.5332e-09 | 1.9433e-07 | 1
6531 | 0.14505 | 0.00038635 | 0.43382 | 0.1249 | 0.00059691 | 0.13101 | 0.14656 | 3.5703e-09 | 1.4281e-07 | 7.5333e-07 | 1.7666e-09 | 3.5332e-09 | 1.9433e-07 | 1
6532 | 0.14505 | 0.00038635 | 0.46705 | 0.1664 | 0.00059691 | 0.12519 | 0.13056 | 3.5703e-09 | 1.4281e-07 | 7.5333e-07 | 1.7666e-09 | 3.5332e-09 | 1.9433e-07 | 1
6533 | 0.14505 | 0.00038635 | 0.48367 | 0.23695 | 0.00059691 | 0.10386 | 0.12389 | 3.5703e-09 | 1.4281e-07 | 7.5333e-07 | 1.7666e-09 | 3.5332e-09 | 1.9433e-07 | 1
6534 | 0.14505 | 0.00038635 | 0.53054 | 0.29871 | 0.00059691 | 0.075744 | 0.17724 | 3.5703e-09 | 1.4281e-07 | 7.5333e-07 | 1.7666e-09 | 3.5332e-09 | 1.9433e-07 | 1
6535 | 0.14505 | 0.0010249 | 0.52817 | 0.35753 | 0.00059691 | 0.12422 | 0.34796 | 9.4717e-09 | 3.7887e-07 | 1.9985e-06 | 1.7666e-09 | 3.5332e-09 | 1.9433e-07 | 1
6536 | 0.14505 | 0.0077302 | 0.52401 | 0.3922 | 0.0052812 | 0.25898 | 0.53603 | 7.1436e-08 | 2.8574e-06 | 1.5073e-05 | 1.563e-08 | 3.1261e-08 | 1.7193e-06 | 1
6537 | 0.14505 | 0.024015 | 0.59344 | 0.43931 | 0.015587 | 0.32394 | 0.5707 | 2.2192e-07 | 8.8769e-06 | 4.6825e-05 | 4.613e-08 | 9.2261e-08 | 5.0743e-06 | 1
6538 | 0.14505 | 0.049558 | 0.66168 | 0.535 | 0.042756 | 0.33751 | 0.64673 | 4.5798e-07 | 1.8319e-05 | 9.6633e-05 | 1.2654e-07 | 2.5308e-07 | 1.3919e-05 | 1
6539 | 0.14505 | 0.075102 | 0.67889 | 0.59163 | 0.08023 | 0.34333 | 0.70541 | 6.9403e-07 | 2.7761e-05 | 0.00014644 | 2.3745e-07 | 4.749e-07 | 2.6119e-05 | 1
6540 | 0.14505 | 0.090429 | 0.67948 | 0.57015 | 0.10646 | 0.34623 | 0.71608 | 8.3566e-07 | 3.3427e-05 | 0.00017633 | 3.1509e-07 | 6.3017e-07 | 3.4659e-05 | 1
6541 | 0.14505 | 0.091067 | 0.67889 | 0.60847 | 0.11396 | 0.34817 | 0.78944 | 8.4157e-07 | 3.3663e-05 | 0.00017757 | 3.3727e-07 | 6.7453e-07 | 3.7099e-05 | 1
6542 | 0.14505 | 0.082766 | 0.67473 | 0.60213 | 0.11302 | 0.34914 | 0.79078 | 7.6485e-07 | 3.0594e-05 | 0.00016138 | 3.3449e-07 | 6.6899e-07 | 3.6794e-05 | 1
6543 | 0.14505 | 0.067439 | 0.67711 | 0.57381 | 0.098968 | 0.35011 | 0.75476 | 6.2322e-07 | 2.4929e-05 | 0.0001315 | 2.929e-07 | 5.8581e-07 | 3.2219e-05 | 1
6544 | 0.14505 | 0.048281 | 0.68719 | 0.59139 | 0.072735 | 0.35108 | 0.77477 | 4.4617e-07 | 1.7847e-05 | 9.4143e-05 | 2.1527e-07 | 4.3053e-07 | 2.3679e-05 | 1
6545 | 0.14505 | 0.024653 | 0.68719 | 0.61335 | 0.035261 | 0.35108 | 0.80011 | 2.2782e-07 | 9.1129e-06 | 4.8071e-05 | 1.0436e-07 | 2.0872e-07 | 1.1479e-05 | 1
6546 | 0.14505 | 0.0058144 | 0.68482 | 0.58675 | 0.007155 | 0.35108 | 0.78011 | 5.3732e-08 | 2.1493e-06 | 1.1337e-05 | 2.1176e-08 | 4.2351e-08 | 2.3293e-06 | 1
6547 | 0.14505 | 0.00038635 | 0.68067 | 0.54183 | 0.00059691 | 0.34914 | 0.7561 | 3.5703e-09 | 1.4281e-07 | 7.5333e-07 | 1.7666e-09 | 3.5332e-09 | 1.9433e-07 | 1
6548 | 0.14505 | 0.00038635 | 0.67117 | 0.50522 | 0.00059691 | 0.34526 | 0.74276 | 3.5703e-09 | 1.4281e-07 | 7.5333e-07 | 1.7666e-09 | 3.5332e-09 | 1.9433e-07 | 1
6549 | 0.14505 | 0.00038635 | 0.651 | 0.47983 | 0.00059691 | 0.33848 | 0.70541 | 3.5703e-09 | 1.4281e-07 | 7.5333e-07 | 1.7666e-09 | 3.5332e-09 | 1.9433e-07 | 1
6550 | 0.14505 | 0.00038635 | 0.60768 | 0.44614 | 0.00059691 | 0.32587 | 0.62672 | 3.5703e-09 | 1.4281e-07 | 7.5333e-07 | 1.7666e-09 | 3.5332e-09 | 1.9433e-07 | 1
6551 | 0.14505 | 0.00038635 | 0.54538 | 0.41661 | 0.00059691 | 0.30067 | 0.57871 | 3.5703e-09 | 1.4281e-07 | 7.5333e-07 | 1.7666e-09 | 3.5332e-09 | 1.9433e-07 | 1
6552 | 0.14505 | 0.00038635 | 0.41602 | 0.35436 | 0.00059691 | 0.22117 | 0.44133 | 3.5703e-09 | 1.4281e-07 | 7.5333e-07 | 1.7666e-09 | 3.5332e-09 | 1.9433e-07 | 1
6553 | 0.14505 | 0.00038635 | 0.39941 | 0.31726 | 0.00059691 | 0.17851 | 0.35597 | 3.5703e-09 | 1.4281e-07 | 7.5333e-07 | 1.7666e-09 | 3.5332e-09 | 1.9433e-07 | 1
6554 | 0.14505 | 0.00038635 | 0.36558 | 0.27112 | 0.00059691 | 0.12422 | 0.29195 | 3.5703e-09 | 1.4281e-07 | 7.5333e-07 | 1.7666e-09 | 3.5332e-09 | 1.9433e-07 | 1
6555 | 0.14505 | 0.00038635 | 0.32523 | 0.22425 | 0.00059691 | 0.078653 | 0.24926 | 3.5703e-09 | 1.4281e-07 | 7.5333e-07 | 1.7666e-09 | 3.5332e-09 | 1.9433e-07 | 1
6556 | 0.14505 | 0.00038635 | 0.29616 | 0.18251 | 0.00059691 | 0.046659 | 0.18258 | 3.5703e-09 | 1.4281e-07 | 7.5333e-07 | 1.7666e-09 | 3.5332e-09 | 1.9433e-07 | 1
6557 | 0.14505 | 0.00038635 | 0.257 | 0.1415 | 0.00059691 | 0.034056 | 0.13189 | 3.5703e-09 | 1.4281e-07 | 7.5333e-07 | 1.7666e-09 | 3.5332e-09 | 1.9433e-07 | 1
6558 | 0.14505 | 0.00038635 | 0.21487 | 0.11953 | 0.00059691 | 0.018544 | 0.10255 | 3.5703e-09 | 1.4281e-07 | 7.5333e-07 | 1.7666e-09 | 3.5332e-09 | 1.9433e-07 | 1
6559 | 0.29011 | 0.0013442 | 0.20359 | 0.11221 | 0.0024706 | 0.0088491 | 0.086545 | 1.2422e-08 | 4.9689e-07 | 2.6211e-06 | 7.3121e-09 | 1.4624e-08 | 8.0433e-07 | 1
6560 | 0.14505 | 0.010285 | 0.19291 | 0.10123 | 0.01746 | 0.0059406 | 0.069206 | 9.5042e-08 | 3.8017e-06 | 2.0054e-05 | 5.1676e-08 | 1.0335e-07 | 5.6843e-06 | 1
6561 | 0.14505 | 0.024015 | 0.17808 | 0.094392 | 0.033387 | 0.0078796 | 0.058536 | 2.2192e-07 | 8.8769e-06 | 4.6825e-05 | 9.8812e-08 | 1.9762e-07 | 1.0869e-05 | 1
6562 | 0.14505 | 0.036148 | 0.1763 | 0.1105 | 0.057746 | 0.013697 | 0.054534 | 3.3405e-07 | 1.3362e-05 | 7.0484e-05 | 1.709e-07 | 3.4181e-07 | 1.8799e-05 | 1
6563 | 0.14505 | 0.043172 | 0.17036 | 0.12905 | 0.065241 | 0.0263 | 0.054534 | 3.9896e-07 | 1.5959e-05 | 8.4181e-05 | 1.9309e-07 | 3.8617e-07 | 2.1239e-05 | 1
6564 | 0.14505 | 0.052751 | 0.17392 | 0.13687 | 0.053998 | 0.042781 | 0.057202 | 4.8748e-07 | 1.9499e-05 | 0.00010286 | 1.5981e-07 | 3.1962e-07 | 1.7579e-05 | 1
6565 | 0.14505 | 0.056583 | 0.19528 | 0.16323 | 0.049314 | 0.055385 | 0.071873 | 5.2289e-07 | 2.0916e-05 | 0.00011033 | 1.4595e-07 | 2.919e-07 | 1.6054e-05 | 1
6566 | 0.14505 | 0.047004 | 0.24097 | 0.1791 | 0.034324 | 0.061202 | 0.073207 | 4.3437e-07 | 1.7375e-05 | 9.1652e-05 | 1.0158e-07 | 2.0317e-07 | 1.1174e-05 | 1
6567 | 0.14505 | 0.040299 | 0.30684 | 0.20204 | 0.028703 | 0.057324 | 0.07054 | 3.7241e-07 | 1.4896e-05 | 7.8578e-05 | 8.4949e-08 | 1.699e-07 | 9.3443e-06 | 1
6568 | 0.14505 | 0.031678 | 0.37982 | 0.24305 | 0.021208 | 0.046659 | 0.074541 | 2.9274e-07 | 1.171e-05 | 6.1768e-05 | 6.2767e-08 | 1.2553e-07 | 6.9043e-06 | 1
6569 | 0.14505 | 0.017629 | 0.44747 | 0.26282 | 0.010902 | 0.037934 | 0.077208 | 1.6291e-07 | 6.5163e-06 | 3.4373e-05 | 3.2267e-08 | 6.4533e-08 | 3.5493e-06 | 1
6570 | 0.14505 | 0.0042179 | 0.49613 | 0.25574 | 0.0024706 | 0.032117 | 0.085211 | 3.8979e-08 | 1.5591e-06 | 8.2245e-06 | 7.3121e-09 | 1.4624e-08 | 8.0433e-07 | 1
6571 | 0.14505 | 0.00038635 | 0.52698 | 0.24842 | 0.00059691 | 0.034056 | 0.10522 | 3.5703e-09 | 1.4281e-07 | 7.5333e-07 | 1.7666e-09 | 3.5332e-09 | 1.9433e-07 | 1
6572 | 0.14505 | 0.00038635 | 0.5436 | 0.25184 | 0.00059691 | 0.04472 | 0.13323 | 3.5703e-09 | 1.4281e-07 | 7.5333e-07 | 1.7666e-09 | 3.5332e-09 | 1.9433e-07 | 1
6573 | 0.14505 | 0.00038635 | 0.5614 | 0.26673 | 0.00059691 | 0.058293 | 0.1679 | 3.5703e-09 | 1.4281e-07 | 7.5333e-07 | 1.7666e-09 | 3.5332e-09 | 1.9433e-07 | 1
6574 | 0.14505 | 0.00038635 | 0.58454 | 0.27283 | 0.00059691 | 0.072836 | 0.19725 | 3.5703e-09 | 1.4281e-07 | 7.5333e-07 | 1.7666e-09 | 3.5332e-09 | 1.9433e-07 | 1
6575 | 0.14505 | 0.00038635 | 0.59937 | 0.27503 | 0.00059691 | 0.0835 | 0.20925 | 3.5703e-09 | 1.4281e-07 | 7.5333e-07 | 1.7666e-09 | 3.5332e-09 | 1.9433e-07 | 1
6576 | 0.14505 | 0.00038635 | 0.59937 | 0.30823 | 0.00059691 | 0.085439 | 0.2626 | 3.5703e-09 | 1.4281e-07 | 7.5333e-07 | 1.7666e-09 | 3.5332e-09 | 1.9433e-07 | 1
6577 | 0.14505 | 0.00038635 | 0.50681 | 0.29797 | 0.00059691 | 0.079622 | 0.27327 | 3.5703e-09 | 1.4281e-07 | 7.5333e-07 | 1.7666e-09 | 3.5332e-09 | 1.9433e-07 | 1
6578 | 0.14505 | 0.00038635 | 0.55131 | 0.28894 | 0.00059691 | 0.075744 | 0.27461 | 3.5703e-09 | 1.4281e-07 | 7.5333e-07 | 1.7666e-09 | 3.5332e-09 | 1.9433e-07 | 1
6579 | 0.14505 | 0.00038635 | 0.57327 | 0.30359 | 0.00059691 | 0.091256 | 0.30662 | 3.5703e-09 | 1.4281e-07 | 7.5333e-07 | 1.7666e-09 | 3.5332e-09 | 1.9433e-07 | 1
6580 | 0.14505 | 0.00038635 | 0.55724 | 0.297 | 0.00059691 | 0.10483 | 0.28661 | 3.5703e-09 | 1.4281e-07 | 7.5333e-07 | 1.7666e-09 | 3.5332e-09 | 1.9433e-07 | 1
6581 | 0.14505 | 0.00038635 | 0.57386 | 0.26819 | 0.00059691 | 0.1407 | 0.27461 | 3.5703e-09 | 1.4281e-07 | 7.5333e-07 | 1.7666e-09 | 3.5332e-09 | 1.9433e-07 | 1
6582 | 0.14505 | 0.00038635 | 0.58335 | 0.23622 | 0.00059691 | 0.1281 | 0.29461 | 3.5703e-09 | 1.4281e-07 | 7.5333e-07 | 1.7666e-09 | 3.5332e-09 | 1.9433e-07 | 1
6583 | 0.14505 | 0.0016635 | 0.49197 | 0.25208 | 0.0034075 | 0.14846 | 0.30395 | 1.5373e-08 | 6.1492e-07 | 3.2437e-06 | 1.0085e-08 | 2.017e-08 | 1.1093e-06 | 1
6584 | 0.14505 | 0.016032 | 0.45637 | 0.19984 | 0.03245 | 0.15524 | 0.33863 | 1.4815e-07 | 5.9262e-06 | 3.1261e-05 | 9.6039e-08 | 1.9208e-07 | 1.0564e-05 | 1
6585 | 0.14505 | 0.03966 | 0.58217 | 0.24525 | 0.076483 | 0.15621 | 0.32529 | 3.6651e-07 | 1.466e-05 | 7.7333e-05 | 2.2636e-07 | 4.5272e-07 | 2.4899e-05 | 1
6586 | 0.14505 | 0.060415 | 0.55072 | 0.26502 | 0.11208 | 0.16688 | 0.36264 | 5.583e-07 | 2.2332e-05 | 0.0001178 | 3.3172e-07 | 6.6344e-07 | 3.6489e-05 | 1
6587 | 0.14505 | 0.074783 | 0.50681 | 0.27845 | 0.13644 | 0.17269 | 0.39598 | 6.9108e-07 | 2.7643e-05 | 0.00014582 | 4.0381e-07 | 8.0763e-07 | 4.4419e-05 | 1
6588 | 0.14505 | 0.073825 | 0.4712 | 0.26014 | 0.15237 | 0.18433 | 0.38398 | 6.8223e-07 | 2.7289e-05 | 0.00014395 | 4.5095e-07 | 9.019e-07 | 4.9604e-05 | 1
6589 | 0.14505 | 0.072548 | 0.46171 | 0.26307 | 0.14487 | 0.19693 | 0.40665 | 6.7043e-07 | 2.6817e-05 | 0.00014146 | 4.2877e-07 | 8.5753e-07 | 4.7164e-05 | 1
6590 | 0.14505 | 0.059457 | 0.46112 | 0.24793 | 0.11583 | 0.21826 | 0.41332 | 5.4945e-07 | 2.1978e-05 | 0.00011593 | 3.4281e-07 | 6.8562e-07 | 3.7709e-05 | 1
6591 | 0.14505 | 0.048601 | 0.4534 | 0.22938 | 0.090536 | 0.24831 | 0.38931 | 4.4912e-07 | 1.7965e-05 | 9.4765e-05 | 2.6795e-07 | 5.359e-07 | 2.9474e-05 | 1
6592 | 0.14505 | 0.028804 | 0.44984 | 0.23963 | 0.060556 | 0.26189 | 0.3653 | 2.6618e-07 | 1.0647e-05 | 5.6164e-05 | 1.7922e-07 | 3.5844e-07 | 1.9714e-05 | 1
6593 | 0.14505 | 0.013158 | 0.47714 | 0.25501 | 0.028703 | 0.26867 | 0.34396 | 1.216e-07 | 4.8639e-06 | 2.5657e-05 | 8.4949e-08 | 1.699e-07 | 9.3443e-06 | 1
6594 | 0.14505 | 0.0026214 | 0.53232 | 0.26819 | 0.0043444 | 0.27546 | 0.29061 | 2.4225e-08 | 9.69e-07 | 5.1115e-06 | 1.2858e-08 | 2.5715e-08 | 1.4143e-06 | 1
6595 | 0.14505 | 0.00038635 | 0.60293 | 0.28162 | 0.00059691 | 0.2677 | 0.25593 | 3.5703e-09 | 1.4281e-07 | 7.5333e-07 | 1.7666e-09 | 3.5332e-09 | 1.9433e-07 | 1
6596 | 0.14505 | 0.00038635 | 0.651 | 0.29212 | 0.00059691 | 0.22699 | 0.23326 | 3.5703e-09 | 1.4281e-07 | 7.5333e-07 | 1.7666e-09 | 3.5332e-09 | 1.9433e-07 | 1
6597 | 0.14505 | 0.00038635 | 0.65634 | 0.29675 | 0.00059691 | 0.17657 | 0.20125 | 3.5703e-09 | 1.4281e-07 | 7.5333e-07 | 1.7666e-09 | 3.5332e-09 | 1.9433e-07 | 1
6598 | 0.14505 | 0.00038635 | 0.6243 | 0.2804 | 0.00059691 | 0.13779 | 0.17991 | 3.5703e-09 | 1.4281e-07 | 7.5333e-07 | 1.7666e-09 | 3.5332e-09 | 1.9433e-07 | 1
6599 | 0.14505 | 0.00038635 | 0.57742 | 0.26453 | 0.00059691 | 0.1184 | 0.20125 | 3.5703e-09 | 1.4281e-07 | 7.5333e-07 | 1.7666e-09 | 3.5332e-09 | 1.9433e-07 | 1
6600 | 0.14505 | 0.00038635 | 0.48901 | 0.20253 | 0.00059691 | 0.12228 | 0.28128 | 3.5703e-09 | 1.4281e-07 | 7.5333e-07 | 1.7666e-09 | 3.5332e-09 | 1.9433e-07 | 1
6601 | 0.14505 | 0.00038635 | 0.39466 | 0.16787 | 0.00059691 | 0.14264 | 0.29195 | 3.5703e-09 | 1.4281e-07 | 7.5333e-07 | 1.7666e-09 | 3.5332e-09 | 1.9433e-07 | 1
6602 | 0.14505 | 0.00038635 | 0.31633 | 0.14224 | 0.00059691 | 0.16494 | 0.31995 | 3.5703e-09 | 1.4281e-07 | 7.5333e-07 | 1.7666e-09 | 3.5332e-09 | 1.9433e-07 | 1
6603 | 0.14505 | 0.00038635 | 0.26293 | 0.12832 | 0.00059691 | 0.1281 | 0.3533 | 3.5703e-09 | 1.4281e-07 | 7.5333e-07 | 1.7666e-09 | 3.5332e-09 | 1.9433e-07 | 1
6604 | 0.14505 | 0.00038635 | 0.23563 | 0.121 | 0.00059691 | 0.12519 | 0.36264 | 3.5703e-09 | 1.4281e-07 | 7.5333e-07 | 1.7666e-09 | 3.5332e-09 | 1.9433e-07 | 1
6605 | 0.14505 | 0.00038635 | 0.25818 | 0.11514 | 0.00059691 | 0.099982 | 0.37064 | 3.5703e-09 | 1.4281e-07 | 7.5333e-07 | 1.7666e-09 | 3.5332e-09 | 1.9433e-07 | 1
6606 | 0.14505 | 0.00038635 | 0.2659 | 0.095124 | 0.00059691 | 0.085439 | 0.37064 | 3.5703e-09 | 1.4281e-07 | 7.5333e-07 | 1.7666e-09 | 3.5332e-09 | 1.9433e-07 | 1
6607 | 0.14505 | 0.0013442 | 0.2742 | 0.069493 | 0.0024706 | 0.11162 | 0.3493 | 1.2422e-08 | 4.9689e-07 | 2.6211e-06 | 7.3121e-09 | 1.4624e-08 | 8.0433e-07 | 1
6608 | 0.14505 | 0.015713 | 0.23207 | 0.04606 | 0.019334 | 0.097073 | 0.29195 | 1.452e-07 | 5.8081e-06 | 3.0638e-05 | 5.7221e-08 | 1.1444e-07 | 6.2943e-06 | 1
6609 | 0.14505 | 0.042534 | 0.14544 | 0.031169 | 0.046503 | 0.08447 | 0.23059 | 3.9306e-07 | 1.5722e-05 | 8.2936e-05 | 1.3763e-07 | 2.7526e-07 | 1.5139e-05 | 1
6610 | 0.14505 | 0.069036 | 0.087883 | 0.026531 | 0.07742 | 0.057324 | 0.19725 | 6.3797e-07 | 2.5519e-05 | 0.00013461 | 2.2913e-07 | 4.5826e-07 | 2.5204e-05 | 1
6611 | 0.14505 | 0.090429 | 0.061181 | 0.024823 | 0.10365 | 0.039873 | 0.16657 | 8.3566e-07 | 3.3427e-05 | 0.00017633 | 3.0677e-07 | 6.1353e-07 | 3.3744e-05 | 1
6612 | 0.14505 | 0.10256 | 0.046347 | 0.019452 | 0.1252 | 0.032117 | 0.14923 | 9.4779e-07 | 3.7912e-05 | 0.00019998 | 3.7054e-07 | 7.4108e-07 | 4.0759e-05 | 1
6613 | 0.14505 | 0.10576 | 0.039226 | 0.017255 | 0.12988 | 0.025331 | 0.1519 | 9.773e-07 | 3.9092e-05 | 0.00020621 | 3.844e-07 | 7.6881e-07 | 4.2284e-05 | 1
6614 | 0.14505 | 0.092664 | 0.031512 | 0.01335 | 0.11302 | 0.020483 | 0.1439 | 8.5632e-07 | 3.4253e-05 | 0.00018068 | 3.3449e-07 | 6.6899e-07 | 3.6794e-05 | 1
6615 | 0.14505 | 0.068078 | 0.023798 | 0.0096883 | 0.089599 | 0.019514 | 0.13456 | 6.2912e-07 | 2.5165e-05 | 0.00013274 | 2.6518e-07 | 5.3035e-07 | 2.9169e-05 | 1
6616 | 0.14505 | 0.039022 | 0.018458 | 0.0084678 | 0.060556 | 0.019514 | 0.13189 | 3.606e-07 | 1.4424e-05 | 7.6087e-05 | 1.7922e-07 | 3.5844e-07 | 1.9714e-05 | 1
6617 | 0.14505 | 0.01699 | 0.014898 | 0.0074914 | 0.024955 | 0.018544 | 0.11856 | 1.5701e-07 | 6.2802e-06 | 3.3128e-05 | 7.3858e-08 | 1.4772e-07 | 8.1243e-06 | 1
6618 | 0.14505 | 0.0035793 | 0.011931 | 0.0082237 | 0.0034075 | 0.015636 | 0.098549 | 3.3077e-08 | 1.3231e-06 | 6.9793e-06 | 1.0085e-08 | 2.017e-08 | 1.1093e-06 | 1
6619 | 0.14505 | 0.00038635 | 0.0095574 | 0.010421 | 0.00059691 | 0.013697 | 0.074541 | 3.5703e-09 | 1.4281e-07 | 7.5333e-07 | 1.7666e-09 | 3.5332e-09 | 1.9433e-07 | 1
6620 | 0.14505 | 0.00038635 | 0.013118 | 0.015303 | 0.00059691 | 0.0098186 | 0.059869 | 3.5703e-09 | 1.4281e-07 | 7.5333e-07 | 1.7666e-09 | 3.5332e-09 | 1.9433e-07 | 1
6621 | 0.14505 | 0.00038635 | 0.026765 | 0.026287 | 0.00059691 | 0.0059406 | 0.049199 | 3.5703e-09 | 1.4281e-07 | 7.5333e-07 | 1.7666e-09 | 3.5332e-09 | 1.9433e-07 | 1
6622 | 0.14505 | 0.00038635 | 0.049907 | 0.042886 | 0.00059691 | 0.0040016 | 0.041197 | 3.5703e-09 | 1.4281e-07 | 7.5333e-07 | 1.7666e-09 | 3.5332e-09 | 1.9433e-07 | 1
6623 | 0.14505 | 0.00038635 | 0.077202 | 0.064611 | 0.00059691 | 0.0020626 | 0.035862 | 3.5703e-09 | 1.4281e-07 | 7.5333e-07 | 1.7666e-09 | 3.5332e-09 | 1.9433e-07 | 1
6624 | 0.14505 | 0.00038635 | 0.11459 | 0.052406 | 0.00059691 | 0.0049711 | 0.026525 | 3.5703e-09 | 1.4281e-07 | 7.5333e-07 | 1.7666e-09 | 3.5332e-09 | 1.9433e-07 | 1
6625 | 0.14505 | 0.00038635 | 0.15849 | 0.059241 | 0.00059691 | 0.0049711 | 0.027859 | 3.5703e-09 | 1.4281e-07 | 7.5333e-07 | 1.7666e-09 | 3.5332e-09 | 1.9433e-07 | 1
6626 | 0.14505 | 0.00038635 | 0.1674 | 0.066564 | 0.00059691 | 0.0049711 | 0.03186 | 3.5703e-09 | 1.4281e-07 | 7.5333e-07 | 1.7666e-09 | 3.5332e-09 | 1.9433e-07 | 1
6627 | 0.14505 | 0.00038635 | 0.24038 | 0.07462 | 0.00059691 | 0.0049711 | 0.034528 | 3.5703e-09 | 1.4281e-07 | 7.5333e-07 | 1.7666e-09 | 3.5332e-09 | 1.9433e-07 | 1
6628 | 0.14505 | 0.00038635 | 0.2742 | 0.07462 | 0.00059691 | 0.0059406 | 0.038529 | 3.5703e-09 | 1.4281e-07 | 7.5333e-07 | 1.7666e-09 | 3.5332e-09 | 1.9433e-07 | 1
6629 | 0.14505 | 0.00038635 | 0.32108 | 0.088045 | 0.00059691 | 0.0059406 | 0.046532 | 3.5703e-09 | 1.4281e-07 | 7.5333e-07 | 1.7666e-09 | 3.5332e-09 | 1.9433e-07 | 1
6630 | 0.14505 | 0.00038635 | 0.30921 | 0.11563 | 0.00059691 | 0.0088491 | 0.063871 | 3.5703e-09 | 1.4281e-07 | 7.5333e-07 | 1.7666e-09 | 3.5332e-09 | 1.9433e-07 | 1
6631 | 0.14505 | 0.00070565 | 0.33651 | 0.13247 | 0.0024706 | 0.015636 | 0.12789 | 6.521e-09 | 2.6084e-07 | 1.3759e-06 | 7.3121e-09 | 1.4624e-08 | 8.0433e-07 | 1
6632 | 0.14505 | 0.0058144 | 0.31159 | 0.14175 | 0.021208 | 0.035025 | 0.1479 | 5.3732e-08 | 2.1493e-06 | 1.1337e-05 | 6.2767e-08 | 1.2553e-07 | 6.9043e-06 | 1
6633 | 0.14505 | 0.011881 | 0.28192 | 0.15322 | 0.045566 | 0.051507 | 0.15857 | 1.098e-07 | 4.3918e-06 | 2.3167e-05 | 1.3486e-07 | 2.6972e-07 | 1.4834e-05 | 1
6634 | 0.14505 | 0.020822 | 0.29794 | 0.18495 | 0.060556 | 0.06508 | 0.18658 | 1.9241e-07 | 7.6966e-06 | 4.0599e-05 | 1.7922e-07 | 3.5844e-07 | 1.9714e-05 | 1
6635 | 0.14505 | 0.027208 | 0.29022 | 0.21229 | 0.071799 | 0.067988 | 0.20525 | 2.5143e-07 | 1.0057e-05 | 5.3051e-05 | 2.1249e-07 | 4.2499e-07 | 2.3374e-05 | 1
6636 | 0.14505 | 0.033274 | 0.29556 | 0.22181 | 0.091473 | 0.063141 | 0.21059 | 3.0749e-07 | 1.23e-05 | 6.4881e-05 | 2.7072e-07 | 5.4144e-07 | 2.9779e-05 | 1
6637 | 0.14505 | 0.030081 | 0.30743 | 0.24964 | 0.1074 | 0.057324 | 0.22392 | 2.7798e-07 | 1.1119e-05 | 5.8655e-05 | 3.1786e-07 | 6.3572e-07 | 3.4964e-05 | 1
6638 | 0.14505 | 0.028165 | 0.2926 | 0.25306 | 0.098031 | 0.052476 | 0.22259 | 2.6028e-07 | 1.0411e-05 | 5.4919e-05 | 2.9013e-07 | 5.8026e-07 | 3.1914e-05 | 1
6639 | 0.14505 | 0.026569 | 0.26234 | 0.23744 | 0.083978 | 0.052476 | 0.22259 | 2.4553e-07 | 9.8211e-06 | 5.1806e-05 | 2.4854e-07 | 4.9708e-07 | 2.7339e-05 | 1
6640 | 0.14505 | 0.018586 | 0.26471 | 0.24744 | 0.059619 | 0.059263 | 0.2586 | 1.7176e-07 | 6.8704e-06 | 3.6241e-05 | 1.7645e-07 | 3.529e-07 | 1.9409e-05 | 1
6641 | 0.14505 | 0.0083688 | 0.32227 | 0.26014 | 0.022145 | 0.073805 | 0.29061 | 7.7338e-08 | 3.0935e-06 | 1.6318e-05 | 6.5539e-08 | 1.3108e-07 | 7.2093e-06 | 1
6642 | 0.14505 | 0.0016635 | 0.40119 | 0.26771 | 0.0034075 | 0.095134 | 0.32129 | 1.5373e-08 | 6.1492e-07 | 3.2437e-06 | 1.0085e-08 | 2.017e-08 | 1.1093e-06 | 1
6643 | 0.14505 | 0.00038635 | 0.47714 | 0.28235 | 0.00059691 | 0.12519 | 0.36264 | 3.5703e-09 | 1.4281e-07 | 7.5333e-07 | 1.7666e-09 | 3.5332e-09 | 1.9433e-07 | 1
6644 | 0.14505 | 0.00038635 | 0.51867 | 0.29651 | 0.00059691 | 0.1504 | 0.39198 | 3.5703e-09 | 1.4281e-07 | 7.5333e-07 | 1.7666e-09 | 3.5332e-09 | 1.9433e-07 | 1
6645 | 0.14505 | 0.00038635 | 0.52401 | 0.29773 | 0.00059691 | 0.16106 | 0.41865 | 3.5703e-09 | 1.4281e-07 | 7.5333e-07 | 1.7666e-09 | 3.5332e-09 | 1.9433e-07 | 1
6646 | 0.14505 | 0.00038635 | 0.51986 | 0.2887 | 0.00059691 | 0.16979 | 0.41599 | 3.5703e-09 | 1.4281e-07 | 7.5333e-07 | 1.7666e-09 | 3.5332e-09 | 1.9433e-07 | 1
6647 | 0.14505 | 0.00038635 | 0.51452 | 0.27918 | 0.00059691 | 0.1979 | 0.41599 | 3.5703e-09 | 1.4281e-07 | 7.5333e-07 | 1.7666e-09 | 3.5332e-09 | 1.9433e-07 | 1
6648 | 0.14505 | 0.00038635 | 0.48248 | 0.26478 | 0.00059691 | 0.17269 | 0.41332 | 3.5703e-09 | 1.4281e-07 | 7.5333e-07 | 1.7666e-09 | 3.5332e-09 | 1.9433e-07 | 1
6649 | 0.14505 | 0.00038635 | 0.46052 | 0.25281 | 0.00059691 | 0.21923 | 0.44133 | 3.5703e-09 | 1.4281e-07 | 7.5333e-07 | 1.7666e-09 | 3.5332e-09 | 1.9433e-07 | 1
6650 | 0.14505 | 0.00038635 | 0.44332 | 0.23255 | 0.00059691 | 0.23862 | 0.44933 | 3.5703e-09 | 1.4281e-07 | 7.5333e-07 | 1.7666e-09 | 3.5332e-09 | 1.9433e-07 | 1
6651 | 0.14505 | 0.00038635 | 0.43204 | 0.22425 | 0.00059691 | 0.26674 | 0.47067 | 3.5703e-09 | 1.4281e-07 | 7.5333e-07 | 1.7666e-09 | 3.5332e-09 | 1.9433e-07 | 1
6652 | 0.14505 | 0.00038635 | 0.45103 | 0.21888 | 0.00059691 | 0.26964 | 0.47734 | 3.5703e-09 | 1.4281e-07 | 7.5333e-07 | 1.7666e-09 | 3.5332e-09 | 1.9433e-07 | 1
6653 | 0.14505 | 0.00038635 | 0.52223 | 0.21351 | 0.00059691 | 0.24735 | 0.48134 | 3.5703e-09 | 1.4281e-07 | 7.5333e-07 | 1.7666e-09 | 3.5332e-09 | 1.9433e-07 | 1
6654 | 0.14505 | 0.00038635 | 0.53292 | 0.23182 | 0.00059691 | 0.21438 | 0.47734 | 3.5703e-09 | 1.4281e-07 | 7.5333e-07 | 1.7666e-09 | 3.5332e-09 | 1.9433e-07 | 1
6655 | 0.14505 | 0.0010249 | 0.47417 | 0.2245 | 0.0024706 | 0.24347 | 0.45867 | 9.4717e-09 | 3.7887e-07 | 1.9985e-06 | 7.3121e-09 | 1.4624e-08 | 8.0433e-07 | 1
6656 | 0.14505 | 0.013158 | 0.43857 | 0.20619 | 0.024955 | 0.22311 | 0.42132 | 1.216e-07 | 4.8639e-06 | 2.5657e-05 | 7.3858e-08 | 1.4772e-07 | 8.1243e-06 | 1
6657 | 0.14505 | 0.038383 | 0.40297 | 0.19057 | 0.060556 | 0.22892 | 0.39064 | 3.547e-07 | 1.4188e-05 | 7.4842e-05 | 1.7922e-07 | 3.5844e-07 | 1.9714e-05 | 1
6658 | 0.14505 | 0.062011 | 0.33829 | 0.20009 | 0.09522 | 0.21438 | 0.40398 | 5.7305e-07 | 2.2922e-05 | 0.00012091 | 2.8181e-07 | 5.6362e-07 | 3.0999e-05 | 1
6659 | 0.14505 | 0.08085 | 0.27064 | 0.18715 | 0.12707 | 0.2105 | 0.37464 | 7.4714e-07 | 2.9886e-05 | 0.00015765 | 3.7609e-07 | 7.5217e-07 | 4.1369e-05 | 1
6660 | 0.14505 | 0.095218 | 0.21131 | 0.16298 | 0.14675 | 0.20953 | 0.30928 | 8.7993e-07 | 3.5197e-05 | 0.00018566 | 4.3431e-07 | 8.6863e-07 | 4.7774e-05 | 1
6661 | 0.14505 | 0.099369 | 0.16028 | 0.15371 | 0.15424 | 0.20081 | 0.2586 | 9.1828e-07 | 3.6731e-05 | 0.00019376 | 4.5649e-07 | 9.1299e-07 | 5.0214e-05 | 1
6662 | 0.14505 | 0.090429 | 0.12289 | 0.14175 | 0.13551 | 0.18821 | 0.21992 | 8.3566e-07 | 3.3427e-05 | 0.00017633 | 4.0104e-07 | 8.0208e-07 | 4.4114e-05 | 1
6663 | 0.14505 | 0.073187 | 0.10272 | 0.1232 | 0.10834 | 0.16397 | 0.18524 | 6.7633e-07 | 2.7053e-05 | 0.00014271 | 3.2063e-07 | 6.4126e-07 | 3.5269e-05 | 1
6664 | 0.14505 | 0.050516 | 0.095004 | 0.12637 | 0.073672 | 0.14167 | 0.17991 | 4.6683e-07 | 1.8673e-05 | 9.8501e-05 | 2.1804e-07 | 4.3608e-07 | 2.3984e-05 | 1
6665 | 0.14505 | 0.022099 | 0.099751 | 0.11709 | 0.030577 | 0.12034 | 0.16124 | 2.0422e-07 | 8.1687e-06 | 4.309e-05 | 9.0494e-08 | 1.8099e-07 | 9.9543e-06 | 1
6666 | 0.14505 | 0.00326 | 0.1134 | 0.093904 | 0.0043444 | 0.10095 | 0.12789 | 3.0127e-08 | 1.2051e-06 | 6.3567e-06 | 1.2858e-08 | 2.5715e-08 | 1.4143e-06 | 1
6667 | 0.14505 | 0.00038635 | 0.13298 | 0.081455 | 0.00059691 | 0.087378 | 0.10922 | 3.5703e-09 | 1.4281e-07 | 7.5333e-07 | 1.7666e-09 | 3.5332e-09 | 1.9433e-07 | 1
6668 | 0.14505 | 0.00038635 | 0.15553 | 0.083896 | 0.00059691 | 0.079622 | 0.10789 | 3.5703e-09 | 1.4281e-07 | 7.5333e-07 | 1.7666e-09 | 3.5332e-09 | 1.9433e-07 | 1
6669 | 0.14505 | 0.00038635 | 0.17392 | 0.082431 | 0.00059691 | 0.069927 | 0.10655 | 3.5703e-09 | 1.4281e-07 | 7.5333e-07 | 1.7666e-09 | 3.5332e-09 | 1.9433e-07 | 1
6670 | 0.14505 | 0.00038635 | 0.18282 | 0.078281 | 0.00059691 | 0.058293 | 0.099883 | 3.5703e-09 | 1.4281e-07 | 7.5333e-07 | 1.7666e-09 | 3.5332e-09 | 1.9433e-07 | 1
6671 | 0.14505 | 0.00038635 | 0.17926 | 0.078037 | 0.00059691 | 0.050537 | 0.099883 | 3.5703e-09 | 1.4281e-07 | 7.5333e-07 | 1.7666e-09 | 3.5332e-09 | 1.9433e-07 | 1
6672 | 0.14505 | 0.00038635 | 0.22436 | 0.08951 | 0.00059691 | 0.030178 | 0.082544 | 3.5703e-09 | 1.4281e-07 | 7.5333e-07 | 1.7666e-09 | 3.5332e-09 | 1.9433e-07 | 1
6673 | 0.14505 | 0.00038635 | 0.21665 | 0.088289 | 0.00059691 | 0.025331 | 0.087879 | 3.5703e-09 | 1.4281e-07 | 7.5333e-07 | 1.7666e-09 | 3.5332e-09 | 1.9433e-07 | 1
6674 | 0.14505 | 0.00038635 | 0.21724 | 0.098786 | 0.00059691 | 0.029208 | 0.10522 | 3.5703e-09 | 1.4281e-07 | 7.5333e-07 | 1.7666e-09 | 3.5332e-09 | 1.9433e-07 | 1
6675 | 0.14505 | 0.00038635 | 0.22317 | 0.11075 | 0.00059691 | 0.02727 | 0.13323 | 3.5703e-09 | 1.4281e-07 | 7.5333e-07 | 1.7666e-09 | 3.5332e-09 | 1.9433e-07 | 1
6676 | 0.14505 | 0.00038635 | 0.20537 | 0.11343 | 0.00059691 | 0.024361 | 0.14923 | 3.5703e-09 | 1.4281e-07 | 7.5333e-07 | 1.7666e-09 | 3.5332e-09 | 1.9433e-07 | 1
6677 | 0.14505 | 0.00038635 | 0.2386 | 0.11368 | 0.00059691 | 0.023392 | 0.1519 | 3.5703e-09 | 1.4281e-07 | 7.5333e-07 | 1.7666e-09 | 3.5332e-09 | 1.9433e-07 | 1
6678 | 0.14505 | 0.00038635 | 0.27895 | 0.11001 | 0.00059691 | 0.019514 | 0.14256 | 3.5703e-09 | 1.4281e-07 | 7.5333e-07 | 1.7666e-09 | 3.5332e-09 | 1.9433e-07 | 1
6679 | 0.14505 | 0.0010249 | 0.30031 | 0.11392 | 0.0015338 | 0.021453 | 0.12256 | 9.4717e-09 | 3.7887e-07 | 1.9985e-06 | 4.5393e-09 | 9.0787e-09 | 4.9933e-07 | 1
6680 | 0.14505 | 0.014755 | 0.29497 | 0.11709 | 0.024955 | 0.025331 | 0.10922 | 1.3635e-07 | 5.4541e-06 | 2.877e-05 | 7.3858e-08 | 1.4772e-07 | 8.1243e-06 | 1
6681 | 0.14505 | 0.042215 | 0.31277 | 0.11368 | 0.063367 | 0.023392 | 0.11189 | 3.9011e-07 | 1.5604e-05 | 8.2313e-05 | 1.8754e-07 | 3.7508e-07 | 2.0629e-05 | 1
6682 | 0.14505 | 0.067759 | 0.32523 | 0.12417 | 0.096157 | 0.020483 | 0.13056 | 6.2617e-07 | 2.5047e-05 | 0.00013212 | 2.8459e-07 | 5.6917e-07 | 3.1304e-05 | 1
6683 | 0.14505 | 0.086278 | 0.31871 | 0.13516 | 0.12052 | 0.020483 | 0.13856 | 7.9731e-07 | 3.1892e-05 | 0.00016823 | 3.5668e-07 | 7.1335e-07 | 3.9234e-05 | 1
6684 | 0.14505 | 0.095538 | 0.29675 | 0.14028 | 0.13925 | 0.023392 | 0.13589 | 8.8288e-07 | 3.5315e-05 | 0.00018629 | 4.1213e-07 | 8.2426e-07 | 4.5334e-05 | 1
6685 | 0.14505 | 0.093303 | 0.27183 | 0.1498 | 0.14581 | 0.024361 | 0.13456 | 8.6222e-07 | 3.4489e-05 | 0.00018193 | 4.3154e-07 | 8.6308e-07 | 4.7469e-05 | 1
6686 | 0.14505 | 0.082446 | 0.24335 | 0.14907 | 0.12426 | 0.023392 | 0.12923 | 7.619e-07 | 3.0476e-05 | 0.00016076 | 3.6777e-07 | 7.3553e-07 | 4.0454e-05 | 1
6687 | 0.14505 | 0.068397 | 0.21961 | 0.1354 | 0.09522 | 0.025331 | 0.12256 | 6.3207e-07 | 2.5283e-05 | 0.00013337 | 2.8181e-07 | 5.6362e-07 | 3.0999e-05 | 1
6688 | 0.14505 | 0.046685 | 0.20775 | 0.13735 | 0.064304 | 0.025331 | 0.13589 | 4.3142e-07 | 1.7257e-05 | 9.103e-05 | 1.9031e-07 | 3.8062e-07 | 2.0934e-05 | 1
6689 | 0.14505 | 0.019864 | 0.2208 | 0.13345 | 0.025892 | 0.031147 | 0.1439 | 1.8356e-07 | 7.3425e-06 | 3.8732e-05 | 7.663e-08 | 1.5326e-07 | 8.4293e-06 | 1
6690 | 0.14505 | 0.0029407 | 0.24928 | 0.11978 | 0.0034075 | 0.043751 | 0.15057 | 2.7176e-08 | 1.087e-06 | 5.7341e-06 | 1.0085e-08 | 2.017e-08 | 1.1093e-06 | 1
6691 | 0.14505 | 0.00038635 | 0.27242 | 0.11148 | 0.00059691 | 0.055385 | 0.16257 | 3.5703e-09 | 1.4281e-07 | 7.5333e-07 | 1.7666e-09 | 3.5332e-09 | 1.9433e-07 | 1
6692 | 0.14505 | 0.00038635 | 0.26471 | 0.11343 | 0.00059691 | 0.06411 | 0.17191 | 3.5703e-09 | 1.4281e-07 | 7.5333e-07 | 1.7666e-09 | 3.5332e-09 | 1.9433e-07 | 1
6693 | 0.14505 | 0.00038635 | 0.23801 | 0.10733 | 0.00059691 | 0.06411 | 0.16257 | 3.5703e-09 | 1.4281e-07 | 7.5333e-07 | 1.7666e-09 | 3.5332e-09 | 1.9433e-07 | 1
6694 | 0.14505 | 0.00038635 | 0.20597 | 0.095613 | 0.00059691 | 0.058293 | 0.14123 | 3.5703e-09 | 1.4281e-07 | 7.5333e-07 | 1.7666e-09 | 3.5332e-09 | 1.9433e-07 | 1
6695 | 0.14505 | 0.00038635 | 0.17392 | 0.087069 | 0.00059691 | 0.054415 | 0.12923 | 3.5703e-09 | 1.4281e-07 | 7.5333e-07 | 1.7666e-09 | 3.5332e-09 | 1.9433e-07 | 1
6696 | 0.14505 | 0.00038635 | 0.24038 | 0.096101 | 0.00059691 | 0.049568 | 0.11322 | 3.5703e-09 | 1.4281e-07 | 7.5333e-07 | 1.7666e-09 | 3.5332e-09 | 1.9433e-07 | 1
6697 | 0.14505 | 0.00038635 | 0.17808 | 0.08951 | 0.00059691 | 0.038903 | 0.10789 | 3.5703e-09 | 1.4281e-07 | 7.5333e-07 | 1.7666e-09 | 3.5332e-09 | 1.9433e-07 | 1
6698 | 0.14505 | 0.00038635 | 0.16324 | 0.072911 | 0.00059691 | 0.047629 | 0.09188 | 3.5703e-09 | 1.4281e-07 | 7.5333e-07 | 1.7666e-09 | 3.5332e-09 | 1.9433e-07 | 1
6699 | 0.14505 | 0.00038635 | 0.13357 | 0.045571 | 0.00059691 | 0.056354 | 0.085211 | 3.5703e-09 | 1.4281e-07 | 7.5333e-07 | 1.7666e-09 | 3.5332e-09 | 1.9433e-07 | 1
6700 | 0.14505 | 0.00038635 | 0.10865 | 0.032878 | 0.00059691 | 0.054415 | 0.083877 | 3.5703e-09 | 1.4281e-07 | 7.5333e-07 | 1.7666e-09 | 3.5332e-09 | 1.9433e-07 | 1
6701 | 0.14505 | 0.00038635 | 0.12111 | 0.029217 | 0.00059691 | 0.046659 | 0.07054 | 3.5703e-09 | 1.4281e-07 | 7.5333e-07 | 1.7666e-09 | 3.5332e-09 | 1.9433e-07 | 1
6702 | 0.14505 | 0.00038635 | 0.095004 | 0.028484 | 0.00059691 | 0.063141 | 0.057202 | 3.5703e-09 | 1.4281e-07 | 7.5333e-07 | 1.7666e-09 | 3.5332e-09 | 1.9433e-07 | 1
6703 | 0.14505 | 0.0010249 | 0.065928 | 0.015303 | 0.0015338 | 0.062171 | 0.054534 | 9.4717e-09 | 3.7887e-07 | 1.9985e-06 | 4.5393e-09 | 9.0787e-09 | 4.9933e-07 | 1
6704 | 0.14505 | 0.015393 | 0.057028 | 0.0094442 | 0.026829 | 0.048598 | 0.04253 | 1.4225e-07 | 5.6901e-06 | 3.0015e-05 | 7.9403e-08 | 1.5881e-07 | 8.7343e-06 | 1
6705 | 0.14505 | 0.04445 | 0.062368 | 0.010665 | 0.068051 | 0.036964 | 0.037195 | 4.1077e-07 | 1.6431e-05 | 8.6672e-05 | 2.014e-07 | 4.0281e-07 | 2.2154e-05 | 1
6706 | 0.14505 | 0.07159 | 0.059401 | 0.01457 | 0.10927 | 0.022422 | 0.038529 | 6.6157e-07 | 2.6463e-05 | 0.00013959 | 3.234e-07 | 6.4681e-07 | 3.5574e-05 | 1
6707 | 0.14505 | 0.091067 | 0.057028 | 0.0175 | 0.14019 | 0.012727 | 0.041197 | 8.4157e-07 | 3.3663e-05 | 0.00017757 | 4.149e-07 | 8.2981e-07 | 4.5639e-05 | 1
6708 | 0.14505 | 0.1032 | 0.058808 | 0.017744 | 0.16549 | 0.0078796 | 0.038529 | 9.5369e-07 | 3.8148e-05 | 0.00020123 | 4.8977e-07 | 9.7953e-07 | 5.3874e-05 | 1
6709 | 0.14505 | 0.10512 | 0.064148 | 0.016279 | 0.1683 | 0.0069101 | 0.034528 | 9.714e-07 | 3.8856e-05 | 0.00020496 | 4.9809e-07 | 9.9617e-07 | 5.4789e-05 | 1
6710 | 0.14505 | 0.09011 | 0.070675 | 0.017988 | 0.14768 | 0.0059406 | 0.034528 | 8.3271e-07 | 3.3309e-05 | 0.0001757 | 4.3709e-07 | 8.7417e-07 | 4.8079e-05 | 1
6711 | 0.14505 | 0.068078 | 0.082543 | 0.019941 | 0.11583 | 0.0059406 | 0.04253 | 6.2912e-07 | 2.5165e-05 | 0.00013274 | 3.4281e-07 | 6.8562e-07 | 3.7709e-05 | 1
6712 | 0.14505 | 0.042215 | 0.1045 | 0.023114 | 0.073672 | 0.0059406 | 0.058536 | 3.9011e-07 | 1.5604e-05 | 8.2313e-05 | 2.1804e-07 | 4.3608e-07 | 2.3984e-05 | 1
6713 | 0.14505 | 0.016351 | 0.14485 | 0.026287 | 0.026829 | 0.0059406 | 0.054534 | 1.511e-07 | 6.0442e-06 | 3.1883e-05 | 7.9403e-08 | 1.5881e-07 | 8.7343e-06 | 1
6714 | 0.14505 | 0.0019828 | 0.20181 | 0.03654 | 0.0024706 | 0.0059406 | 0.038529 | 1.8324e-08 | 7.3295e-07 | 3.8663e-06 | 7.3121e-09 | 1.4624e-08 | 8.0433e-07 | 1
6715 | 0.14505 | 0.00038635 | 0.2748 | 0.058753 | 0.00059691 | 0.0049711 | 0.029193 | 3.5703e-09 | 1.4281e-07 | 7.5333e-07 | 1.7666e-09 | 3.5332e-09 | 1.9433e-07 | 1
6716 | 0.14505 | 0.00038635 | 0.34482 | 0.086092 | 0.00059691 | 0.0059406 | 0.034528 | 3.5703e-09 | 1.4281e-07 | 7.5333e-07 | 1.7666e-09 | 3.5332e-09 | 1.9433e-07 | 1
6717 | 0.14505 | 0.00038635 | 0.39644 | 0.12271 | 0.00059691 | 0.0098186 | 0.049199 | 3.5703e-09 | 1.4281e-07 | 7.5333e-07 | 1.7666e-09 | 3.5332e-09 | 1.9433e-07 | 1
6718 | 0.14505 | 0.00038635 | 0.42789 | 0.15908 | 0.00059691 | 0.021453 | 0.077208 | 3.5703e-09 | 1.4281e-07 | 7.5333e-07 | 1.7666e-09 | 3.5332e-09 | 1.9433e-07 | 1
6719 | 0.14505 | 0.00038635 | 0.44866 | 0.18984 | 0.00059691 | 0.050537 | 0.12122 | 3.5703e-09 | 1.4281e-07 | 7.5333e-07 | 1.7666e-09 | 3.5332e-09 | 1.9433e-07 | 1
6720 | 0.14505 | 0.00038635 | 0.53944 | 0.22255 | 0.00059691 | 0.10483 | 0.18658 | 3.5703e-09 | 1.4281e-07 | 7.5333e-07 | 1.7666e-09 | 3.5332e-09 | 1.9433e-07 | 1
6721 | 0.14505 | 0.00038635 | 0.51689 | 0.23866 | 0.00059691 | 0.13779 | 0.22926 | 3.5703e-09 | 1.4281e-07 | 7.5333e-07 | 1.7666e-09 | 3.5332e-09 | 1.9433e-07 | 1
6722 | 0.14505 | 0.00038635 | 0.51452 | 0.2699 | 0.00059691 | 0.14943 | 0.23859 | 3.5703e-09 | 1.4281e-07 | 7.5333e-07 | 1.7666e-09 | 3.5332e-09 | 1.9433e-07 | 1
6723 | 0.14505 | 0.00038635 | 0.55546 | 0.33703 | 0.00059691 | 0.15815 | 0.31462 | 3.5703e-09 | 1.4281e-07 | 7.5333e-07 | 1.7666e-09 | 3.5332e-09 | 1.9433e-07 | 1
6724 | 0.14505 | 0.00038635 | 0.53766 | 0.28333 | 0.00059691 | 0.22311 | 0.32129 | 3.5703e-09 | 1.4281e-07 | 7.5333e-07 | 1.7666e-09 | 3.5332e-09 | 1.9433e-07 | 1
6725 | 0.14505 | 0.00038635 | 0.58573 | 0.35485 | 0.00059691 | 0.24153 | 0.32929 | 3.5703e-09 | 1.4281e-07 | 7.5333e-07 | 1.7666e-09 | 3.5332e-09 | 1.9433e-07 | 1
6726 | 0.14505 | 0.00038635 | 0.56496 | 0.38146 | 0.00059691 | 0.2648 | 0.39598 | 3.5703e-09 | 1.4281e-07 | 7.5333e-07 | 1.7666e-09 | 3.5332e-09 | 1.9433e-07 | 1
6727 | 0.14505 | 0.00038635 | 0.51037 | 0.34557 | 0.00059691 | 0.28322 | 0.45733 | 3.5703e-09 | 1.4281e-07 | 7.5333e-07 | 1.7666e-09 | 3.5332e-09 | 1.9433e-07 | 1
6728 | 0.14505 | 0.0035793 | 0.51155 | 0.25428 | 0.0043444 | 0.31812 | 0.43599 | 3.3077e-08 | 1.3231e-06 | 6.9793e-06 | 1.2858e-08 | 2.5715e-08 | 1.4143e-06 | 1
6729 | 0.14505 | 0.012839 | 0.49909 | 0.19569 | 0.010902 | 0.33363 | 0.44533 | 1.1865e-07 | 4.7459e-06 | 2.5035e-05 | 3.2267e-08 | 6.4533e-08 | 3.5493e-06 | 1
6730 | 0.14505 | 0.032955 | 0.4985 | 0.17543 | 0.01746 | 0.34333 | 0.49201 | 3.0454e-07 | 1.2182e-05 | 6.4258e-05 | 5.1676e-08 | 1.0335e-07 | 5.6843e-06 | 1
6731 | 0.14505 | 0.050516 | 0.47239 | 0.17226 | 0.021208 | 0.34042 | 0.48134 | 4.6683e-07 | 1.8673e-05 | 9.8501e-05 | 6.2767e-08 | 1.2553e-07 | 6.9043e-06 | 1
6732 | 0.14505 | 0.062011 | 0.42433 | 0.18593 | 0.041819 | 0.31715 | 0.43199 | 5.7305e-07 | 2.2922e-05 | 0.00012091 | 1.2377e-07 | 2.4753e-07 | 1.3614e-05 | 1
6733 | 0.14505 | 0.068078 | 0.38694 | 0.2101 | 0.088662 | 0.28419 | 0.40932 | 6.2912e-07 | 2.5165e-05 | 0.00013274 | 2.624e-07 | 5.2481e-07 | 2.8864e-05 | 1
6734 | 0.14505 | 0.064885 | 0.36974 | 0.2223 | 0.10927 | 0.2551 | 0.37997 | 5.9961e-07 | 2.3984e-05 | 0.00012652 | 3.234e-07 | 6.4681e-07 | 3.5574e-05 | 1
6735 | 0.14505 | 0.058818 | 0.35787 | 0.20521 | 0.094283 | 0.22892 | 0.32929 | 5.4355e-07 | 2.1742e-05 | 0.00011469 | 2.7904e-07 | 5.5808e-07 | 3.0694e-05 | 1
6736 | 0.14505 | 0.039341 | 0.38042 | 0.19789 | 0.054935 | 0.21244 | 0.31995 | 3.6355e-07 | 1.4542e-05 | 7.671e-05 | 1.6258e-07 | 3.2517e-07 | 1.7884e-05 | 1
6737 | 0.14505 | 0.015393 | 0.40415 | 0.17348 | 0.019334 | 0.20372 | 0.31595 | 1.4225e-07 | 5.6901e-06 | 3.0015e-05 | 5.7221e-08 | 1.1444e-07 | 6.2943e-06 | 1
6738 | 0.14505 | 0.0023021 | 0.41958 | 0.1459 | 0.0024706 | 0.20275 | 0.30128 | 2.1274e-08 | 8.5098e-07 | 4.4889e-06 | 7.3121e-09 | 1.4624e-08 | 8.0433e-07 | 1
6739 | 0.14505 | 0.00038635 | 0.43263 | 0.13882 | 0.00059691 | 0.21147 | 0.30395 | 3.5703e-09 | 1.4281e-07 | 7.5333e-07 | 1.7666e-09 | 3.5332e-09 | 1.9433e-07 | 1
6740 | 0.14505 | 0.00038635 | 0.43145 | 0.13955 | 0.00059691 | 0.21535 | 0.30795 | 3.5703e-09 | 1.4281e-07 | 7.5333e-07 | 1.7666e-09 | 3.5332e-09 | 1.9433e-07 | 1
6741 | 0.14505 | 0.00038635 | 0.43382 | 0.14346 | 0.00059691 | 0.22989 | 0.31595 | 3.5703e-09 | 1.4281e-07 | 7.5333e-07 | 1.7666e-09 | 3.5332e-09 | 1.9433e-07 | 1
6742 | 0.14505 | 0.00038635 | 0.44925 | 0.15298 | 0.00059691 | 0.24444 | 0.31329 | 3.5703e-09 | 1.4281e-07 | 7.5333e-07 | 1.7666e-09 | 3.5332e-09 | 1.9433e-07 | 1
6743 | 0.14505 | 0.00038635 | 0.43798 | 0.16347 | 0.00059691 | 0.25801 | 0.32796 | 3.5703e-09 | 1.4281e-07 | 7.5333e-07 | 1.7666e-09 | 3.5332e-09 | 1.9433e-07 | 1
6744 | 0.14505 | 0.00038635 | 0.41305 | 0.18202 | 0.00059691 | 0.21147 | 0.38264 | 3.5703e-09 | 1.4281e-07 | 7.5333e-07 | 1.7666e-09 | 3.5332e-09 | 1.9433e-07 | 1
6745 | 0.14505 | 0.00038635 | 0.38873 | 0.17714 | 0.00059691 | 0.22699 | 0.42265 | 3.5703e-09 | 1.4281e-07 | 7.5333e-07 | 1.7666e-09 | 3.5332e-09 | 1.9433e-07 | 1
6746 | 0.14505 | 0.00038635 | 0.39466 | 0.15761 | 0.00059691 | 0.23959 | 0.45066 | 3.5703e-09 | 1.4281e-07 | 7.5333e-07 | 1.7666e-09 | 3.5332e-09 | 1.9433e-07 | 1
6747 | 0.14505 | 0.00038635 | 0.34719 | 0.12979 | 0.00059691 | 0.24444 | 0.49201 | 3.5703e-09 | 1.4281e-07 | 7.5333e-07 | 1.7666e-09 | 3.5332e-09 | 1.9433e-07 | 1
6748 | 0.14505 | 0.00038635 | 0.36677 | 0.12539 | 0.00059691 | 0.2648 | 0.37997 | 3.5703e-09 | 1.4281e-07 | 7.5333e-07 | 1.7666e-09 | 3.5332e-09 | 1.9433e-07 | 1
6749 | 0.14505 | 0.00038635 | 0.4629 | 0.18691 | 0.00059691 | 0.28419 | 0.3693 | 3.5703e-09 | 1.4281e-07 | 7.5333e-07 | 1.7666e-09 | 3.5332e-09 | 1.9433e-07 | 1
6750 | 0.14505 | 0.00038635 | 0.42195 | 0.22694 | 0.00059691 | 0.29776 | 0.43866 | 3.5703e-09 | 1.4281e-07 | 7.5333e-07 | 1.7666e-09 | 3.5332e-09 | 1.9433e-07 | 1
6751 | 0.14505 | 0.00070565 | 0.4267 | 0.23451 | 0.0015338 | 0.29388 | 0.48934 | 6.521e-09 | 2.6084e-07 | 1.3759e-06 | 4.5393e-09 | 9.0787e-09 | 4.9933e-07 | 1
6752 | 0.14505 | 0.011562 | 0.46052 | 0.24867 | 0.024019 | 0.25122 | 0.42532 | 1.0684e-07 | 4.2738e-06 | 2.2544e-05 | 7.1085e-08 | 1.4217e-07 | 7.8193e-06 | 1
6753 | 0.14505 | 0.030081 | 0.44747 | 0.23915 | 0.061493 | 0.24444 | 0.37864 | 2.7798e-07 | 1.1119e-05 | 5.8655e-05 | 1.8199e-07 | 3.6399e-07 | 2.0019e-05 | 1
6754 | 0.14505 | 0.04413 | 0.47061 | 0.25159 | 0.09241 | 0.24831 | 0.37597 | 4.0781e-07 | 1.6313e-05 | 8.6049e-05 | 2.7349e-07 | 5.4699e-07 | 3.0084e-05 | 1
6755 | 0.14505 | 0.054348 | 0.48723 | 0.2533 | 0.11208 | 0.24056 | 0.37331 | 5.0224e-07 | 2.0089e-05 | 0.00010597 | 3.3172e-07 | 6.6344e-07 | 3.6489e-05 | 1
6756 | 0.14505 | 0.055944 | 0.4629 | 0.25379 | 0.1177 | 0.22602 | 0.38264 | 5.1699e-07 | 2.068e-05 | 0.00010908 | 3.4836e-07 | 6.9672e-07 | 3.8319e-05 | 1
6757 | 0.14505 | 0.045408 | 0.38635 | 0.25623 | 0.10927 | 0.21341 | 0.39731 | 4.1962e-07 | 1.6785e-05 | 8.8539e-05 | 3.234e-07 | 6.4681e-07 | 3.5574e-05 | 1
6758 | 0.14505 | 0.041257 | 0.32879 | 0.24085 | 0.073672 | 0.20275 | 0.40532 | 3.8126e-07 | 1.525e-05 | 8.0446e-05 | 2.1804e-07 | 4.3608e-07 | 2.3984e-05 | 1
6759 | 0.14505 | 0.030081 | 0.31693 | 0.1974 | 0.051188 | 0.19111 | 0.3693 | 2.7798e-07 | 1.1119e-05 | 5.8655e-05 | 1.5149e-07 | 3.0299e-07 | 1.6664e-05 | 1
6760 | 0.14505 | 0.018906 | 0.31159 | 0.17592 | 0.02964 | 0.17851 | 0.34663 | 1.7471e-07 | 6.9884e-06 | 3.6864e-05 | 8.7721e-08 | 1.7544e-07 | 9.6493e-06 | 1
6761 | 0.14505 | 0.0074109 | 0.30209 | 0.15884 | 0.010902 | 0.16494 | 0.31462 | 6.8485e-08 | 2.7394e-06 | 1.445e-05 | 3.2267e-08 | 6.4533e-08 | 3.5493e-06 | 1
6762 | 0.14505 | 0.0010249 | 0.27539 | 0.13931 | 0.0015338 | 0.15621 | 0.27327 | 9.4717e-09 | 3.7887e-07 | 1.9985e-06 | 4.5393e-09 | 9.0787e-09 | 4.9933e-07 | 1
6763 | 0.14505 | 0.00038635 | 0.24216 | 0.12539 | 0.00059691 | 0.16397 | 0.2586 | 3.5703e-09 | 1.4281e-07 | 7.5333e-07 | 1.7666e-09 | 3.5332e-09 | 1.9433e-07 | 1
6764 | 0.14505 | 0.00038635 | 0.21368 | 0.11709 | 0.00059691 | 0.17657 | 0.26394 | 3.5703e-09 | 1.4281e-07 | 7.5333e-07 | 1.7666e-09 | 3.5332e-09 | 1.9433e-07 | 1
6765 | 0.14505 | 0.00038635 | 0.19588 | 0.11319 | 0.00059691 | 0.18142 | 0.26927 | 3.5703e-09 | 1.4281e-07 | 7.5333e-07 | 1.7666e-09 | 3.5332e-09 | 1.9433e-07 | 1
6766 | 0.14505 | 0.00038635 | 0.19766 | 0.10879 | 0.00059691 | 0.18336 | 0.26927 | 3.5703e-09 | 1.4281e-07 | 7.5333e-07 | 1.7666e-09 | 3.5332e-09 | 1.9433e-07 | 1
6767 | 0.14505 | 0.00038635 | 0.20834 | 0.10782 | 0.00059691 | 0.19305 | 0.28128 | 3.5703e-09 | 1.4281e-07 | 7.5333e-07 | 1.7666e-09 | 3.5332e-09 | 1.9433e-07 | 1
6768 | 0.14505 | 0.00038635 | 0.16324 | 0.12393 | 0.00059691 | 0.16203 | 0.26927 | 3.5703e-09 | 1.4281e-07 | 7.5333e-07 | 1.7666e-09 | 3.5332e-09 | 1.9433e-07 | 1
6769 | 0.14505 | 0.00038635 | 0.14485 | 0.13491 | 0.00059691 | 0.1979 | 0.27061 | 3.5703e-09 | 1.4281e-07 | 7.5333e-07 | 1.7666e-09 | 3.5332e-09 | 1.9433e-07 | 1
6770 | 0.14505 | 0.00038635 | 0.21071 | 0.13565 | 0.00059691 | 0.20566 | 0.26794 | 3.5703e-09 | 1.4281e-07 | 7.5333e-07 | 1.7666e-09 | 3.5332e-09 | 1.9433e-07 | 1
6771 | 0.14505 | 0.00038635 | 0.15256 | 0.13516 | 0.00059691 | 0.23959 | 0.28528 | 3.5703e-09 | 1.4281e-07 | 7.5333e-07 | 1.7666e-09 | 3.5332e-09 | 1.9433e-07 | 1
6772 | 0.14505 | 0.00038635 | 0.15671 | 0.13418 | 0.00059691 | 0.26964 | 0.30128 | 3.5703e-09 | 1.4281e-07 | 7.5333e-07 | 1.7666e-09 | 3.5332e-09 | 1.9433e-07 | 1
6773 | 0.14505 | 0.00038635 | 0.17926 | 0.1249 | 0.00059691 | 0.2774 | 0.30795 | 3.5703e-09 | 1.4281e-07 | 7.5333e-07 | 1.7666e-09 | 3.5332e-09 | 1.9433e-07 | 1
6774 | 0.14505 | 0.00038635 | 0.20953 | 0.12588 | 0.00059691 | 0.27352 | 0.29995 | 3.5703e-09 | 1.4281e-07 | 7.5333e-07 | 1.7666e-09 | 3.5332e-09 | 1.9433e-07 | 1
6775 | 0.14505 | 0.00070565 | 0.32464 | 0.12198 | 0.00059691 | 0.2648 | 0.3573 | 6.521e-09 | 2.6084e-07 | 1.3759e-06 | 1.7666e-09 | 3.5332e-09 | 1.9433e-07 | 1
6776 | 0.14505 | 0.0093267 | 0.25047 | 0.11392 | 0.020271 | 0.27546 | 0.40665 | 8.619e-08 | 3.4476e-06 | 1.8186e-05 | 5.9994e-08 | 1.1999e-07 | 6.5993e-06 | 1
6777 | 0.14505 | 0.028804 | 0.31752 | 0.1249 | 0.053061 | 0.28903 | 0.38398 | 2.6618e-07 | 1.0647e-05 | 5.6164e-05 | 1.5704e-07 | 3.1408e-07 | 1.7274e-05 | 1
6778 | 0.14505 | 0.046365 | 0.3816 | 0.16421 | 0.072735 | 0.30551 | 0.40798 | 4.2847e-07 | 1.7139e-05 | 9.0407e-05 | 2.1527e-07 | 4.3053e-07 | 2.3679e-05 | 1
6779 | 0.14505 | 0.056583 | 0.42255 | 0.20424 | 0.099905 | 0.30358 | 0.43466 | 5.2289e-07 | 2.0916e-05 | 0.00011033 | 2.9568e-07 | 5.9135e-07 | 3.2524e-05 | 1
6780 | 0.14505 | 0.070632 | 0.454 | 0.23817 | 0.11583 | 0.2997 | 0.43599 | 6.5272e-07 | 2.6109e-05 | 0.00013772 | 3.4281e-07 | 6.8562e-07 | 3.7709e-05 | 1
6781 | 0.14505 | 0.069355 | 0.48189 | 0.27576 | 0.12145 | 0.29485 | 0.468 | 6.4092e-07 | 2.5637e-05 | 0.00013523 | 3.5945e-07 | 7.189e-07 | 3.9539e-05 | 1
6782 | 0.14505 | 0.063288 | 0.50206 | 0.30041 | 0.11489 | 0.29097 | 0.50401 | 5.8486e-07 | 2.3394e-05 | 0.0001234 | 3.4004e-07 | 6.8008e-07 | 3.7404e-05 | 1
6783 | 0.14505 | 0.050836 | 0.52105 | 0.30969 | 0.086788 | 0.29097 | 0.48401 | 4.6978e-07 | 1.8791e-05 | 9.9123e-05 | 2.5686e-07 | 5.1372e-07 | 2.8254e-05 | 1
6784 | 0.14505 | 0.027527 | 0.54538 | 0.33264 | 0.050251 | 0.28128 | 0.50401 | 2.5438e-07 | 1.0175e-05 | 5.3674e-05 | 1.4872e-07 | 2.9744e-07 | 1.6359e-05 | 1
6785 | 0.14505 | 0.0090074 | 0.57089 | 0.33849 | 0.018397 | 0.28709 | 0.51468 | 8.3239e-08 | 3.3296e-06 | 1.7563e-05 | 5.4448e-08 | 1.089e-07 | 5.9893e-06 | 1
6786 | 0.14505 | 0.0010249 | 0.60412 | 0.33068 | 0.0015338 | 0.30455 | 0.51202 | 9.4717e-09 | 3.7887e-07 | 1.9985e-06 | 4.5393e-09 | 9.0787e-09 | 4.9933e-07 | 1
6787 | 0.14505 | 0.00038635 | 0.62311 | 0.33142 | 0.00059691 | 0.31715 | 0.55603 | 3.5703e-09 | 1.4281e-07 | 7.5333e-07 | 1.7666e-09 | 3.5332e-09 | 1.9433e-07 | 1
6788 | 0.14505 | 0.00038635 | 0.6237 | 0.31311 | 0.00059691 | 0.32394 | 0.58404 | 3.5703e-09 | 1.4281e-07 | 7.5333e-07 | 1.7666e-09 | 3.5332e-09 | 1.9433e-07 | 1
6789 | 0.14505 | 0.00038635 | 0.61896 | 0.28333 | 0.00059691 | 0.32684 | 0.5747 | 3.5703e-09 | 1.4281e-07 | 7.5333e-07 | 1.7666e-09 | 3.5332e-09 | 1.9433e-07 | 1
6790 | 0.14505 | 0.00038635 | 0.60768 | 0.26575 | 0.00059691 | 0.33072 | 0.57204 | 3.5703e-09 | 1.4281e-07 | 7.5333e-07 | 1.7666e-09 | 3.5332e-09 | 1.9433e-07 | 1
6791 | 0.14505 | 0.00038635 | 0.59463 | 0.24842 | 0.00059691 | 0.33266 | 0.55737 | 3.5703e-09 | 1.4281e-07 | 7.5333e-07 | 1.7666e-09 | 3.5332e-09 | 1.9433e-07 | 1
6792 | 0.14505 | 0.00038635 | 0.54953 | 0.23377 | 0.00059691 | 0.3346 | 0.59338 | 3.5703e-09 | 1.4281e-07 | 7.5333e-07 | 1.7666e-09 | 3.5332e-09 | 1.9433e-07 | 1
6793 | 0.14505 | 0.00038635 | 0.55902 | 0.23377 | 0.00059691 | 0.32975 | 0.5667 | 3.5703e-09 | 1.4281e-07 | 7.5333e-07 | 1.7666e-09 | 3.5332e-09 | 1.9433e-07 | 1
6794 | 0.14505 | 0.00038635 | 0.60768 | 0.23719 | 0.00059691 | 0.32975 | 0.55737 | 3.5703e-09 | 1.4281e-07 | 7.5333e-07 | 1.7666e-09 | 3.5332e-09 | 1.9433e-07 | 1
6795 | 0.14505 | 0.00038635 | 0.61777 | 0.32727 | 0.00059691 | 0.322 | 0.56804 | 3.5703e-09 | 1.4281e-07 | 7.5333e-07 | 1.7666e-09 | 3.5332e-09 | 1.9433e-07 | 1
6796 | 0.14505 | 0.00038635 | 0.63676 | 0.3529 | 0.00059691 | 0.34333 | 0.58804 | 3.5703e-09 | 1.4281e-07 | 7.5333e-07 | 1.7666e-09 | 3.5332e-09 | 1.9433e-07 | 1
6797 | 0.14505 | 0.00038635 | 0.66761 | 0.33361 | 0.00059691 | 0.34429 | 0.64139 | 3.5703e-09 | 1.4281e-07 | 7.5333e-07 | 1.7666e-09 | 3.5332e-09 | 1.9433e-07 | 1
6798 | 0.14505 | 0.00038635 | 0.52401 | 0.27845 | 0.00059691 | 0.34139 | 0.70141 | 3.5703e-09 | 1.4281e-07 | 7.5333e-07 | 1.7666e-09 | 3.5332e-09 | 1.9433e-07 | 1
6799 | 0.14505 | 0.00038635 | 0.4896 | 0.23963 | 0.00059691 | 0.34526 | 0.72142 | 3.5703e-09 | 1.4281e-07 | 7.5333e-07 | 1.7666e-09 | 3.5332e-09 | 1.9433e-07 | 1
6800 | 0.14505 | 0.0067723 | 0.49197 | 0.23939 | 0.0043444 | 0.34042 | 0.70942 | 6.2584e-08 | 2.5034e-06 | 1.3205e-05 | 1.2858e-08 | 2.5715e-08 | 1.4143e-06 | 1
6801 | 0.14505 | 0.020822 | 0.6421 | 0.35192 | 0.01465 | 0.34236 | 0.70408 | 1.9241e-07 | 7.6966e-06 | 4.0599e-05 | 4.3358e-08 | 8.6715e-08 | 4.7693e-06 | 1
6802 | 0.14505 | 0.028485 | 0.651 | 0.421 | 0.035261 | 0.34333 | 0.7521 | 2.6323e-07 | 1.0529e-05 | 5.5542e-05 | 1.0436e-07 | 2.0872e-07 | 1.1479e-05 | 1
6803 | 0.14505 | 0.032636 | 0.6504 | 0.44395 | 0.053998 | 0.34236 | 0.74676 | 3.0159e-07 | 1.2064e-05 | 6.3635e-05 | 1.5981e-07 | 3.1962e-07 | 1.7579e-05 | 1
6804 | 0.14505 | 0.032955 | 0.64447 | 0.42857 | 0.057746 | 0.34139 | 0.69208 | 3.0454e-07 | 1.2182e-05 | 6.4258e-05 | 1.709e-07 | 3.4181e-07 | 1.8799e-05 | 1
6805 | 0.14505 | 0.021779 | 0.64328 | 0.44639 | 0.053998 | 0.34236 | 0.68807 | 2.0127e-07 | 8.0507e-06 | 4.2467e-05 | 1.5981e-07 | 3.1962e-07 | 1.7579e-05 | 1
6806 | 0.14505 | 0.015393 | 0.64981 | 0.43833 | 0.031513 | 0.34139 | 0.71875 | 1.4225e-07 | 5.6901e-06 | 3.0015e-05 | 9.3267e-08 | 1.8653e-07 | 1.0259e-05 | 1
6807 | 0.14505 | 0.0122 | 0.65218 | 0.3878 | 0.023082 | 0.34236 | 0.69875 | 1.1275e-07 | 4.5098e-06 | 2.3789e-05 | 6.8312e-08 | 1.3662e-07 | 7.5143e-06 | 1
6808 | 0.14505 | 0.0074109 | 0.63972 | 0.36754 | 0.01465 | 0.34429 | 0.71075 | 6.8485e-08 | 2.7394e-06 | 1.445e-05 | 4.3358e-08 | 8.6715e-08 | 4.7693e-06 | 1
6809 | 0.14505 | 0.0029407 | 0.58929 | 0.33947 | 0.0052812 | 0.35399 | 0.72809 | 2.7176e-08 | 1.087e-06 | 5.7341e-06 | 1.563e-08 | 3.1261e-08 | 1.7193e-06 | 1
6810 | 0.14505 | 0.00070565 | 0.53054 | 0.29285 | 0.00059691 | 0.3569 | 0.72142 | 6.521e-09 | 2.6084e-07 | 1.3759e-06 | 1.7666e-09 | 3.5332e-09 | 1.9433e-07 | 1
6811 | 0.14505 | 0.00038635 | 0.49613 | 0.276 | 0.00059691 | 0.35787 | 0.7561 | 3.5703e-09 | 1.4281e-07 | 7.5333e-07 | 1.7666e-09 | 3.5332e-09 | 1.9433e-07 | 1
6812 | 0.14505 | 0.00038635 | 0.46824 | 0.26771 | 0.00059691 | 0.35884 | 0.77877 | 3.5703e-09 | 1.4281e-07 | 7.5333e-07 | 1.7666e-09 | 3.5332e-09 | 1.9433e-07 | 1
6813 | 0.14505 | 0.00038635 | 0.46349 | 0.27747 | 0.00059691 | 0.35884 | 0.80945 | 3.5703e-09 | 1.4281e-07 | 7.5333e-07 | 1.7666e-09 | 3.5332e-09 | 1.9433e-07 | 1
6814 | 0.14505 | 0.00038635 | 0.49375 | 0.2826 | 0.00059691 | 0.35884 | 0.82545 | 3.5703e-09 | 1.4281e-07 | 7.5333e-07 | 1.7666e-09 | 3.5332e-09 | 1.9433e-07 | 1
6815 | 0.14505 | 0.00038635 | 0.5341 | 0.27967 | 0.00059691 | 0.35884 | 0.77744 | 3.5703e-09 | 1.4281e-07 | 7.5333e-07 | 1.7666e-09 | 3.5332e-09 | 1.9433e-07 | 1
6816 | 0.14505 | 0.00038635 | 0.59225 | 0.26575 | 0.00059691 | 0.34817 | 0.7721 | 3.5703e-09 | 1.4281e-07 | 7.5333e-07 | 1.7666e-09 | 3.5332e-09 | 1.9433e-07 | 1
6817 | 0.14505 | 0.00038635 | 0.58454 | 0.25037 | 0.00059691 | 0.34623 | 0.70942 | 3.5703e-09 | 1.4281e-07 | 7.5333e-07 | 1.7666e-09 | 3.5332e-09 | 1.9433e-07 | 1
6818 | 0.14505 | 0.00038635 | 0.60649 | 0.26453 | 0.00059691 | 0.34139 | 0.60005 | 3.5703e-09 | 1.4281e-07 | 7.5333e-07 | 1.7666e-09 | 3.5332e-09 | 1.9433e-07 | 1
6819 | 0.14505 | 0.00038635 | 0.60056 | 0.2804 | 0.00059691 | 0.33751 | 0.52936 | 3.5703e-09 | 1.4281e-07 | 7.5333e-07 | 1.7666e-09 | 3.5332e-09 | 1.9433e-07 | 1
6820 | 0.14505 | 0.00038635 | 0.57683 | 0.2948 | 0.00059691 | 0.30939 | 0.48401 | 3.5703e-09 | 1.4281e-07 | 7.5333e-07 | 1.7666e-09 | 3.5332e-09 | 1.9433e-07 | 1
6821 | 0.14505 | 0.00038635 | 0.57208 | 0.31531 | 0.00059691 | 0.26383 | 0.49334 | 3.5703e-09 | 1.4281e-07 | 7.5333e-07 | 1.7666e-09 | 3.5332e-09 | 1.9433e-07 | 1
6822 | 0.14505 | 0.00038635 | 0.56318 | 0.3485 | 0.00059691 | 0.21438 | 0.48934 | 3.5703e-09 | 1.4281e-07 | 7.5333e-07 | 1.7666e-09 | 3.5332e-09 | 1.9433e-07 | 1
6823 | 0.14505 | 0.00038635 | 0.55606 | 0.3612 | 0.00059691 | 0.19693 | 0.50135 | 3.5703e-09 | 1.4281e-07 | 7.5333e-07 | 1.7666e-09 | 3.5332e-09 | 1.9433e-07 | 1
6824 | 0.14505 | 0.0077302 | 0.58513 | 0.36437 | 0.0052812 | 0.18239 | 0.53469 | 7.1436e-08 | 2.8574e-06 | 1.5073e-05 | 1.563e-08 | 3.1261e-08 | 1.7193e-06 | 1
6825 | 0.14505 | 0.025292 | 0.60234 | 0.37413 | 0.021208 | 0.17075 | 0.49334 | 2.3372e-07 | 9.349e-06 | 4.9316e-05 | 6.2767e-08 | 1.2553e-07 | 6.9043e-06 | 1
6826 | 0.14505 | 0.043811 | 0.62904 | 0.43931 | 0.042756 | 0.17948 | 0.51202 | 4.0486e-07 | 1.6195e-05 | 8.5426e-05 | 1.2654e-07 | 2.5308e-07 | 1.3919e-05 | 1
6827 | 0.14505 | 0.059776 | 0.64447 | 0.50863 | 0.056809 | 0.20081 | 0.52802 | 5.524e-07 | 2.2096e-05 | 0.00011656 | 1.6813e-07 | 3.3626e-07 | 1.8494e-05 | 1
6828 | 0.14505 | 0.067439 | 0.65812 | 0.54525 | 0.072735 | 0.22408 | 0.53469 | 6.2322e-07 | 2.4929e-05 | 0.0001315 | 2.1527e-07 | 4.3053e-07 | 2.3679e-05 | 1
6829 | 0.14505 | 0.066481 | 0.66702 | 0.56844 | 0.083041 | 0.24056 | 0.55603 | 6.1436e-07 | 2.4575e-05 | 0.00012963 | 2.4577e-07 | 4.9153e-07 | 2.7034e-05 | 1
6830 | 0.14505 | 0.055944 | 0.66702 | 0.56722 | 0.081167 | 0.25219 | 0.56804 | 5.1699e-07 | 2.068e-05 | 0.00010908 | 2.4022e-07 | 4.8044e-07 | 2.6424e-05 | 1
6831 | 0.14505 | 0.042215 | 0.66049 | 0.52938 | 0.056809 | 0.25995 | 0.55336 | 3.9011e-07 | 1.5604e-05 | 8.2313e-05 | 1.6813e-07 | 3.3626e-07 | 1.8494e-05 | 1
6832 | 0.14505 | 0.025292 | 0.64922 | 0.5162 | 0.030577 | 0.26092 | 0.56537 | 2.3372e-07 | 9.349e-06 | 4.9316e-05 | 9.0494e-08 | 1.8099e-07 | 9.9543e-06 | 1
6833 | 0.14505 | 0.0093267 | 0.63201 | 0.49155 | 0.0099656 | 0.25413 | 0.57204 | 8.619e-08 | 3.4476e-06 | 1.8186e-05 | 2.9494e-08 | 5.8988e-08 | 3.2443e-06 | 1
6834 | 0.14505 | 0.0010249 | 0.60175 | 0.41685 | 0.00059691 | 0.24056 | 0.50935 | 9.4717e-09 | 3.7887e-07 | 1.9985e-06 | 1.7666e-09 | 3.5332e-09 | 1.9433e-07 | 1
6835 | 0.14505 | 0.00038635 | 0.56555 | 0.36339 | 0.00059691 | 0.21923 | 0.46934 | 3.5703e-09 | 1.4281e-07 | 7.5333e-07 | 1.7666e-09 | 3.5332e-09 | 1.9433e-07 | 1
6836 | 0.14505 | 0.00038635 | 0.5252 | 0.32263 | 0.00059691 | 0.19111 | 0.42932 | 3.5703e-09 | 1.4281e-07 | 7.5333e-07 | 1.7666e-09 | 3.5332e-09 | 1.9433e-07 | 1
6837 | 0.14505 | 0.00038635 | 0.48129 | 0.28772 | 0.00059691 | 0.16494 | 0.36797 | 3.5703e-09 | 1.4281e-07 | 7.5333e-07 | 1.7666e-09 | 3.5332e-09 | 1.9433e-07 | 1
6838 | 0.14505 | 0.00038635 | 0.42967 | 0.25696 | 0.00059691 | 0.14943 | 0.31462 | 3.5703e-09 | 1.4281e-07 | 7.5333e-07 | 1.7666e-09 | 3.5332e-09 | 1.9433e-07 | 1
6839 | 0.14505 | 0.00038635 | 0.3644 | 0.2201 | 0.00059691 | 0.13488 | 0.26527 | 3.5703e-09 | 1.4281e-07 | 7.5333e-07 | 1.7666e-09 | 3.5332e-09 | 1.9433e-07 | 1
6840 | 0.14505 | 0.00038635 | 0.33117 | 0.21742 | 0.00059691 | 0.1058 | 0.27194 | 3.5703e-09 | 1.4281e-07 | 7.5333e-07 | 1.7666e-09 | 3.5332e-09 | 1.9433e-07 | 1
6841 | 0.14505 | 0.00038635 | 0.25522 | 0.17446 | 0.00059691 | 0.082531 | 0.24126 | 3.5703e-09 | 1.4281e-07 | 7.5333e-07 | 1.7666e-09 | 3.5332e-09 | 1.9433e-07 | 1
6842 | 0.14505 | 0.00038635 | 0.22555 | 0.14541 | 0.00059691 | 0.058293 | 0.20258 | 3.5703e-09 | 1.4281e-07 | 7.5333e-07 | 1.7666e-09 | 3.5332e-09 | 1.9433e-07 | 1
6843 | 0.14505 | 0.00038635 | 0.15553 | 0.11563 | 0.00059691 | 0.046659 | 0.1679 | 3.5703e-09 | 1.4281e-07 | 7.5333e-07 | 1.7666e-09 | 3.5332e-09 | 1.9433e-07 | 1
6844 | 0.14505 | 0.00038635 | 0.084323 | 0.089998 | 0.00059691 | 0.033086 | 0.12656 | 3.5703e-09 | 1.4281e-07 | 7.5333e-07 | 1.7666e-09 | 3.5332e-09 | 1.9433e-07 | 1
6845 | 0.14505 | 0.00038635 | 0.070082 | 0.069005 | 0.00059691 | 0.024361 | 0.095881 | 3.5703e-09 | 1.4281e-07 | 7.5333e-07 | 1.7666e-09 | 3.5332e-09 | 1.9433e-07 | 1
6846 | 0.14505 | 0.00038635 | 0.065928 | 0.0651 | 0.00059691 | 0.014666 | 0.083877 | 3.5703e-09 | 1.4281e-07 | 7.5333e-07 | 1.7666e-09 | 3.5332e-09 | 1.9433e-07 | 1
6847 | 0.14505 | 0.00038635 | 0.065928 | 0.064856 | 0.00059691 | 0.010788 | 0.075875 | 3.5703e-09 | 1.4281e-07 | 7.5333e-07 | 1.7666e-09 | 3.5332e-09 | 1.9433e-07 | 1
6848 | 0.14505 | 0.0035793 | 0.069488 | 0.061194 | 0.0062181 | 0.0088491 | 0.063871 | 3.3077e-08 | 1.3231e-06 | 6.9793e-06 | 1.8403e-08 | 3.6806e-08 | 2.0243e-06 | 1
6849 | 0.29011 | 0.012839 | 0.10034 | 0.05558 | 0.021208 | 0.011758 | 0.046532 | 1.1865e-07 | 4.7459e-06 | 2.5035e-05 | 6.2767e-08 | 1.2553e-07 | 6.9043e-06 | 1
6850 | 0.29011 | 0.02146 | 0.12527 | 0.0568 | 0.030577 | 0.022422 | 0.04253 | 1.9832e-07 | 7.9326e-06 | 4.1845e-05 | 9.0494e-08 | 1.8099e-07 | 9.9543e-06 | 1
6851 | 0.29011 | 0.021779 | 0.14663 | 0.055091 | 0.027766 | 0.036964 | 0.047865 | 2.0127e-07 | 8.0507e-06 | 4.2467e-05 | 8.2176e-08 | 1.6435e-07 | 9.0393e-06 | 1
6852 | 0.29011 | 0.017629 | 0.1935 | 0.053871 | 0.023082 | 0.047629 | 0.063871 | 1.6291e-07 | 6.5163e-06 | 3.4373e-05 | 6.8312e-08 | 1.3662e-07 | 7.5143e-06 | 1
6853 | 0.29011 | 0.012839 | 0.2659 | 0.060706 | 0.022145 | 0.051507 | 0.085211 | 1.1865e-07 | 4.7459e-06 | 2.5035e-05 | 6.5539e-08 | 1.3108e-07 | 7.2093e-06 | 1
6854 | 0.29011 | 0.0090074 | 0.35312 | 0.076572 | 0.018397 | 0.052476 | 0.10255 | 8.3239e-08 | 3.3296e-06 | 1.7563e-05 | 5.4448e-08 | 1.089e-07 | 5.9893e-06 | 1
6855 | 0.29011 | 0.0058144 | 0.4356 | 0.10391 | 0.013713 | 0.061202 | 0.11989 | 5.3732e-08 | 2.1493e-06 | 1.1337e-05 | 4.0585e-08 | 8.117e-08 | 4.4643e-06 | 1
6856 | 0.29011 | 0.00326 | 0.50443 | 0.14346 | 0.0062181 | 0.098043 | 0.15723 | 3.0127e-08 | 1.2051e-06 | 6.3567e-06 | 1.8403e-08 | 3.6806e-08 | 2.0243e-06 | 1
6857 | 0.29011 | 0.0013442 | 0.56555 | 0.19252 | 0.0024706 | 0.16397 | 0.21325 | 1.2422e-08 | 4.9689e-07 | 2.6211e-06 | 7.3121e-09 | 1.4624e-08 | 8.0433e-07 | 1
6858 | 0.29011 | 0.00038635 | 0.61065 | 0.24037 | 0.00059691 | 0.23765 | 0.26394 | 3.5703e-09 | 1.4281e-07 | 7.5333e-07 | 1.7666e-09 | 3.5332e-09 | 1.9433e-07 | 1
6859 | 0.29011 | 0.00038635 | 0.64388 | 0.29407 | 0.00059691 | 0.29679 | 0.35197 | 3.5703e-09 | 1.4281e-07 | 7.5333e-07 | 1.7666e-09 | 3.5332e-09 | 1.9433e-07 | 1
6860 | 0.29011 | 0.00038635 | 0.65752 | 0.32971 | 0.00059691 | 0.33266 | 0.448 | 3.5703e-09 | 1.4281e-07 | 7.5333e-07 | 1.7666e-09 | 3.5332e-09 | 1.9433e-07 | 1
6861 | 0.29011 | 0.00038635 | 0.66346 | 0.36242 | 0.00059691 | 0.34817 | 0.54403 | 3.5703e-09 | 1.4281e-07 | 7.5333e-07 | 1.7666e-09 | 3.5332e-09 | 1.9433e-07 | 1
6862 | 0.29011 | 0.00038635 | 0.66583 | 0.39732 | 0.00059691 | 0.35108 | 0.64539 | 3.5703e-09 | 1.4281e-07 | 7.5333e-07 | 1.7666e-09 | 3.5332e-09 | 1.9433e-07 | 1
6863 | 0.29011 | 0.00038635 | 0.66227 | 0.44126 | 0.00059691 | 0.35205 | 0.70675 | 3.5703e-09 | 1.4281e-07 | 7.5333e-07 | 1.7666e-09 | 3.5332e-09 | 1.9433e-07 | 1
6864 | 0.29011 | 0.00038635 | 0.46883 | 0.58211 | 0.00059691 | 0.34333 | 0.6574 | 3.5703e-09 | 1.4281e-07 | 7.5333e-07 | 1.7666e-09 | 3.5332e-09 | 1.9433e-07 | 1
6865 | 0.29011 | 0.00038635 | 0.66405 | 0.61482 | 0.00059691 | 0.34429 | 0.68674 | 3.5703e-09 | 1.4281e-07 | 7.5333e-07 | 1.7666e-09 | 3.5332e-09 | 1.9433e-07 | 1
6866 | 0.29011 | 0.00038635 | 0.66761 | 0.61335 | 0.00059691 | 0.34333 | 0.74943 | 3.5703e-09 | 1.4281e-07 | 7.5333e-07 | 1.7666e-09 | 3.5332e-09 | 1.9433e-07 | 1
6867 | 0.29011 | 0.00038635 | 0.6688 | 0.58577 | 0.00059691 | 0.34623 | 0.78944 | 3.5703e-09 | 1.4281e-07 | 7.5333e-07 | 1.7666e-09 | 3.5332e-09 | 1.9433e-07 | 1
6868 | 0.29011 | 0.00038635 | 0.66761 | 0.60359 | 0.00059691 | 0.34623 | 0.80145 | 3.5703e-09 | 1.4281e-07 | 7.5333e-07 | 1.7666e-09 | 3.5332e-09 | 1.9433e-07 | 1
6869 | 0.29011 | 0.00038635 | 0.66287 | 0.6734 | 0.00059691 | 0.34429 | 0.81212 | 3.5703e-09 | 1.4281e-07 | 7.5333e-07 | 1.7666e-09 | 3.5332e-09 | 1.9433e-07 | 1
6870 | 0.29011 | 0.00038635 | 0.65456 | 0.62239 | 0.00059691 | 0.34042 | 0.77744 | 3.5703e-09 | 1.4281e-07 | 7.5333e-07 | 1.7666e-09 | 3.5332e-09 | 1.9433e-07 | 1
6871 | 0.29011 | 0.00038635 | 0.57801 | 0.55941 | 0.00059691 | 0.33072 | 0.76143 | 3.5703e-09 | 1.4281e-07 | 7.5333e-07 | 1.7666e-09 | 3.5332e-09 | 1.9433e-07 | 1
6872 | 0.29011 | 0.006453 | 0.44569 | 0.44322 | 0.016524 | 0.30551 | 0.72675 | 5.9633e-08 | 2.3853e-06 | 1.2583e-05 | 4.8903e-08 | 9.7806e-08 | 5.3793e-06 | 1
6873 | 0.29011 | 0.024972 | 0.31337 | 0.3341 | 0.048377 | 0.26383 | 0.64406 | 2.3077e-07 | 9.2309e-06 | 4.8693e-05 | 1.4318e-07 | 2.8635e-07 | 1.5749e-05 | 1
6874 | 0.29011 | 0.044769 | 0.25284 | 0.23573 | 0.072735 | 0.20857 | 0.54136 | 4.1372e-07 | 1.6549e-05 | 8.7294e-05 | 2.1527e-07 | 4.3053e-07 | 2.3679e-05 | 1
6875 | 0.29011 | 0.056583 | 0.22733 | 0.15151 | 0.084915 | 0.14264 | 0.41332 | 5.2289e-07 | 2.0916e-05 | 0.00011033 | 2.5131e-07 | 5.0262e-07 | 2.7644e-05 | 1
6876 | 0.29011 | 0.060095 | 0.18223 | 0.084384 | 0.086788 | 0.077683 | 0.29461 | 5.5535e-07 | 2.2214e-05 | 0.00011718 | 2.5686e-07 | 5.1372e-07 | 2.8254e-05 | 1
6877 | 0.29011 | 0.049878 | 0.11102 | 0.04606 | 0.090536 | 0.037934 | 0.20792 | 4.6093e-07 | 1.8437e-05 | 9.7256e-05 | 2.6795e-07 | 5.359e-07 | 2.9474e-05 | 1
6878 | 0.29011 | 0.036148 | 0.057028 | 0.025799 | 0.07742 | 0.016605 | 0.14256 | 3.3405e-07 | 1.3362e-05 | 7.0484e-05 | 2.2913e-07 | 4.5826e-07 | 2.5204e-05 | 1
6879 | 0.29011 | 0.026569 | 0.039226 | 0.015059 | 0.057746 | 0.0078796 | 0.090546 | 2.4553e-07 | 9.8211e-06 | 5.1806e-05 | 1.709e-07 | 3.4181e-07 | 1.8799e-05 | 1
6880 | 0.29011 | 0.015713 | 0.0505 | 0.012862 | 0.037135 | 0.0059406 | 0.058536 | 1.452e-07 | 5.8081e-06 | 3.0638e-05 | 1.099e-07 | 2.1981e-07 | 1.2089e-05 | 1
6881 | 0.29011 | 0.0054951 | 0.077796 | 0.017744 | 0.011839 | 0.0059406 | 0.039863 | 5.0781e-08 | 2.0313e-06 | 1.0715e-05 | 3.5039e-08 | 7.0079e-08 | 3.8543e-06 | 1
6882 | 0.29011 | 0.00070565 | 0.10568 | 0.033854 | 0.0015338 | 0.012727 | 0.04253 | 6.521e-09 | 2.6084e-07 | 1.3759e-06 | 4.5393e-09 | 9.0787e-09 | 4.9933e-07 | 1
6883 | 0.29011 | 0.00038635 | 0.13713 | 0.062903 | 0.00059691 | 0.030178 | 0.071873 | 3.5703e-09 | 1.4281e-07 | 7.5333e-07 | 1.7666e-09 | 3.5332e-09 | 1.9433e-07 | 1
6884 | 0.29011 | 0.00038635 | 0.17926 | 0.09073 | 0.00059691 | 0.058293 | 0.11189 | 3.5703e-09 | 1.4281e-07 | 7.5333e-07 | 1.7666e-09 | 3.5332e-09 | 1.9433e-07 | 1
6885 | 0.29011 | 0.00038635 | 0.24038 | 0.11563 | 0.00059691 | 0.094165 | 0.17724 | 3.5703e-09 | 1.4281e-07 | 7.5333e-07 | 1.7666e-09 | 3.5332e-09 | 1.9433e-07 | 1
6886 | 0.29011 | 0.00038635 | 0.32167 | 0.1398 | 0.00059691 | 0.13682 | 0.24526 | 3.5703e-09 | 1.4281e-07 | 7.5333e-07 | 1.7666e-09 | 3.5332e-09 | 1.9433e-07 | 1
6887 | 0.29011 | 0.00038635 | 0.39288 | 0.16201 | 0.00059691 | 0.18239 | 0.28528 | 3.5703e-09 | 1.4281e-07 | 7.5333e-07 | 1.7666e-09 | 3.5332e-09 | 1.9433e-07 | 1
6888 | 0.29011 | 0.00038635 | 0.49731 | 0.21449 | 0.00059691 | 0.24153 | 0.31862 | 3.5703e-09 | 1.4281e-07 | 7.5333e-07 | 1.7666e-09 | 3.5332e-09 | 1.9433e-07 | 1
6889 | 0.29011 | 0.00038635 | 0.5163 | 0.27771 | 0.00059691 | 0.24347 | 0.41999 | 3.5703e-09 | 1.4281e-07 | 7.5333e-07 | 1.7666e-09 | 3.5332e-09 | 1.9433e-07 | 1
6890 | 0.29011 | 0.00038635 | 0.53054 | 0.3236 | 0.00059691 | 0.26092 | 0.43866 | 3.5703e-09 | 1.4281e-07 | 7.5333e-07 | 1.7666e-09 | 3.5332e-09 | 1.9433e-07 | 1
6891 | 0.29011 | 0.00038635 | 0.597 | 0.30847 | 0.00059691 | 0.2677 | 0.47334 | 3.5703e-09 | 1.4281e-07 | 7.5333e-07 | 1.7666e-09 | 3.5332e-09 | 1.9433e-07 | 1
6892 | 0.29011 | 0.00038635 | 0.66702 | 0.3485 | 0.00059691 | 0.27158 | 0.50935 | 3.5703e-09 | 1.4281e-07 | 7.5333e-07 | 1.7666e-09 | 3.5332e-09 | 1.9433e-07 | 1
6893 | 0.29011 | 0.00038635 | 0.67414 | 0.41636 | 0.00059691 | 0.27061 | 0.5627 | 3.5703e-09 | 1.4281e-07 | 7.5333e-07 | 1.7666e-09 | 3.5332e-09 | 1.9433e-07 | 1
6894 | 0.29011 | 0.00038635 | 0.67117 | 0.44248 | 0.00059691 | 0.26674 | 0.61605 | 3.5703e-09 | 1.4281e-07 | 7.5333e-07 | 1.7666e-09 | 3.5332e-09 | 1.9433e-07 | 1
6895 | 0.29011 | 0.00038635 | 0.66583 | 0.41417 | 0.00059691 | 0.25025 | 0.59871 | 3.5703e-09 | 1.4281e-07 | 7.5333e-07 | 1.7666e-09 | 3.5332e-09 | 1.9433e-07 | 1
6896 | 0.29011 | 0.0061337 | 0.61955 | 0.37096 | 0.013713 | 0.20081 | 0.56937 | 5.6683e-08 | 2.2673e-06 | 1.196e-05 | 4.0585e-08 | 8.117e-08 | 4.4643e-06 | 1
6897 | 0.29011 | 0.024972 | 0.55546 | 0.31677 | 0.04744 | 0.14555 | 0.52135 | 2.3077e-07 | 9.2309e-06 | 4.8693e-05 | 1.404e-07 | 2.8081e-07 | 1.5444e-05 | 1
6898 | 0.29011 | 0.045408 | 0.49316 | 0.27088 | 0.087725 | 0.096104 | 0.46133 | 4.1962e-07 | 1.6785e-05 | 8.8539e-05 | 2.5963e-07 | 5.1926e-07 | 2.8559e-05 | 1
6899 | 0.29011 | 0.057541 | 0.4445 | 0.23451 | 0.11583 | 0.06508 | 0.37331 | 5.3174e-07 | 2.127e-05 | 0.0001122 | 3.4281e-07 | 6.8562e-07 | 3.7709e-05 | 1
6900 | 0.29011 | 0.060095 | 0.40297 | 0.20375 | 0.1252 | 0.047629 | 0.29061 | 5.5535e-07 | 2.2214e-05 | 0.00011718 | 3.7054e-07 | 7.4108e-07 | 4.0759e-05 | 1
6901 | 0.29011 | 0.063608 | 0.37152 | 0.18202 | 0.11208 | 0.037934 | 0.24126 | 5.8781e-07 | 2.3512e-05 | 0.00012403 | 3.3172e-07 | 6.6344e-07 | 3.6489e-05 | 1
6902 | 0.29011 | 0.06265 | 0.33888 | 0.15273 | 0.099905 | 0.030178 | 0.20658 | 5.7895e-07 | 2.3158e-05 | 0.00012216 | 2.9568e-07 | 5.9135e-07 | 3.2524e-05 | 1
6903 | 0.29011 | 0.049878 | 0.30447 | 0.11465 | 0.078357 | 0.022422 | 0.16924 | 4.6093e-07 | 1.8437e-05 | 9.7256e-05 | 2.319e-07 | 4.6381e-07 | 2.5509e-05 | 1
6904 | 0.29011 | 0.028804 | 0.27361 | 0.088778 | 0.046503 | 0.018544 | 0.1439 | 2.6618e-07 | 1.0647e-05 | 5.6164e-05 | 1.3763e-07 | 2.7526e-07 | 1.5139e-05 | 1
6905 | 0.29011 | 0.0083688 | 0.23741 | 0.074864 | 0.01465 | 0.017575 | 0.12789 | 7.7338e-08 | 3.0935e-06 | 1.6318e-05 | 4.3358e-08 | 8.6715e-08 | 4.7693e-06 | 1
6906 | 0.29011 | 0.00070565 | 0.19884 | 0.065344 | 0.0015338 | 0.014666 | 0.10255 | 6.521e-09 | 2.6084e-07 | 1.3759e-06 | 4.5393e-09 | 9.0787e-09 | 4.9933e-07 | 1
6907 | 0.29011 | 0.00038635 | 0.15612 | 0.06095 | 0.00059691 | 0.012727 | 0.085211 | 3.5703e-09 | 1.4281e-07 | 7.5333e-07 | 1.7666e-09 | 3.5332e-09 | 1.9433e-07 | 1
6908 | 0.29011 | 0.00038635 | 0.11399 | 0.051674 | 0.00059691 | 0.012727 | 0.07054 | 3.5703e-09 | 1.4281e-07 | 7.5333e-07 | 1.7666e-09 | 3.5332e-09 | 1.9433e-07 | 1
6909 | 0.29011 | 0.00038635 | 0.080763 | 0.045327 | 0.00059691 | 0.014666 | 0.059869 | 3.5703e-09 | 1.4281e-07 | 7.5333e-07 | 1.7666e-09 | 3.5332e-09 | 1.9433e-07 | 1
6910 | 0.29011 | 0.00038635 | 0.055247 | 0.040201 | 0.00059691 | 0.014666 | 0.050533 | 3.5703e-09 | 1.4281e-07 | 7.5333e-07 | 1.7666e-09 | 3.5332e-09 | 1.9433e-07 | 1
6911 | 0.29011 | 0.00038635 | 0.036853 | 0.034343 | 0.00059691 | 0.013697 | 0.04253 | 3.5703e-09 | 1.4281e-07 | 7.5333e-07 | 1.7666e-09 | 3.5332e-09 | 1.9433e-07 | 1
6912 | 0.29011 | 0.00038635 | 0.070082 | 0.021161 | 0.00059691 | 0.021453 | 0.033194 | 3.5703e-09 | 1.4281e-07 | 7.5333e-07 | 1.7666e-09 | 3.5332e-09 | 1.9433e-07 | 1
6913 | 0.29011 | 0.00038635 | 0.042786 | 0.016279 | 0.00059691 | 0.041812 | 0.034528 | 3.5703e-09 | 1.4281e-07 | 7.5333e-07 | 1.7666e-09 | 3.5332e-09 | 1.9433e-07 | 1
6914 | 0.29011 | 0.00038635 | 0.028545 | 0.01335 | 0.00059691 | 0.053446 | 0.045198 | 3.5703e-09 | 1.4281e-07 | 7.5333e-07 | 1.7666e-09 | 3.5332e-09 | 1.9433e-07 | 1
6915 | 0.29011 | 0.00038635 | 0.0054037 | 0.011397 | 0.00059691 | 0.050537 | 0.051867 | 3.5703e-09 | 1.4281e-07 | 7.5333e-07 | 1.7666e-09 | 3.5332e-09 | 1.9433e-07 | 1
6916 | 0.29011 | 0.00038635 | 0.0012501 | 0.010909 | 0.00059691 | 0.04472 | 0.049199 | 3.5703e-09 | 1.4281e-07 | 7.5333e-07 | 1.7666e-09 | 3.5332e-09 | 1.9433e-07 | 1
6917 | 0.29011 | 0.00038635 | 0.0012501 | 0.008956 | 0.00059691 | 0.022422 | 0.054534 | 3.5703e-09 | 1.4281e-07 | 7.5333e-07 | 1.7666e-09 | 3.5332e-09 | 1.9433e-07 | 1
6918 | 0.29011 | 0.00038635 | 0.00065673 | 0.0048062 | 0.00059691 | 0.016605 | 0.04253 | 3.5703e-09 | 1.4281e-07 | 7.5333e-07 | 1.7666e-09 | 3.5332e-09 | 1.9433e-07 | 1
6919 | 0.29011 | 0.00038635 | 0.00065673 | 0.0016329 | 0.00059691 | 0.012727 | 0.041197 | 3.5703e-09 | 1.4281e-07 | 7.5333e-07 | 1.7666e-09 | 3.5332e-09 | 1.9433e-07 | 1
6920 | 0.29011 | 0.0016635 | 0.0036236 | 0.0026093 | 0.0034075 | 0.011758 | 0.047865 | 1.5373e-08 | 6.1492e-07 | 3.2437e-06 | 1.0085e-08 | 2.017e-08 | 1.1093e-06 | 1
6921 | 0.29011 | 0.0054951 | 0.0036236 | 0.0050503 | 0.010902 | 0.019514 | 0.063871 | 5.0781e-08 | 2.0313e-06 | 1.0715e-05 | 3.2267e-08 | 6.4533e-08 | 3.5493e-06 | 1
6922 | 0.29011 | 0.0090074 | 0.0024369 | 0.0096883 | 0.019334 | 0.040842 | 0.095881 | 8.3239e-08 | 3.3296e-06 | 1.7563e-05 | 5.7221e-08 | 1.1444e-07 | 6.2943e-06 | 1
6923 | 0.29011 | 0.010604 | 0.0030302 | 0.016279 | 0.021208 | 0.06508 | 0.13056 | 9.7992e-08 | 3.9197e-06 | 2.0676e-05 | 6.2767e-08 | 1.2553e-07 | 6.9043e-06 | 1
6924 | 0.29011 | 0.015713 | 0.0036236 | 0.026043 | 0.020271 | 0.08447 | 0.15457 | 1.452e-07 | 5.8081e-06 | 3.0638e-05 | 5.9994e-08 | 1.1999e-07 | 6.5993e-06 | 1
6925 | 0.29011 | 0.01699 | 0.0065905 | 0.03654 | 0.015587 | 0.1184 | 0.17457 | 1.5701e-07 | 6.2802e-06 | 3.3128e-05 | 4.613e-08 | 9.2261e-08 | 5.0743e-06 | 1
6926 | 0.29011 | 0.017309 | 0.015491 | 0.040689 | 0.01746 | 0.15427 | 0.19458 | 1.5996e-07 | 6.3983e-06 | 3.3751e-05 | 5.1676e-08 | 1.0335e-07 | 5.6843e-06 | 1
6927 | 0.29011 | 0.015393 | 0.030919 | 0.038004 | 0.012776 | 0.18724 | 0.20392 | 1.4225e-07 | 5.6901e-06 | 3.0015e-05 | 3.7812e-08 | 7.5624e-08 | 4.1593e-06 | 1
6928 | 0.29011 | 0.011562 | 0.04338 | 0.031902 | 0.007155 | 0.20178 | 0.20792 | 1.0684e-07 | 4.2738e-06 | 2.2544e-05 | 2.1176e-08 | 4.2351e-08 | 2.3293e-06 | 1
6929 | 0.29011 | 0.0048565 | 0.059994 | 0.027752 | 0.0034075 | 0.1979 | 0.20658 | 4.488e-08 | 1.7952e-06 | 9.4697e-06 | 1.0085e-08 | 2.017e-08 | 1.1093e-06 | 1
6930 | 0.29011 | 0.00070565 | 0.081949 | 0.026775 | 0.00059691 | 0.19014 | 0.19191 | 6.521e-09 | 2.6084e-07 | 1.3759e-06 | 1.7666e-09 | 3.5332e-09 | 1.9433e-07 | 1
6931 | 0.29011 | 0.00038635 | 0.10984 | 0.031413 | 0.00059691 | 0.163 | 0.19458 | 3.5703e-09 | 1.4281e-07 | 7.5333e-07 | 1.7666e-09 | 3.5332e-09 | 1.9433e-07 | 1
6932 | 0.29011 | 0.00038635 | 0.13951 | 0.037272 | 0.00059691 | 0.13004 | 0.19191 | 3.5703e-09 | 1.4281e-07 | 7.5333e-07 | 1.7666e-09 | 3.5332e-09 | 1.9433e-07 | 1
6933 | 0.29011 | 0.00038635 | 0.17867 | 0.044107 | 0.00059691 | 0.094165 | 0.1599 | 3.5703e-09 | 1.4281e-07 | 7.5333e-07 | 1.7666e-09 | 3.5332e-09 | 1.9433e-07 | 1
6934 | 0.29011 | 0.00038635 | 0.22555 | 0.053627 | 0.00059691 | 0.06508 | 0.13723 | 3.5703e-09 | 1.4281e-07 | 7.5333e-07 | 1.7666e-09 | 3.5332e-09 | 1.9433e-07 | 1
6935 | 0.29011 | 0.00038635 | 0.2659 | 0.06217 | 0.00059691 | 0.061202 | 0.12656 | 3.5703e-09 | 1.4281e-07 | 7.5333e-07 | 1.7666e-09 | 3.5332e-09 | 1.9433e-07 | 1
6936 | 0.29011 | 0.00038635 | 0.30625 | 0.069493 | 0.00059691 | 0.033086 | 0.074541 | 3.5703e-09 | 1.4281e-07 | 7.5333e-07 | 1.7666e-09 | 3.5332e-09 | 1.9433e-07 | 1
6937 | 0.29011 | 0.00038635 | 0.29972 | 0.073643 | 0.00059691 | 0.050537 | 0.077208 | 3.5703e-09 | 1.4281e-07 | 7.5333e-07 | 1.7666e-09 | 3.5332e-09 | 1.9433e-07 | 1
6938 | 0.29011 | 0.00038635 | 0.29675 | 0.079258 | 0.00059691 | 0.072836 | 0.10388 | 3.5703e-09 | 1.4281e-07 | 7.5333e-07 | 1.7666e-09 | 3.5332e-09 | 1.9433e-07 | 1
6939 | 0.29011 | 0.00038635 | 0.23682 | 0.088289 | 0.00059691 | 0.090287 | 0.11856 | 3.5703e-09 | 1.4281e-07 | 7.5333e-07 | 1.7666e-09 | 3.5332e-09 | 1.9433e-07 | 1
6940 | 0.29011 | 0.00038635 | 0.22792 | 0.098786 | 0.00059691 | 0.1058 | 0.11856 | 3.5703e-09 | 1.4281e-07 | 7.5333e-07 | 1.7666e-09 | 3.5332e-09 | 1.9433e-07 | 1
6941 | 0.29011 | 0.00038635 | 0.17748 | 0.10928 | 0.00059691 | 0.13682 | 0.11856 | 3.5703e-09 | 1.4281e-07 | 7.5333e-07 | 1.7666e-09 | 3.5332e-09 | 1.9433e-07 | 1
6942 | 0.29011 | 0.00038635 | 0.19113 | 0.10904 | 0.00059691 | 0.16397 | 0.13589 | 3.5703e-09 | 1.4281e-07 | 7.5333e-07 | 1.7666e-09 | 3.5332e-09 | 1.9433e-07 | 1
6943 | 0.29011 | 0.00038635 | 0.24157 | 0.10709 | 0.00059691 | 0.20566 | 0.1679 | 3.5703e-09 | 1.4281e-07 | 7.5333e-07 | 1.7666e-09 | 3.5332e-09 | 1.9433e-07 | 1
6944 | 0.29011 | 0.0013442 | 0.23148 | 0.1044 | 0.0024706 | 0.2328 | 0.20258 | 1.2422e-08 | 4.9689e-07 | 2.6211e-06 | 7.3121e-09 | 1.4624e-08 | 8.0433e-07 | 1
6945 | 0.29011 | 0.0035793 | 0.21012 | 0.097565 | 0.007155 | 0.24056 | 0.22392 | 3.3077e-08 | 1.3231e-06 | 6.9793e-06 | 2.1176e-08 | 4.2351e-08 | 2.3293e-06 | 1
6946 | 0.29011 | 0.0083688 | 0.21368 | 0.096345 | 0.011839 | 0.24056 | 0.24926 | 7.7338e-08 | 3.0935e-06 | 1.6318e-05 | 3.5039e-08 | 7.0079e-08 | 3.8543e-06 | 1
6947 | 0.29011 | 0.013478 | 0.20893 | 0.098054 | 0.015587 | 0.23474 | 0.25993 | 1.2455e-07 | 4.9819e-06 | 2.628e-05 | 4.613e-08 | 9.2261e-08 | 5.0743e-06 | 1
6948 | 0.29011 | 0.019225 | 0.20062 | 0.10025 | 0.01746 | 0.22699 | 0.23459 | 1.7766e-07 | 7.1064e-06 | 3.7486e-05 | 5.1676e-08 | 1.0335e-07 | 5.6843e-06 | 1
6949 | 0.29011 | 0.028165 | 0.18757 | 0.11221 | 0.016524 | 0.20857 | 0.22259 | 2.6028e-07 | 1.0411e-05 | 5.4919e-05 | 4.8903e-08 | 9.7806e-08 | 5.3793e-06 | 1
6950 | 0.29011 | 0.028165 | 0.16621 | 0.11514 | 0.011839 | 0.17851 | 0.20658 | 2.6028e-07 | 1.0411e-05 | 5.4919e-05 | 3.5039e-08 | 7.0079e-08 | 3.8543e-06 | 1
6951 | 0.29011 | 0.030081 | 0.14841 | 0.096833 | 0.0099656 | 0.14846 | 0.16524 | 2.7798e-07 | 1.1119e-05 | 5.8655e-05 | 2.9494e-08 | 5.8988e-08 | 3.2443e-06 | 1
6952 | 0.29011 | 0.024015 | 0.13951 | 0.086337 | 0.0062181 | 0.11355 | 0.12789 | 2.2192e-07 | 8.8769e-06 | 4.6825e-05 | 1.8403e-08 | 3.6806e-08 | 2.0243e-06 | 1
6953 | 0.29011 | 0.0083688 | 0.1312 | 0.081943 | 0.0034075 | 0.091256 | 0.10789 | 7.7338e-08 | 3.0935e-06 | 1.6318e-05 | 1.0085e-08 | 2.017e-08 | 1.1093e-06 | 1
6954 | 0.29011 | 0.00070565 | 0.1223 | 0.075596 | 0.00059691 | 0.075744 | 0.093214 | 6.521e-09 | 2.6084e-07 | 1.3759e-06 | 1.7666e-09 | 3.5332e-09 | 1.9433e-07 | 1
6955 | 0.29011 | 0.00038635 | 0.11518 | 0.074376 | 0.00059691 | 0.055385 | 0.086545 | 3.5703e-09 | 1.4281e-07 | 7.5333e-07 | 1.7666e-09 | 3.5332e-09 | 1.9433e-07 | 1
6956 | 0.29011 | 0.00038635 | 0.11518 | 0.07169 | 0.00059691 | 0.039873 | 0.082544 | 3.5703e-09 | 1.4281e-07 | 7.5333e-07 | 1.7666e-09 | 3.5332e-09 | 1.9433e-07 | 1
6957 | 0.29011 | 0.00038635 | 0.12586 | 0.070714 | 0.00059691 | 0.02727 | 0.071873 | 3.5703e-09 | 1.4281e-07 | 7.5333e-07 | 1.7666e-09 | 3.5332e-09 | 1.9433e-07 | 1
6958 | 0.29011 | 0.00038635 | 0.14663 | 0.072667 | 0.00059691 | 0.021453 | 0.058536 | 3.5703e-09 | 1.4281e-07 | 7.5333e-07 | 1.7666e-09 | 3.5332e-09 | 1.9433e-07 | 1
6959 | 0.29011 | 0.00038635 | 0.1852 | 0.077305 | 0.00059691 | 0.020483 | 0.049199 | 3.5703e-09 | 1.4281e-07 | 7.5333e-07 | 1.7666e-09 | 3.5332e-09 | 1.9433e-07 | 1
6960 | 0.29011 | 0.00038635 | 0.19588 | 0.072179 | 0.00059691 | 0.017575 | 0.029193 | 3.5703e-09 | 1.4281e-07 | 7.5333e-07 | 1.7666e-09 | 3.5332e-09 | 1.9433e-07 | 1
6961 | 0.29011 | 0.00038635 | 0.2748 | 0.081943 | 0.00059691 | 0.034056 | 0.035862 | 3.5703e-09 | 1.4281e-07 | 7.5333e-07 | 1.7666e-09 | 3.5332e-09 | 1.9433e-07 | 1
6962 | 0.29011 | 0.00038635 | 0.27539 | 0.096101 | 0.00059691 | 0.060232 | 0.062537 | 3.5703e-09 | 1.4281e-07 | 7.5333e-07 | 1.7666e-09 | 3.5332e-09 | 1.9433e-07 | 1
6963 | 0.29011 | 0.00038635 | 0.22258 | 0.10953 | 0.00059691 | 0.08447 | 0.078542 | 3.5703e-09 | 1.4281e-07 | 7.5333e-07 | 1.7666e-09 | 3.5332e-09 | 1.9433e-07 | 1
6964 | 0.29011 | 0.00038635 | 0.17511 | 0.12051 | 0.00059691 | 0.11452 | 0.12656 | 3.5703e-09 | 1.4281e-07 | 7.5333e-07 | 1.7666e-09 | 3.5332e-09 | 1.9433e-07 | 1
6965 | 0.29011 | 0.00038635 | 0.16087 | 0.13442 | 0.00059691 | 0.13973 | 0.17991 | 3.5703e-09 | 1.4281e-07 | 7.5333e-07 | 1.7666e-09 | 3.5332e-09 | 1.9433e-07 | 1
6966 | 0.29011 | 0.00038635 | 0.16918 | 0.13735 | 0.00059691 | 0.14458 | 0.24126 | 3.5703e-09 | 1.4281e-07 | 7.5333e-07 | 1.7666e-09 | 3.5332e-09 | 1.9433e-07 | 1
6967 | 0.29011 | 0.00038635 | 0.22377 | 0.12271 | 0.00059691 | 0.14652 | 0.2626 | 3.5703e-09 | 1.4281e-07 | 7.5333e-07 | 1.7666e-09 | 3.5332e-09 | 1.9433e-07 | 1
6968 | 0.29011 | 0.0029407 | 0.29735 | 0.12076 | 0.0034075 | 0.17172 | 0.26127 | 2.7176e-08 | 1.087e-06 | 5.7341e-06 | 1.0085e-08 | 2.017e-08 | 1.1093e-06 | 1
6969 | 0.29011 | 0.0122 | 0.37982 | 0.12051 | 0.012776 | 0.15815 | 0.24926 | 1.1275e-07 | 4.5098e-06 | 2.3789e-05 | 3.7812e-08 | 7.5624e-08 | 4.1593e-06 | 1
6970 | 0.29011 | 0.025292 | 0.43026 | 0.13223 | 0.034324 | 0.12519 | 0.2426 | 2.3372e-07 | 9.349e-06 | 4.9316e-05 | 1.0158e-07 | 2.0317e-07 | 1.1174e-05 | 1
6971 | 0.29011 | 0.034871 | 0.44154 | 0.14272 | 0.060556 | 0.12228 | 0.23993 | 3.2224e-07 | 1.289e-05 | 6.7994e-05 | 1.7922e-07 | 3.5844e-07 | 1.9714e-05 | 1
6972 | 0.29011 | 0.033913 | 0.44925 | 0.14663 | 0.090536 | 0.13779 | 0.2426 | 3.1339e-07 | 1.2536e-05 | 6.6126e-05 | 2.6795e-07 | 5.359e-07 | 2.9474e-05 | 1
6973 | 0.29011 | 0.031039 | 0.46171 | 0.1581 | 0.096157 | 0.16397 | 0.2666 | 2.8684e-07 | 1.1473e-05 | 6.0523e-05 | 2.8459e-07 | 5.6917e-07 | 3.1304e-05 | 1
6974 | 0.29011 | 0.024015 | 0.49197 | 0.1708 | 0.079294 | 0.19305 | 0.29728 | 2.2192e-07 | 8.8769e-06 | 4.6825e-05 | 2.3468e-07 | 4.6935e-07 | 2.5814e-05 | 1
6975 | 0.29011 | 0.023695 | 0.54597 | 0.17202 | 0.056809 | 0.22214 | 0.31329 | 2.1897e-07 | 8.7588e-06 | 4.6203e-05 | 1.6813e-07 | 3.3626e-07 | 1.8494e-05 | 1
6976 | 0.29011 | 0.01699 | 0.60471 | 0.19325 | 0.023082 | 0.25219 | 0.37331 | 1.5701e-07 | 6.2802e-06 | 3.3128e-05 | 6.8312e-08 | 1.3662e-07 | 7.5143e-06 | 1
6977 | 0.29011 | 0.0048565 | 0.64388 | 0.24256 | 0.0062181 | 0.28419 | 0.48401 | 4.488e-08 | 1.7952e-06 | 9.4697e-06 | 1.8403e-08 | 3.6806e-08 | 2.0243e-06 | 1
6978 | 0.29011 | 0.00070565 | 0.65871 | 0.30432 | 0.00059691 | 0.31424 | 0.60672 | 6.521e-09 | 2.6084e-07 | 1.3759e-06 | 1.7666e-09 | 3.5332e-09 | 1.9433e-07 | 1
6979 | 0.29011 | 0.00038635 | 0.66405 | 0.36242 | 0.00059691 | 0.33072 | 0.71342 | 3.5703e-09 | 1.4281e-07 | 7.5333e-07 | 1.7666e-09 | 3.5332e-09 | 1.9433e-07 | 1
6980 | 0.29011 | 0.00038635 | 0.66524 | 0.39488 | 0.00059691 | 0.33266 | 0.71608 | 3.5703e-09 | 1.4281e-07 | 7.5333e-07 | 1.7666e-09 | 3.5332e-09 | 1.9433e-07 | 1
6981 | 0.29011 | 0.00038635 | 0.66405 | 0.41807 | 0.00059691 | 0.32684 | 0.6774 | 3.5703e-09 | 1.4281e-07 | 7.5333e-07 | 1.7666e-09 | 3.5332e-09 | 1.9433e-07 | 1
6982 | 0.29011 | 0.00038635 | 0.66287 | 0.43492 | 0.00059691 | 0.32006 | 0.62806 | 3.5703e-09 | 1.4281e-07 | 7.5333e-07 | 1.7666e-09 | 3.5332e-09 | 1.9433e-07 | 1
6983 | 0.29011 | 0.00038635 | 0.66227 | 0.43907 | 0.00059691 | 0.31618 | 0.59871 | 3.5703e-09 | 1.4281e-07 | 7.5333e-07 | 1.7666e-09 | 3.5332e-09 | 1.9433e-07 | 1
6984 | 0.29011 | 0.00038635 | 0.64447 | 0.48374 | 0.00059691 | 0.33945 | 0.63606 | 3.5703e-09 | 1.4281e-07 | 7.5333e-07 | 1.7666e-09 | 3.5332e-09 | 1.9433e-07 | 1
6985 | 0.29011 | 0.00038635 | 0.65396 | 0.48398 | 0.00059691 | 0.33751 | 0.62005 | 3.5703e-09 | 1.4281e-07 | 7.5333e-07 | 1.7666e-09 | 3.5332e-09 | 1.9433e-07 | 1
6986 | 0.29011 | 0.00038635 | 0.66287 | 0.47422 | 0.00059691 | 0.33945 | 0.58271 | 3.5703e-09 | 1.4281e-07 | 7.5333e-07 | 1.7666e-09 | 3.5332e-09 | 1.9433e-07 | 1
6987 | 0.29011 | 0.00038635 | 0.65752 | 0.41929 | 0.00059691 | 0.33266 | 0.54536 | 3.5703e-09 | 1.4281e-07 | 7.5333e-07 | 1.7666e-09 | 3.5332e-09 | 1.9433e-07 | 1
6988 | 0.29011 | 0.00038635 | 0.59225 | 0.42076 | 0.00059691 | 0.33848 | 0.53069 | 3.5703e-09 | 1.4281e-07 | 7.5333e-07 | 1.7666e-09 | 3.5332e-09 | 1.9433e-07 | 1
6989 | 0.29011 | 0.00038635 | 0.6332 | 0.41173 | 0.00059691 | 0.33072 | 0.53869 | 3.5703e-09 | 1.4281e-07 | 7.5333e-07 | 1.7666e-09 | 3.5332e-09 | 1.9433e-07 | 1
6990 | 0.29011 | 0.00038635 | 0.62964 | 0.39195 | 0.00059691 | 0.31036 | 0.50935 | 3.5703e-09 | 1.4281e-07 | 7.5333e-07 | 1.7666e-09 | 3.5332e-09 | 1.9433e-07 | 1
6991 | 0.29011 | 0.00038635 | 0.65337 | 0.38512 | 0.00059691 | 0.27546 | 0.444 | 3.5703e-09 | 1.4281e-07 | 7.5333e-07 | 1.7666e-09 | 3.5332e-09 | 1.9433e-07 | 1
6992 | 0.29011 | 0.0051758 | 0.63913 | 0.38292 | 0.010902 | 0.24638 | 0.40398 | 4.7831e-08 | 1.9132e-06 | 1.0092e-05 | 3.2267e-08 | 6.4533e-08 | 3.5493e-06 | 1
6993 | 0.29011 | 0.022418 | 0.63438 | 0.359 | 0.042756 | 0.23571 | 0.39198 | 2.0717e-07 | 8.2867e-06 | 4.3712e-05 | 1.2654e-07 | 2.5308e-07 | 1.3919e-05 | 1
6994 | 0.29011 | 0.03998 | 0.63557 | 0.3568 | 0.072735 | 0.23086 | 0.39998 | 3.6946e-07 | 1.4778e-05 | 7.7955e-05 | 2.1527e-07 | 4.3053e-07 | 2.3679e-05 | 1
6995 | 0.29011 | 0.051794 | 0.63616 | 0.36364 | 0.094283 | 0.2105 | 0.39331 | 4.7863e-07 | 1.9145e-05 | 0.00010099 | 2.7904e-07 | 5.5808e-07 | 3.0694e-05 | 1
6996 | 0.29011 | 0.050197 | 0.62489 | 0.33312 | 0.11396 | 0.18627 | 0.3653 | 4.6388e-07 | 1.8555e-05 | 9.7878e-05 | 3.3727e-07 | 6.7453e-07 | 3.7099e-05 | 1
6997 | 0.29011 | 0.03519 | 0.59403 | 0.29407 | 0.10834 | 0.17172 | 0.34263 | 3.252e-07 | 1.3008e-05 | 6.8616e-05 | 3.2063e-07 | 6.4126e-07 | 3.5269e-05 | 1
6998 | 0.29011 | 0.024972 | 0.54716 | 0.25257 | 0.082104 | 0.16688 | 0.32262 | 2.3077e-07 | 9.2309e-06 | 4.8693e-05 | 2.4299e-07 | 4.8599e-07 | 2.6729e-05 | 1
6999 | 0.29011 | 0.013158 | 0.50681 | 0.2018 | 0.053998 | 0.17075 | 0.27594 | 1.216e-07 | 4.8639e-06 | 2.5657e-05 | 1.5981e-07 | 3.1962e-07 | 1.7579e-05 | 1
7000 | 0.29011 | 0.0058144 | 0.47892 | 0.17958 | 0.020271 | 0.17948 | 0.2626 | 5.3732e-08 | 2.1493e-06 | 1.1337e-05 | 5.9994e-08 | 1.1999e-07 | 6.5993e-06 | 1
7001 | 0.29011 | 0.0019828 | 0.44688 | 0.17324 | 0.0034075 | 0.18724 | 0.27994 | 1.8324e-08 | 7.3295e-07 | 3.8663e-06 | 1.0085e-08 | 2.017e-08 | 1.1093e-06 | 1
7002 | 0.29011 | 0.00038635 | 0.41958 | 0.15444 | 0.00059691 | 0.19596 | 0.27594 | 3.5703e-09 | 1.4281e-07 | 7.5333e-07 | 1.7666e-09 | 3.5332e-09 | 1.9433e-07 | 1
7003 | 0.29011 | 0.00038635 | 0.40356 | 0.14126 | 0.00059691 | 0.20857 | 0.27861 | 3.5703e-09 | 1.4281e-07 | 7.5333e-07 | 1.7666e-09 | 3.5332e-09 | 1.9433e-07 | 1
7004 | 0.29011 | 0.00038635 | 0.38932 | 0.13296 | 0.00059691 | 0.22892 | 0.27727 | 3.5703e-09 | 1.4281e-07 | 7.5333e-07 | 1.7666e-09 | 3.5332e-09 | 1.9433e-07 | 1
7005 | 0.29011 | 0.00038635 | 0.36974 | 0.12686 | 0.00059691 | 0.2328 | 0.27594 | 3.5703e-09 | 1.4281e-07 | 7.5333e-07 | 1.7666e-09 | 3.5332e-09 | 1.9433e-07 | 1
7006 | 0.29011 | 0.00038635 | 0.33888 | 0.11807 | 0.00059691 | 0.22408 | 0.2546 | 3.5703e-09 | 1.4281e-07 | 7.5333e-07 | 1.7666e-09 | 3.5332e-09 | 1.9433e-07 | 1
7007 | 0.29011 | 0.00038635 | 0.3015 | 0.11148 | 0.00059691 | 0.19499 | 0.23059 | 3.5703e-09 | 1.4281e-07 | 7.5333e-07 | 1.7666e-09 | 3.5332e-09 | 1.9433e-07 | 1
7008 | 0.29011 | 0.00038635 | 0.27717 | 0.10025 | 0.00059691 | 0.13973 | 0.21859 | 3.5703e-09 | 1.4281e-07 | 7.5333e-07 | 1.7666e-09 | 3.5332e-09 | 1.9433e-07 | 1
7009 | 0.29011 | 0.00038635 | 0.28726 | 0.1127 | 0.00059691 | 0.12034 | 0.16657 | 3.5703e-09 | 1.4281e-07 | 7.5333e-07 | 1.7666e-09 | 3.5332e-09 | 1.9433e-07 | 1
7010 | 0.29011 | 0.00038635 | 0.29438 | 0.1249 | 0.00059691 | 0.097073 | 0.11322 | 3.5703e-09 | 1.4281e-07 | 7.5333e-07 | 1.7666e-09 | 3.5332e-09 | 1.9433e-07 | 1
7011 | 0.29011 | 0.00038635 | 0.28726 | 0.1271 | 0.00059691 | 0.074775 | 0.098549 | 3.5703e-09 | 1.4281e-07 | 7.5333e-07 | 1.7666e-09 | 3.5332e-09 | 1.9433e-07 | 1
7012 | 0.29011 | 0.00038635 | 0.27302 | 0.1232 | 0.00059691 | 0.052476 | 0.093214 | 3.5703e-09 | 1.4281e-07 | 7.5333e-07 | 1.7666e-09 | 3.5332e-09 | 1.9433e-07 | 1
7013 | 0.29011 | 0.00038635 | 0.25522 | 0.12344 | 0.00059691 | 0.039873 | 0.094547 | 3.5703e-09 | 1.4281e-07 | 7.5333e-07 | 1.7666e-09 | 3.5332e-09 | 1.9433e-07 | 1
7014 | 0.29011 | 0.00038635 | 0.23919 | 0.12759 | 0.00059691 | 0.035995 | 0.087879 | 3.5703e-09 | 1.4281e-07 | 7.5333e-07 | 1.7666e-09 | 3.5332e-09 | 1.9433e-07 | 1
7015 | 0.29011 | 0.00038635 | 0.22139 | 0.12149 | 0.00059691 | 0.035025 | 0.075875 | 3.5703e-09 | 1.4281e-07 | 7.5333e-07 | 1.7666e-09 | 3.5332e-09 | 1.9433e-07 | 1
7016 | 0.29011 | 0.0035793 | 0.19766 | 0.11343 | 0.007155 | 0.032117 | 0.074541 | 3.3077e-08 | 1.3231e-06 | 6.9793e-06 | 2.1176e-08 | 4.2351e-08 | 2.3293e-06 | 1
7017 | 0.29011 | 0.017629 | 0.1763 | 0.10391 | 0.03245 | 0.028239 | 0.071873 | 1.6291e-07 | 6.5163e-06 | 3.4373e-05 | 9.6039e-08 | 1.9208e-07 | 1.0564e-05 | 1
7018 | 0.29011 | 0.034871 | 0.15909 | 0.10074 | 0.050251 | 0.021453 | 0.07054 | 3.2224e-07 | 1.289e-05 | 6.7994e-05 | 1.4872e-07 | 2.9744e-07 | 1.6359e-05 | 1
7019 | 0.29011 | 0.048601 | 0.13891 | 0.096833 | 0.059619 | 0.014666 | 0.066538 | 4.4912e-07 | 1.7965e-05 | 9.4765e-05 | 1.7645e-07 | 3.529e-07 | 1.9409e-05 | 1
7020 | 0.29011 | 0.055944 | 0.11518 | 0.087069 | 0.072735 | 0.011758 | 0.057202 | 5.1699e-07 | 2.068e-05 | 0.00010908 | 2.1527e-07 | 4.3053e-07 | 2.3679e-05 | 1
7021 | 0.29011 | 0.052751 | 0.093223 | 0.076328 | 0.082104 | 0.010788 | 0.049199 | 4.8748e-07 | 1.9499e-05 | 0.00010286 | 2.4299e-07 | 4.8599e-07 | 2.6729e-05 | 1
7022 | 0.29011 | 0.048601 | 0.070082 | 0.066808 | 0.074609 | 0.010788 | 0.043864 | 4.4912e-07 | 1.7965e-05 | 9.4765e-05 | 2.2081e-07 | 4.4162e-07 | 2.4289e-05 | 1
7023 | 0.29011 | 0.036787 | 0.049314 | 0.048989 | 0.041819 | 0.0098186 | 0.034528 | 3.3995e-07 | 1.3598e-05 | 7.1729e-05 | 1.2377e-07 | 2.4753e-07 | 1.3614e-05 | 1
7024 | 0.29011 | 0.020183 | 0.032106 | 0.032146 | 0.013713 | 0.0088491 | 0.026525 | 1.8651e-07 | 7.4605e-06 | 3.9354e-05 | 4.0585e-08 | 8.117e-08 | 4.4643e-06 | 1
7025 | 0.29011 | 0.0058144 | 0.022018 | 0.023114 | 0.0034075 | 0.0069101 | 0.023858 | 5.3732e-08 | 2.1493e-06 | 1.1337e-05 | 1.0085e-08 | 2.017e-08 | 1.1093e-06 | 1
7026 | 0.29011 | 0.00070565 | 0.016678 | 0.017744 | 0.00059691 | 0.0069101 | 0.023858 | 6.521e-09 | 2.6084e-07 | 1.3759e-06 | 1.7666e-09 | 3.5332e-09 | 1.9433e-07 | 1
7027 | 0.29011 | 0.00038635 | 0.011931 | 0.012618 | 0.00059691 | 0.0098186 | 0.025191 | 3.5703e-09 | 1.4281e-07 | 7.5333e-07 | 1.7666e-09 | 3.5332e-09 | 1.9433e-07 | 1
7028 | 0.29011 | 0.00038635 | 0.0095574 | 0.008956 | 0.00059691 | 0.012727 | 0.025191 | 3.5703e-09 | 1.4281e-07 | 7.5333e-07 | 1.7666e-09 | 3.5332e-09 | 1.9433e-07 | 1
7029 | 0.29011 | 0.00038635 | 0.0077772 | 0.0062708 | 0.00059691 | 0.017575 | 0.026525 | 3.5703e-09 | 1.4281e-07 | 7.5333e-07 | 1.7666e-09 | 3.5332e-09 | 1.9433e-07 | 1
7030 | 0.29011 | 0.00038635 | 0.0083706 | 0.0052944 | 0.00059691 | 0.02727 | 0.029193 | 3.5703e-09 | 1.4281e-07 | 7.5333e-07 | 1.7666e-09 | 3.5332e-09 | 1.9433e-07 | 1
7031 | 0.29011 | 0.00038635 | 0.015491 | 0.0055385 | 0.00059691 | 0.039873 | 0.033194 | 3.5703e-09 | 1.4281e-07 | 7.5333e-07 | 1.7666e-09 | 3.5332e-09 | 1.9433e-07 | 1
7032 | 0.29011 | 0.00038635 | 0.0024369 | 0.016767 | 0.00059691 | 0.025331 | 0.027859 | 3.5703e-09 | 1.4281e-07 | 7.5333e-07 | 1.7666e-09 | 3.5332e-09 | 1.9433e-07 | 1
7033 | 0.29011 | 0.00038635 | 0.004217 | 0.024334 | 0.00059691 | 0.040842 | 0.037195 | 3.5703e-09 | 1.4281e-07 | 7.5333e-07 | 1.7666e-09 | 3.5332e-09 | 1.9433e-07 | 1
7034 | 0.29011 | 0.00038635 | 0.0030302 | 0.032878 | 0.00059691 | 0.049568 | 0.047865 | 3.5703e-09 | 1.4281e-07 | 7.5333e-07 | 1.7666e-09 | 3.5332e-09 | 1.9433e-07 | 1
7035 | 0.29011 | 0.00038635 | 0.014304 | 0.042642 | 0.00059691 | 0.053446 | 0.062537 | 3.5703e-09 | 1.4281e-07 | 7.5333e-07 | 1.7666e-09 | 3.5332e-09 | 1.9433e-07 | 1
7036 | 0.29011 | 0.00038635 | 0.051687 | 0.050942 | 0.00059691 | 0.08447 | 0.08121 | 3.5703e-09 | 1.4281e-07 | 7.5333e-07 | 1.7666e-09 | 3.5332e-09 | 1.9433e-07 | 1
7037 | 0.29011 | 0.00038635 | 0.064741 | 0.0651 | 0.00059691 | 0.12713 | 0.11322 | 3.5703e-09 | 1.4281e-07 | 7.5333e-07 | 1.7666e-09 | 3.5332e-09 | 1.9433e-07 | 1
7038 | 0.29011 | 0.00038635 | 0.063555 | 0.0568 | 0.00059691 | 0.1281 | 0.093214 | 3.5703e-09 | 1.4281e-07 | 7.5333e-07 | 1.7666e-09 | 3.5332e-09 | 1.9433e-07 | 1
7039 | 0.29011 | 0.00038635 | 0.093817 | 0.050698 | 0.00059691 | 0.13294 | 0.11189 | 3.5703e-09 | 1.4281e-07 | 7.5333e-07 | 1.7666e-09 | 3.5332e-09 | 1.9433e-07 | 1
7040 | 0.29011 | 0.0023021 | 0.10687 | 0.056068 | 0.0024706 | 0.13585 | 0.13323 | 2.1274e-08 | 8.5098e-07 | 4.4889e-06 | 7.3121e-09 | 1.4624e-08 | 8.0433e-07 | 1
7041 | 0.29011 | 0.0122 | 0.12883 | 0.064856 | 0.015587 | 0.13973 | 0.15857 | 1.1275e-07 | 4.5098e-06 | 2.3789e-05 | 4.613e-08 | 9.2261e-08 | 5.0743e-06 | 1
7042 | 0.29011 | 0.022737 | 0.14188 | 0.073887 | 0.033387 | 0.1504 | 0.19458 | 2.1012e-07 | 8.4047e-06 | 4.4335e-05 | 9.8812e-08 | 1.9762e-07 | 1.0869e-05 | 1
7043 | 0.29011 | 0.029762 | 0.15849 | 0.078769 | 0.043693 | 0.14846 | 0.22526 | 2.7503e-07 | 1.1001e-05 | 5.8032e-05 | 1.2931e-07 | 2.5862e-07 | 1.4224e-05 | 1
7044 | 0.29011 | 0.035829 | 0.17333 | 0.079014 | 0.052124 | 0.13004 | 0.22926 | 3.311e-07 | 1.3244e-05 | 6.9861e-05 | 1.5427e-07 | 3.0853e-07 | 1.6969e-05 | 1
7045 | 0.29011 | 0.030081 | 0.18045 | 0.081943 | 0.048377 | 0.10774 | 0.23726 | 2.7798e-07 | 1.1119e-05 | 5.8655e-05 | 1.4318e-07 | 2.8635e-07 | 1.5749e-05 | 1
7046 | 0.29011 | 0.019225 | 0.18342 | 0.081943 | 0.039945 | 0.0835 | 0.2426 | 1.7766e-07 | 7.1064e-06 | 3.7486e-05 | 1.1822e-07 | 2.3644e-07 | 1.3004e-05 | 1
7047 | 0.29011 | 0.010285 | 0.19884 | 0.074864 | 0.035261 | 0.056354 | 0.21592 | 9.5042e-08 | 3.8017e-06 | 2.0054e-05 | 1.0436e-07 | 2.0872e-07 | 1.1479e-05 | 1
7048 | 0.29011 | 0.0042179 | 0.21724 | 0.068517 | 0.020271 | 0.036964 | 0.18391 | 3.8979e-08 | 1.5591e-06 | 8.2245e-06 | 5.9994e-08 | 1.1999e-07 | 6.5993e-06 | 1
7049 | 0.29011 | 0.0013442 | 0.21249 | 0.065832 | 0.0043444 | 0.029208 | 0.16524 | 1.2422e-08 | 4.9689e-07 | 2.6211e-06 | 1.2858e-08 | 2.5715e-08 | 1.4143e-06 | 1
7050 | 0.29011 | 0.00038635 | 0.19588 | 0.0651 | 0.00059691 | 0.033086 | 0.1479 | 3.5703e-09 | 1.4281e-07 | 7.5333e-07 | 1.7666e-09 | 3.5332e-09 | 1.9433e-07 | 1
7051 | 0.29011 | 0.00038635 | 0.17214 | 0.069982 | 0.00059691 | 0.033086 | 0.13456 | 3.5703e-09 | 1.4281e-07 | 7.5333e-07 | 1.7666e-09 | 3.5332e-09 | 1.9433e-07 | 1
7052 | 0.29011 | 0.00038635 | 0.13357 | 0.060706 | 0.00059691 | 0.034056 | 0.12656 | 3.5703e-09 | 1.4281e-07 | 7.5333e-07 | 1.7666e-09 | 3.5332e-09 | 1.9433e-07 | 1
7053 | 0.29011 | 0.00038635 | 0.09619 | 0.04313 | 0.00059691 | 0.040842 | 0.13189 | 3.5703e-09 | 1.4281e-07 | 7.5333e-07 | 1.7666e-09 | 3.5332e-09 | 1.9433e-07 | 1
7054 | 0.29011 | 0.00038635 | 0.080763 | 0.032634 | 0.00059691 | 0.050537 | 0.14123 | 3.5703e-09 | 1.4281e-07 | 7.5333e-07 | 1.7666e-09 | 3.5332e-09 | 1.9433e-07 | 1
7055 | 0.29011 | 0.00038635 | 0.084916 | 0.028972 | 0.00059691 | 0.066049 | 0.13856 | 3.5703e-09 | 1.4281e-07 | 7.5333e-07 | 1.7666e-09 | 3.5332e-09 | 1.9433e-07 | 1
7056 | 0.29011 | 0.00038635 | 0.035073 | 0.012618 | 0.00059691 | 0.051507 | 0.11189 | 3.5703e-09 | 1.4281e-07 | 7.5333e-07 | 1.7666e-09 | 3.5332e-09 | 1.9433e-07 | 1
7057 | 0.29011 | 0.00038635 | 0.021425 | 0.017011 | 0.00059691 | 0.069927 | 0.11589 | 3.5703e-09 | 1.4281e-07 | 7.5333e-07 | 1.7666e-09 | 3.5332e-09 | 1.9433e-07 | 1
7058 | 0.29011 | 0.00038635 | 0.0030302 | 0.022138 | 0.00059691 | 0.077683 | 0.11589 | 3.5703e-09 | 1.4281e-07 | 7.5333e-07 | 1.7666e-09 | 3.5332e-09 | 1.9433e-07 | 1
7059 | 0.29011 | 0.00038635 | 0.0012501 | 0.030437 | 0.00059691 | 0.075744 | 0.12389 | 3.5703e-09 | 1.4281e-07 | 7.5333e-07 | 1.7666e-09 | 3.5332e-09 | 1.9433e-07 | 1
7060 | 0.29011 | 0.00038635 | 0.00065673 | 0.039225 | 0.00059691 | 0.10677 | 0.1439 | 3.5703e-09 | 1.4281e-07 | 7.5333e-07 | 1.7666e-09 | 3.5332e-09 | 1.9433e-07 | 1
7061 | 0.29011 | 0.00038635 | 0.00065673 | 0.044107 | 0.00059691 | 0.11549 | 0.17457 | 3.5703e-09 | 1.4281e-07 | 7.5333e-07 | 1.7666e-09 | 3.5332e-09 | 1.9433e-07 | 1
7062 | 0.29011 | 0.00038635 | 0.00065673 | 0.047524 | 0.00059691 | 0.14264 | 0.20525 | 3.5703e-09 | 1.4281e-07 | 7.5333e-07 | 1.7666e-09 | 3.5332e-09 | 1.9433e-07 | 1
7063 | 0.29011 | 0.00038635 | 0.0054037 | 0.060218 | 0.00059691 | 0.15233 | 0.23059 | 3.5703e-09 | 1.4281e-07 | 7.5333e-07 | 1.7666e-09 | 3.5332e-09 | 1.9433e-07 | 1
7064 | 0.29011 | 0.0019828 | 0.027952 | 0.070226 | 0.0052812 | 0.15912 | 0.24526 | 1.8324e-08 | 7.3295e-07 | 3.8663e-06 | 1.563e-08 | 3.1261e-08 | 1.7193e-06 | 1
7065 | 0.29011 | 0.012839 | 0.047533 | 0.084628 | 0.026829 | 0.17075 | 0.27861 | 1.1865e-07 | 4.7459e-06 | 2.5035e-05 | 7.9403e-08 | 1.5881e-07 | 8.7343e-06 | 1
7066 | 0.29011 | 0.028804 | 0.073642 | 0.10855 | 0.048377 | 0.1853 | 0.33996 | 2.6618e-07 | 1.0647e-05 | 5.6164e-05 | 1.4318e-07 | 2.8635e-07 | 1.5749e-05 | 1
7067 | 0.29011 | 0.042215 | 0.11696 | 0.14272 | 0.054935 | 0.18142 | 0.3693 | 3.9011e-07 | 1.5604e-05 | 8.2313e-05 | 1.6258e-07 | 3.2517e-07 | 1.7884e-05 | 1
7068 | 0.29011 | 0.054348 | 0.18045 | 0.18202 | 0.065241 | 0.17269 | 0.3573 | 5.0224e-07 | 2.0089e-05 | 0.00010597 | 1.9309e-07 | 3.8617e-07 | 2.1239e-05 | 1
7069 | 0.29011 | 0.047962 | 0.257 | 0.23377 | 0.059619 | 0.17269 | 0.3493 | 4.4322e-07 | 1.7729e-05 | 9.352e-05 | 1.7645e-07 | 3.529e-07 | 1.9409e-05 | 1
7070 | 0.29011 | 0.038702 | 0.32464 | 0.27527 | 0.036198 | 0.16882 | 0.34129 | 3.5765e-07 | 1.4306e-05 | 7.5465e-05 | 1.0713e-07 | 2.1426e-07 | 1.1784e-05 | 1
7071 | 0.29011 | 0.029123 | 0.38042 | 0.28211 | 0.02964 | 0.16688 | 0.30528 | 2.6913e-07 | 1.0765e-05 | 5.6787e-05 | 8.7721e-08 | 1.7544e-07 | 9.6493e-06 | 1
7072 | 0.29011 | 0.017309 | 0.43501 | 0.28211 | 0.01746 | 0.15815 | 0.27727 | 1.5996e-07 | 6.3983e-06 | 3.3751e-05 | 5.1676e-08 | 1.0335e-07 | 5.6843e-06 | 1
7073 | 0.29011 | 0.0045372 | 0.46942 | 0.28308 | 0.0043444 | 0.14749 | 0.27061 | 4.1929e-08 | 1.6772e-06 | 8.8471e-06 | 1.2858e-08 | 2.5715e-08 | 1.4143e-06 | 1
7074 | 0.29011 | 0.00038635 | 0.49731 | 0.27893 | 0.00059691 | 0.13876 | 0.27461 | 3.5703e-09 | 1.4281e-07 | 7.5333e-07 | 1.7666e-09 | 3.5332e-09 | 1.9433e-07 | 1
7075 | 0.29011 | 0.00038635 | 0.52223 | 0.27796 | 0.00059691 | 0.13198 | 0.27594 | 3.5703e-09 | 1.4281e-07 | 7.5333e-07 | 1.7666e-09 | 3.5332e-09 | 1.9433e-07 | 1
7076 | 0.29011 | 0.00038635 | 0.54122 | 0.27454 | 0.00059691 | 0.12228 | 0.25593 | 3.5703e-09 | 1.4281e-07 | 7.5333e-07 | 1.7666e-09 | 3.5332e-09 | 1.9433e-07 | 1
7077 | 0.29011 | 0.00038635 | 0.5525 | 0.26819 | 0.00059691 | 0.10192 | 0.23459 | 3.5703e-09 | 1.4281e-07 | 7.5333e-07 | 1.7666e-09 | 3.5332e-09 | 1.9433e-07 | 1
7078 | 0.29011 | 0.00038635 | 0.55072 | 0.26551 | 0.00059691 | 0.08447 | 0.22659 | 3.5703e-09 | 1.4281e-07 | 7.5333e-07 | 1.7666e-09 | 3.5332e-09 | 1.9433e-07 | 1
7079 | 0.29011 | 0.00038635 | 0.53766 | 0.25477 | 0.00059691 | 0.071866 | 0.21725 | 3.5703e-09 | 1.4281e-07 | 7.5333e-07 | 1.7666e-09 | 3.5332e-09 | 1.9433e-07 | 1
7080 | 0.29011 | 0.00038635 | 0.52936 | 0.28797 | 0.00059691 | 0.085439 | 0.22392 | 3.5703e-09 | 1.4281e-07 | 7.5333e-07 | 1.7666e-09 | 3.5332e-09 | 1.9433e-07 | 1
7081 | 0.29011 | 0.00038635 | 0.52698 | 0.28894 | 0.00059691 | 0.062171 | 0.22926 | 3.5703e-09 | 1.4281e-07 | 7.5333e-07 | 1.7666e-09 | 3.5332e-09 | 1.9433e-07 | 1
7082 | 0.29011 | 0.00038635 | 0.54894 | 0.27649 | 0.00059691 | 0.04569 | 0.27461 | 3.5703e-09 | 1.4281e-07 | 7.5333e-07 | 1.7666e-09 | 3.5332e-09 | 1.9433e-07 | 1
7083 | 0.29011 | 0.00038635 | 0.46705 | 0.26746 | 0.00059691 | 0.035995 | 0.23059 | 3.5703e-09 | 1.4281e-07 | 7.5333e-07 | 1.7666e-09 | 3.5332e-09 | 1.9433e-07 | 1
7084 | 0.29011 | 0.00038635 | 0.38516 | 0.23744 | 0.00059691 | 0.030178 | 0.17991 | 3.5703e-09 | 1.4281e-07 | 7.5333e-07 | 1.7666e-09 | 3.5332e-09 | 1.9433e-07 | 1
7085 | 0.29011 | 0.00038635 | 0.31277 | 0.20253 | 0.00059691 | 0.015636 | 0.14923 | 3.5703e-09 | 1.4281e-07 | 7.5333e-07 | 1.7666e-09 | 3.5332e-09 | 1.9433e-07 | 1
7086 | 0.29011 | 0.00038635 | 0.24869 | 0.18178 | 0.00059691 | 0.012727 | 0.13056 | 3.5703e-09 | 1.4281e-07 | 7.5333e-07 | 1.7666e-09 | 3.5332e-09 | 1.9433e-07 | 1
7087 | 0.29011 | 0.00038635 | 0.28132 | 0.16787 | 0.00059691 | 0.013697 | 0.086545 | 3.5703e-09 | 1.4281e-07 | 7.5333e-07 | 1.7666e-09 | 3.5332e-09 | 1.9433e-07 | 1
7088 | 0.29011 | 0.0019828 | 0.29616 | 0.16298 | 0.0034075 | 0.013697 | 0.067872 | 1.8324e-08 | 7.3295e-07 | 3.8663e-06 | 1.0085e-08 | 2.017e-08 | 1.1093e-06 | 1
7089 | 0.29011 | 0.010285 | 0.26946 | 0.15591 | 0.01746 | 0.017575 | 0.061203 | 9.5042e-08 | 3.8017e-06 | 2.0054e-05 | 5.1676e-08 | 1.0335e-07 | 5.6843e-06 | 1
7090 | 0.29011 | 0.025611 | 0.23919 | 0.16079 | 0.02964 | 0.023392 | 0.07054 | 2.3667e-07 | 9.467e-06 | 4.9938e-05 | 8.7721e-08 | 1.7544e-07 | 9.6493e-06 | 1
7091 | 0.29011 | 0.037744 | 0.22377 | 0.16762 | 0.039008 | 0.025331 | 0.073207 | 3.488e-07 | 1.3952e-05 | 7.3597e-05 | 1.1545e-07 | 2.309e-07 | 1.2699e-05 | 1
7092 | 0.29011 | 0.042534 | 0.21724 | 0.16616 | 0.051188 | 0.024361 | 0.071873 | 3.9306e-07 | 1.5722e-05 | 8.2936e-05 | 1.5149e-07 | 3.0299e-07 | 1.6664e-05 | 1
7093 | 0.29011 | 0.038064 | 0.21546 | 0.16738 | 0.049314 | 0.020483 | 0.07054 | 3.5175e-07 | 1.407e-05 | 7.422e-05 | 1.4595e-07 | 2.919e-07 | 1.6054e-05 | 1
7094 | 0.29011 | 0.032955 | 0.21724 | 0.15639 | 0.041819 | 0.013697 | 0.066538 | 3.0454e-07 | 1.2182e-05 | 6.4258e-05 | 1.2377e-07 | 2.4753e-07 | 1.3614e-05 | 1
7095 | 0.29011 | 0.027846 | 0.20418 | 0.12515 | 0.039945 | 0.0088491 | 0.054534 | 2.5733e-07 | 1.0293e-05 | 5.4297e-05 | 1.1822e-07 | 2.3644e-07 | 1.3004e-05 | 1
7096 | 0.29011 | 0.016032 | 0.1935 | 0.10172 | 0.020271 | 0.0088491 | 0.047865 | 1.4815e-07 | 5.9262e-06 | 3.1261e-05 | 5.9994e-08 | 1.1999e-07 | 6.5993e-06 | 1
7097 | 0.29011 | 0.0042179 | 0.1757 | 0.093904 | 0.0043444 | 0.015636 | 0.046532 | 3.8979e-08 | 1.5591e-06 | 8.2245e-06 | 1.2858e-08 | 2.5715e-08 | 1.4143e-06 | 1
7098 | 0.29011 | 0.00038635 | 0.15256 | 0.092195 | 0.00059691 | 0.028239 | 0.069206 | 3.5703e-09 | 1.4281e-07 | 7.5333e-07 | 1.7666e-09 | 3.5332e-09 | 1.9433e-07 | 1
7099 | 0.29011 | 0.00038635 | 0.14247 | 0.093904 | 0.00059691 | 0.046659 | 0.10522 | 3.5703e-09 | 1.4281e-07 | 7.5333e-07 | 1.7666e-09 | 3.5332e-09 | 1.9433e-07 | 1
7100 | 0.29011 | 0.00038635 | 0.1579 | 0.096833 | 0.00059691 | 0.06411 | 0.13456 | 3.5703e-09 | 1.4281e-07 | 7.5333e-07 | 1.7666e-09 | 3.5332e-09 | 1.9433e-07 | 1
7101 | 0.29011 | 0.00038635 | 0.1935 | 0.10147 | 0.00059691 | 0.079622 | 0.16524 | 3.5703e-09 | 1.4281e-07 | 7.5333e-07 | 1.7666e-09 | 3.5332e-09 | 1.9433e-07 | 1
7102 | 0.29011 | 0.00038635 | 0.23623 | 0.11099 | 0.00059691 | 0.089317 | 0.19325 | 3.5703e-09 | 1.4281e-07 | 7.5333e-07 | 1.7666e-09 | 3.5332e-09 | 1.9433e-07 | 1
7103 | 0.29011 | 0.00038635 | 0.2748 | 0.1232 | 0.00059691 | 0.092226 | 0.19992 | 3.5703e-09 | 1.4281e-07 | 7.5333e-07 | 1.7666e-09 | 3.5332e-09 | 1.9433e-07 | 1
7104 | 0.29011 | 0.00038635 | 0.21961 | 0.094392 | 0.00059691 | 0.13004 | 0.16657 | 3.5703e-09 | 1.4281e-07 | 7.5333e-07 | 1.7666e-09 | 3.5332e-09 | 1.9433e-07 | 1
7105 | 0.29011 | 0.00038635 | 0.23979 | 0.07584 | 0.00059691 | 0.11065 | 0.19325 | 3.5703e-09 | 1.4281e-07 | 7.5333e-07 | 1.7666e-09 | 3.5332e-09 | 1.9433e-07 | 1
7106 | 0.29011 | 0.00038635 | 0.2564 | 0.10147 | 0.00059691 | 0.096104 | 0.20658 | 3.5703e-09 | 1.4281e-07 | 7.5333e-07 | 1.7666e-09 | 3.5332e-09 | 1.9433e-07 | 1
7107 | 0.29011 | 0.00038635 | 0.25581 | 0.12271 | 0.00059691 | 0.090287 | 0.19191 | 3.5703e-09 | 1.4281e-07 | 7.5333e-07 | 1.7666e-09 | 3.5332e-09 | 1.9433e-07 | 1
7108 | 0.29011 | 0.00038635 | 0.37211 | 0.13467 | 0.00059691 | 0.087378 | 0.17724 | 3.5703e-09 | 1.4281e-07 | 7.5333e-07 | 1.7666e-09 | 3.5332e-09 | 1.9433e-07 | 1
7109 | 0.29011 | 0.00038635 | 0.41187 | 0.14761 | 0.00059691 | 0.10386 | 0.20392 | 3.5703e-09 | 1.4281e-07 | 7.5333e-07 | 1.7666e-09 | 3.5332e-09 | 1.9433e-07 | 1
7110 | 0.29011 | 0.00038635 | 0.48367 | 0.18862 | 0.00059691 | 0.11162 | 0.23993 | 3.5703e-09 | 1.4281e-07 | 7.5333e-07 | 1.7666e-09 | 3.5332e-09 | 1.9433e-07 | 1
7111 | 0.29011 | 0.00038635 | 0.51393 | 0.20277 | 0.00059691 | 0.10677 | 0.28261 | 3.5703e-09 | 1.4281e-07 | 7.5333e-07 | 1.7666e-09 | 3.5332e-09 | 1.9433e-07 | 1
7112 | 0.29011 | 0.0019828 | 0.54241 | 0.20814 | 0.0062181 | 0.11743 | 0.30928 | 1.8324e-08 | 7.3295e-07 | 3.8663e-06 | 1.8403e-08 | 3.6806e-08 | 2.0243e-06 | 1
7113 | 0.29011 | 0.01252 | 0.5525 | 0.21107 | 0.030577 | 0.12131 | 0.33062 | 1.157e-07 | 4.6279e-06 | 2.4412e-05 | 9.0494e-08 | 1.8099e-07 | 9.9543e-06 | 1
7114 | 0.29011 | 0.028165 | 0.55309 | 0.21156 | 0.053998 | 0.11355 | 0.35997 | 2.6028e-07 | 1.0411e-05 | 5.4919e-05 | 1.5981e-07 | 3.1962e-07 | 1.7579e-05 | 1
7115 | 0.29011 | 0.047323 | 0.5436 | 0.21034 | 0.070862 | 0.10677 | 0.37864 | 4.3732e-07 | 1.7493e-05 | 9.2275e-05 | 2.0972e-07 | 4.1944e-07 | 2.3069e-05 | 1
7116 | 0.29011 | 0.055944 | 0.53648 | 0.1935 | 0.078357 | 0.096104 | 0.35463 | 5.1699e-07 | 2.068e-05 | 0.00010908 | 2.319e-07 | 4.6381e-07 | 2.5509e-05 | 1
7117 | 0.29011 | 0.056264 | 0.52223 | 0.19643 | 0.067114 | 0.078653 | 0.3453 | 5.1994e-07 | 2.0798e-05 | 0.00010971 | 1.9863e-07 | 3.9726e-07 | 2.1849e-05 | 1
7118 | 0.29011 | 0.04892 | 0.49909 | 0.20668 | 0.050251 | 0.067019 | 0.33329 | 4.5208e-07 | 1.8083e-05 | 9.5388e-05 | 1.4872e-07 | 2.9744e-07 | 1.6359e-05 | 1
7119 | 0.29011 | 0.034232 | 0.47595 | 0.1913 | 0.033387 | 0.070897 | 0.29995 | 3.1634e-07 | 1.2654e-05 | 6.6748e-05 | 9.8812e-08 | 1.9762e-07 | 1.0869e-05 | 1
7120 | 0.29011 | 0.01699 | 0.47536 | 0.18593 | 0.015587 | 0.082531 | 0.28661 | 1.5701e-07 | 6.2802e-06 | 3.3128e-05 | 4.613e-08 | 9.2261e-08 | 5.0743e-06 | 1
7121 | 0.29011 | 0.0035793 | 0.51689 | 0.19179 | 0.0024706 | 0.096104 | 0.27061 | 3.3077e-08 | 1.3231e-06 | 6.9793e-06 | 7.3121e-09 | 1.4624e-08 | 8.0433e-07 | 1
7122 | 0.29011 | 0.00038635 | 0.56436 | 0.2057 | 0.00059691 | 0.10095 | 0.25593 | 3.5703e-09 | 1.4281e-07 | 7.5333e-07 | 1.7666e-09 | 3.5332e-09 | 1.9433e-07 | 1
7123 | 0.29011 | 0.00038635 | 0.59403 | 0.22718 | 0.00059691 | 0.10192 | 0.24926 | 3.5703e-09 | 1.4281e-07 | 7.5333e-07 | 1.7666e-09 | 3.5332e-09 | 1.9433e-07 | 1
7124 | 0.29011 | 0.00038635 | 0.60115 | 0.24769 | 0.00059691 | 0.11743 | 0.24526 | 3.5703e-09 | 1.4281e-07 | 7.5333e-07 | 1.7666e-09 | 3.5332e-09 | 1.9433e-07 | 1
7125 | 0.29011 | 0.00038635 | 0.60412 | 0.27674 | 0.00059691 | 0.13585 | 0.24526 | 3.5703e-09 | 1.4281e-07 | 7.5333e-07 | 1.7666e-09 | 3.5332e-09 | 1.9433e-07 | 1
7126 | 0.29011 | 0.00038635 | 0.60887 | 0.31433 | 0.00059691 | 0.16494 | 0.2506 | 3.5703e-09 | 1.4281e-07 | 7.5333e-07 | 1.7666e-09 | 3.5332e-09 | 1.9433e-07 | 1
7127 | 0.29011 | 0.00038635 | 0.62608 | 0.35387 | 0.00059691 | 0.20081 | 0.27727 | 3.5703e-09 | 1.4281e-07 | 7.5333e-07 | 1.7666e-09 | 3.5332e-09 | 1.9433e-07 | 1
7128 | 0.29011 | 0.00038635 | 0.66821 | 0.43858 | 0.00059691 | 0.25607 | 0.3653 | 3.5703e-09 | 1.4281e-07 | 7.5333e-07 | 1.7666e-09 | 3.5332e-09 | 1.9433e-07 | 1
7129 | 0.29011 | 0.00038635 | 0.6688 | 0.5101 | 0.00059691 | 0.26577 | 0.452 | 3.5703e-09 | 1.4281e-07 | 7.5333e-07 | 1.7666e-09 | 3.5332e-09 | 1.9433e-07 | 1
7130 | 0.29011 | 0.00038635 | 0.63438 | 0.48642 | 0.00059691 | 0.27449 | 0.50668 | 3.5703e-09 | 1.4281e-07 | 7.5333e-07 | 1.7666e-09 | 3.5332e-09 | 1.9433e-07 | 1
7131 | 0.29011 | 0.00038635 | 0.56436 | 0.44248 | 0.00059691 | 0.21244 | 0.52536 | 3.5703e-09 | 1.4281e-07 | 7.5333e-07 | 1.7666e-09 | 3.5332e-09 | 1.9433e-07 | 1
7132 | 0.29011 | 0.00038635 | 0.6332 | 0.43638 | 0.00059691 | 0.28516 | 0.63873 | 3.5703e-09 | 1.4281e-07 | 7.5333e-07 | 1.7666e-09 | 3.5332e-09 | 1.9433e-07 | 1
7133 | 0.29011 | 0.00038635 | 0.6599 | 0.46763 | 0.00059691 | 0.27061 | 0.65206 | 3.5703e-09 | 1.4281e-07 | 7.5333e-07 | 1.7666e-09 | 3.5332e-09 | 1.9433e-07 | 1
7134 | 0.29011 | 0.00038635 | 0.63379 | 0.35461 | 0.00059691 | 0.24444 | 0.50535 | 3.5703e-09 | 1.4281e-07 | 7.5333e-07 | 1.7666e-09 | 3.5332e-09 | 1.9433e-07 | 1
7135 | 0.29011 | 0.00038635 | 0.62726 | 0.39317 | 0.00059691 | 0.22989 | 0.51602 | 3.5703e-09 | 1.4281e-07 | 7.5333e-07 | 1.7666e-09 | 3.5332e-09 | 1.9433e-07 | 1
7136 | 0.29011 | 0.0019828 | 0.64032 | 0.40733 | 0.0034075 | 0.24541 | 0.53336 | 1.8324e-08 | 7.3295e-07 | 3.8663e-06 | 1.0085e-08 | 2.017e-08 | 1.1093e-06 | 1
7137 | 0.29011 | 0.016032 | 0.6421 | 0.40538 | 0.022145 | 0.2677 | 0.54936 | 1.4815e-07 | 5.9262e-06 | 3.1261e-05 | 6.5539e-08 | 1.3108e-07 | 7.2093e-06 | 1
7138 | 0.29011 | 0.036467 | 0.6599 | 0.42906 | 0.066177 | 0.28128 | 0.59204 | 3.37e-07 | 1.348e-05 | 7.1107e-05 | 1.9586e-07 | 3.9172e-07 | 2.1544e-05 | 1
7139 | 0.29011 | 0.046046 | 0.66049 | 0.47178 | 0.093347 | 0.28709 | 0.6534 | 4.2552e-07 | 1.7021e-05 | 8.9785e-05 | 2.7627e-07 | 5.5253e-07 | 3.0389e-05 | 1
7140 | 0.29011 | 0.051474 | 0.64803 | 0.47055 | 0.11021 | 0.28516 | 0.6734 | 4.7568e-07 | 1.9027e-05 | 0.00010037 | 3.2618e-07 | 6.5235e-07 | 3.5879e-05 | 1
7141 | 0.29011 | 0.049878 | 0.62311 | 0.42832 | 0.11396 | 0.27449 | 0.67207 | 4.6093e-07 | 1.8437e-05 | 9.7256e-05 | 3.3727e-07 | 6.7453e-07 | 3.7099e-05 | 1
7142 | 0.29011 | 0.047323 | 0.56199 | 0.37072 | 0.090536 | 0.27352 | 0.65873 | 4.3732e-07 | 1.7493e-05 | 9.2275e-05 | 2.6795e-07 | 5.359e-07 | 2.9474e-05 | 1
7143 | 0.29011 | 0.034551 | 0.47536 | 0.28284 | 0.04744 | 0.27352 | 0.58537 | 3.1929e-07 | 1.2772e-05 | 6.7371e-05 | 1.404e-07 | 2.8081e-07 | 1.5444e-05 | 1
7144 | 0.29011 | 0.019544 | 0.38754 | 0.20961 | 0.021208 | 0.25607 | 0.48134 | 1.8061e-07 | 7.2245e-06 | 3.8109e-05 | 6.2767e-08 | 1.2553e-07 | 6.9043e-06 | 1
7145 | 0.29011 | 0.0042179 | 0.34719 | 0.18398 | 0.0043444 | 0.22989 | 0.39998 | 3.8979e-08 | 1.5591e-06 | 8.2245e-06 | 1.2858e-08 | 2.5715e-08 | 1.4143e-06 | 1
7146 | 0.29011 | 0.00038635 | 0.3549 | 0.16518 | 0.00059691 | 0.21535 | 0.32796 | 3.5703e-09 | 1.4281e-07 | 7.5333e-07 | 1.7666e-09 | 3.5332e-09 | 1.9433e-07 | 1
7147 | 0.29011 | 0.00038635 | 0.41661 | 0.16201 | 0.00059691 | 0.22602 | 0.31462 | 3.5703e-09 | 1.4281e-07 | 7.5333e-07 | 1.7666e-09 | 3.5332e-09 | 1.9433e-07 | 1
7148 | 0.29011 | 0.00038635 | 0.50443 | 0.18007 | 0.00059691 | 0.24735 | 0.32929 | 3.5703e-09 | 1.4281e-07 | 7.5333e-07 | 1.7666e-09 | 3.5332e-09 | 1.9433e-07 | 1
7149 | 0.29011 | 0.00038635 | 0.55902 | 0.2328 | 0.00059691 | 0.26286 | 0.37331 | 3.5703e-09 | 1.4281e-07 | 7.5333e-07 | 1.7666e-09 | 3.5332e-09 | 1.9433e-07 | 1
7150 | 0.29011 | 0.00038635 | 0.61896 | 0.32043 | 0.00059691 | 0.28419 | 0.44266 | 3.5703e-09 | 1.4281e-07 | 7.5333e-07 | 1.7666e-09 | 3.5332e-09 | 1.9433e-07 | 1
7151 | 0.29011 | 0.00038635 | 0.66049 | 0.43614 | 0.00059691 | 0.3123 | 0.52269 | 3.5703e-09 | 1.4281e-07 | 7.5333e-07 | 1.7666e-09 | 3.5332e-09 | 1.9433e-07 | 1
7152 | 0.29011 | 0.00038635 | 0.651 | 0.51938 | 0.00059691 | 0.33751 | 0.73742 | 3.5703e-09 | 1.4281e-07 | 7.5333e-07 | 1.7666e-09 | 3.5332e-09 | 1.9433e-07 | 1
7153 | 0.29011 | 0.00038635 | 0.60471 | 0.56771 | 0.00059691 | 0.35011 | 0.86813 | 3.5703e-09 | 1.4281e-07 | 7.5333e-07 | 1.7666e-09 | 3.5332e-09 | 1.9433e-07 | 1
7154 | 0.29011 | 0.00038635 | 0.57327 | 0.56038 | 0.00059691 | 0.3123 | 0.83212 | 3.5703e-09 | 1.4281e-07 | 7.5333e-07 | 1.7666e-09 | 3.5332e-09 | 1.9433e-07 | 1
7155 | 0.29011 | 0.00038635 | 0.41187 | 0.54354 | 0.00059691 | 0.24735 | 0.81478 | 3.5703e-09 | 1.4281e-07 | 7.5333e-07 | 1.7666e-09 | 3.5332e-09 | 1.9433e-07 | 1
7156 | 0.29011 | 0.00038635 | 0.44569 | 0.53671 | 0.00059691 | 0.24347 | 0.82145 | 3.5703e-09 | 1.4281e-07 | 7.5333e-07 | 1.7666e-09 | 3.5332e-09 | 1.9433e-07 | 1
7157 | 0.29011 | 0.00038635 | 0.454 | 0.53793 | 0.00059691 | 0.24444 | 0.82012 | 3.5703e-09 | 1.4281e-07 | 7.5333e-07 | 1.7666e-09 | 3.5332e-09 | 1.9433e-07 | 1
7158 | 0.29011 | 0.00038635 | 0.5608 | 0.50156 | 0.00059691 | 0.24347 | 0.80945 | 3.5703e-09 | 1.4281e-07 | 7.5333e-07 | 1.7666e-09 | 3.5332e-09 | 1.9433e-07 | 1
7159 | 0.29011 | 0.00038635 | 0.55131 | 0.5267 | 0.00059691 | 0.24831 | 0.80545 | 3.5703e-09 | 1.4281e-07 | 7.5333e-07 | 1.7666e-09 | 3.5332e-09 | 1.9433e-07 | 1
7160 | 0.29011 | 0.00070565 | 0.40059 | 0.35753 | 0.0015338 | 0.34526 | 0.8628 | 6.521e-09 | 2.6084e-07 | 1.3759e-06 | 4.5393e-09 | 9.0787e-09 | 4.9933e-07 | 1
7161 | 0.29011 | 0.0038986 | 0.30506 | 0.276 | 0.0090287 | 0.34526 | 0.83879 | 3.6028e-08 | 1.4411e-06 | 7.6019e-06 | 2.6721e-08 | 5.3442e-08 | 2.9393e-06 | 1
7162 | 0.29011 | 0.010285 | 0.24097 | 0.2284 | 0.012776 | 0.3472 | 0.85213 | 9.5042e-08 | 3.8017e-06 | 2.0054e-05 | 3.7812e-08 | 7.5624e-08 | 4.1593e-06 | 1
7163 | 0.29011 | 0.015713 | 0.18104 | 0.18764 | 0.013713 | 0.3472 | 0.88547 | 1.452e-07 | 5.8081e-06 | 3.0638e-05 | 4.0585e-08 | 8.117e-08 | 4.4643e-06 | 1
7164 | 0.29011 | 0.016351 | 0.12586 | 0.16616 | 0.020271 | 0.34817 | 0.82812 | 1.511e-07 | 6.0442e-06 | 3.1883e-05 | 5.9994e-08 | 1.1999e-07 | 6.5993e-06 | 1
7165 | 0.29011 | 0.011881 | 0.083136 | 0.15249 | 0.018397 | 0.3472 | 0.81212 | 1.098e-07 | 4.3918e-06 | 2.3167e-05 | 5.4448e-08 | 1.089e-07 | 5.9893e-06 | 1
7166 | 0.29011 | 0.0067723 | 0.056434 | 0.14004 | 0.015587 | 0.34333 | 0.80145 | 6.2584e-08 | 2.5034e-06 | 1.3205e-05 | 4.613e-08 | 9.2261e-08 | 5.0743e-06 | 1
7167 | 0.29011 | 0.0051758 | 0.04338 | 0.13296 | 0.015587 | 0.33945 | 0.74809 | 4.7831e-08 | 1.9132e-06 | 1.0092e-05 | 4.613e-08 | 9.2261e-08 | 5.0743e-06 | 1
7168 | 0.29011 | 0.0023021 | 0.039226 | 0.12783 | 0.0080918 | 0.3346 | 0.69875 | 2.1274e-08 | 8.5098e-07 | 4.4889e-06 | 2.3948e-08 | 4.7897e-08 | 2.6343e-06 | 1
7169 | 0.29011 | 0.00070565 | 0.037446 | 0.13394 | 0.0015338 | 0.33169 | 0.71075 | 6.521e-09 | 2.6084e-07 | 1.3759e-06 | 4.5393e-09 | 9.0787e-09 | 4.9933e-07 | 1
7170 | 0.29011 | 0.00038635 | 0.038039 | 0.13906 | 0.00059691 | 0.33266 | 0.71608 | 3.5703e-09 | 1.4281e-07 | 7.5333e-07 | 1.7666e-09 | 3.5332e-09 | 1.9433e-07 | 1
7171 | 0.29011 | 0.00038635 | 0.041006 | 0.14785 | 0.00059691 | 0.3346 | 0.72809 | 3.5703e-09 | 1.4281e-07 | 7.5333e-07 | 1.7666e-09 | 3.5332e-09 | 1.9433e-07 | 1
7172 | 0.29011 | 0.00038635 | 0.046347 | 0.14809 | 0.00059691 | 0.33848 | 0.72942 | 3.5703e-09 | 1.4281e-07 | 7.5333e-07 | 1.7666e-09 | 3.5332e-09 | 1.9433e-07 | 1
7173 | 0.29011 | 0.00038635 | 0.058214 | 0.14126 | 0.00059691 | 0.34139 | 0.73342 | 3.5703e-09 | 1.4281e-07 | 7.5333e-07 | 1.7666e-09 | 3.5332e-09 | 1.9433e-07 | 1
7174 | 0.29011 | 0.00038635 | 0.080763 | 0.13809 | 0.00059691 | 0.34236 | 0.74943 | 3.5703e-09 | 1.4281e-07 | 7.5333e-07 | 1.7666e-09 | 3.5332e-09 | 1.9433e-07 | 1
7175 | 0.29011 | 0.00038635 | 0.12052 | 0.13857 | 0.00059691 | 0.34139 | 0.75476 | 3.5703e-09 | 1.4281e-07 | 7.5333e-07 | 1.7666e-09 | 3.5332e-09 | 1.9433e-07 | 1
7176 | 0.29011 | 0.00038635 | 0.31159 | 0.13809 | 0.00059691 | 0.34429 | 0.6774 | 3.5703e-09 | 1.4281e-07 | 7.5333e-07 | 1.7666e-09 | 3.5332e-09 | 1.9433e-07 | 1
7177 | 0.29011 | 0.00038635 | 0.34482 | 0.12637 | 0.00059691 | 0.34623 | 0.70008 | 3.5703e-09 | 1.4281e-07 | 7.5333e-07 | 1.7666e-09 | 3.5332e-09 | 1.9433e-07 | 1
7178 | 0.29011 | 0.00038635 | 0.43501 | 0.17665 | 0.00059691 | 0.3472 | 0.70541 | 3.5703e-09 | 1.4281e-07 | 7.5333e-07 | 1.7666e-09 | 3.5332e-09 | 1.9433e-07 | 1
7179 | 0.29011 | 0.00038635 | 0.24038 | 0.2782 | 0.00059691 | 0.34429 | 0.71342 | 3.5703e-09 | 1.4281e-07 | 7.5333e-07 | 1.7666e-09 | 3.5332e-09 | 1.9433e-07 | 1
7180 | 0.29011 | 0.00038635 | 0.37686 | 0.31018 | 0.00059691 | 0.24056 | 0.70541 | 3.5703e-09 | 1.4281e-07 | 7.5333e-07 | 1.7666e-09 | 3.5332e-09 | 1.9433e-07 | 1
7181 | 0.29011 | 0.00038635 | 0.45281 | 0.3424 | 0.00059691 | 0.23959 | 0.70942 | 3.5703e-09 | 1.4281e-07 | 7.5333e-07 | 1.7666e-09 | 3.5332e-09 | 1.9433e-07 | 1
7182 | 0.29011 | 0.00038635 | 0.48901 | 0.3507 | 0.00059691 | 0.24444 | 0.71075 | 3.5703e-09 | 1.4281e-07 | 7.5333e-07 | 1.7666e-09 | 3.5332e-09 | 1.9433e-07 | 1
7183 | 0.29011 | 0.00038635 | 0.51927 | 0.35631 | 0.00059691 | 0.34236 | 0.66007 | 3.5703e-09 | 1.4281e-07 | 7.5333e-07 | 1.7666e-09 | 3.5332e-09 | 1.9433e-07 | 1
7184 | 0.29011 | 0.0023021 | 0.63676 | 0.34655 | 0.0052812 | 0.24638 | 0.64806 | 2.1274e-08 | 8.5098e-07 | 4.4889e-06 | 1.563e-08 | 3.1261e-08 | 1.7193e-06 | 1
7185 | 0.29011 | 0.017629 | 0.66583 | 0.32165 | 0.034324 | 0.33751 | 0.6694 | 1.6291e-07 | 6.5163e-06 | 3.4373e-05 | 1.0158e-07 | 2.0317e-07 | 1.1174e-05 | 1
7186 | 0.43516 | 0.036787 | 0.67058 | 0.34899 | 0.072735 | 0.33363 | 0.68274 | 3.3995e-07 | 1.3598e-05 | 7.1729e-05 | 2.1527e-07 | 4.3053e-07 | 2.3679e-05 | 1
7187 | 0.43516 | 0.051155 | 0.66939 | 0.38341 | 0.098968 | 0.33848 | 0.73342 | 4.7273e-07 | 1.8909e-05 | 9.9746e-05 | 2.929e-07 | 5.8581e-07 | 3.2219e-05 | 1
7188 | 0.43516 | 0.054667 | 0.66999 | 0.4005 | 0.11489 | 0.34042 | 0.74943 | 5.0519e-07 | 2.0208e-05 | 0.00010659 | 3.4004e-07 | 6.8008e-07 | 3.7404e-05 | 1
7189 | 0.43516 | 0.052113 | 0.66821 | 0.42344 | 0.10646 | 0.34236 | 0.75076 | 4.8158e-07 | 1.9263e-05 | 0.00010161 | 3.1509e-07 | 6.3017e-07 | 3.4659e-05 | 1
7190 | 0.43516 | 0.040299 | 0.66465 | 0.43516 | 0.085852 | 0.34333 | 0.73609 | 3.7241e-07 | 1.4896e-05 | 7.8578e-05 | 2.5409e-07 | 5.0817e-07 | 2.7949e-05 | 1
7191 | 0.43516 | 0.028485 | 0.66465 | 0.42125 | 0.060556 | 0.34333 | 0.67074 | 2.6323e-07 | 1.0529e-05 | 5.5542e-05 | 1.7922e-07 | 3.5844e-07 | 1.9714e-05 | 1
7192 | 0.43516 | 0.013797 | 0.66524 | 0.41758 | 0.02964 | 0.34333 | 0.60138 | 1.275e-07 | 5.1e-06 | 2.6902e-05 | 8.7721e-08 | 1.7544e-07 | 9.6493e-06 | 1
7193 | 0.43516 | 0.00326 | 0.66346 | 0.44468 | 0.0043444 | 0.34042 | 0.60005 | 3.0127e-08 | 1.2051e-06 | 6.3567e-06 | 1.2858e-08 | 2.5715e-08 | 1.4143e-06 | 1
7194 | 0.43516 | 0.00038635 | 0.65812 | 0.46885 | 0.00059691 | 0.33945 | 0.62005 | 3.5703e-09 | 1.4281e-07 | 7.5333e-07 | 1.7666e-09 | 3.5332e-09 | 1.9433e-07 | 1
7195 | 0.43516 | 0.00038635 | 0.64744 | 0.46689 | 0.00059691 | 0.33945 | 0.63472 | 3.5703e-09 | 1.4281e-07 | 7.5333e-07 | 1.7666e-09 | 3.5332e-09 | 1.9433e-07 | 1
7196 | 0.43516 | 0.00038635 | 0.6332 | 0.46274 | 0.00059691 | 0.34139 | 0.66807 | 3.5703e-09 | 1.4281e-07 | 7.5333e-07 | 1.7666e-09 | 3.5332e-09 | 1.9433e-07 | 1
7197 | 0.43516 | 0.00038635 | 0.62311 | 0.452 | 0.00059691 | 0.34429 | 0.70275 | 3.5703e-09 | 1.4281e-07 | 7.5333e-07 | 1.7666e-09 | 3.5332e-09 | 1.9433e-07 | 1
7198 | 0.43516 | 0.00038635 | 0.62074 | 0.44566 | 0.00059691 | 0.3472 | 0.73876 | 3.5703e-09 | 1.4281e-07 | 7.5333e-07 | 1.7666e-09 | 3.5332e-09 | 1.9433e-07 | 1
7199 | 0.43516 | 0.00038635 | 0.6243 | 0.44322 | 0.00059691 | 0.34817 | 0.79078 | 3.5703e-09 | 1.4281e-07 | 7.5333e-07 | 1.7666e-09 | 3.5332e-09 | 1.9433e-07 | 1
7200 | 0.43516 | 0.00038635 | 0.62548 | 0.4127 | 0.00059691 | 0.34914 | 0.80811 | 3.5703e-09 | 1.4281e-07 | 7.5333e-07 | 1.7666e-09 | 3.5332e-09 | 1.9433e-07 | 1
7201 | 0.43516 | 0.00038635 | 0.63794 | 0.38561 | 0.00059691 | 0.33654 | 0.71742 | 3.5703e-09 | 1.4281e-07 | 7.5333e-07 | 1.7666e-09 | 3.5332e-09 | 1.9433e-07 | 1
7202 | 0.43516 | 0.00038635 | 0.64269 | 0.34435 | 0.00059691 | 0.33945 | 0.74143 | 3.5703e-09 | 1.4281e-07 | 7.5333e-07 | 1.7666e-09 | 3.5332e-09 | 1.9433e-07 | 1
7203 | 0.43516 | 0.00038635 | 0.5792 | 0.30237 | 0.00059691 | 0.34236 | 0.68941 | 3.5703e-09 | 1.4281e-07 | 7.5333e-07 | 1.7666e-09 | 3.5332e-09 | 1.9433e-07 | 1
7204 | 0.43516 | 0.00038635 | 0.51333 | 0.24549 | 0.00059691 | 0.33945 | 0.64139 | 3.5703e-09 | 1.4281e-07 | 7.5333e-07 | 1.7666e-09 | 3.5332e-09 | 1.9433e-07 | 1
7205 | 0.43516 | 0.00038635 | 0.43145 | 0.19618 | 0.00059691 | 0.33266 | 0.62139 | 3.5703e-09 | 1.4281e-07 | 7.5333e-07 | 1.7666e-09 | 3.5332e-09 | 1.9433e-07 | 1
7206 | 0.43516 | 0.00038635 | 0.40297 | 0.14932 | 0.00059691 | 0.31036 | 0.52135 | 3.5703e-09 | 1.4281e-07 | 7.5333e-07 | 1.7666e-09 | 3.5332e-09 | 1.9433e-07 | 1
7207 | 0.43516 | 0.00038635 | 0.4534 | 0.11172 | 0.00059691 | 0.28031 | 0.41599 | 3.5703e-09 | 1.4281e-07 | 7.5333e-07 | 1.7666e-09 | 3.5332e-09 | 1.9433e-07 | 1
7208 | 0.43516 | 0.0023021 | 0.42848 | 0.096833 | 0.0052812 | 0.24153 | 0.27994 | 2.1274e-08 | 8.5098e-07 | 4.4889e-06 | 1.563e-08 | 3.1261e-08 | 1.7193e-06 | 1
7209 | 0.43516 | 0.018267 | 0.34125 | 0.098298 | 0.035261 | 0.19499 | 0.19992 | 1.6881e-07 | 6.7524e-06 | 3.5619e-05 | 1.0436e-07 | 2.0872e-07 | 1.1479e-05 | 1
7210 | 0.43516 | 0.038702 | 0.24631 | 0.10611 | 0.074609 | 0.14458 | 0.16524 | 3.5765e-07 | 1.4306e-05 | 7.5465e-05 | 2.2081e-07 | 4.4162e-07 | 2.4289e-05 | 1
7211 | 0.43516 | 0.056583 | 0.23623 | 0.12539 | 0.10272 | 0.10968 | 0.1559 | 5.2289e-07 | 2.0916e-05 | 0.00011033 | 3.0399e-07 | 6.0799e-07 | 3.3439e-05 | 1
7212 | 0.43516 | 0.061692 | 0.27836 | 0.14834 | 0.12145 | 0.096104 | 0.15457 | 5.701e-07 | 2.2804e-05 | 0.00012029 | 3.5945e-07 | 7.189e-07 | 3.9539e-05 | 1
7213 | 0.43516 | 0.062011 | 0.30625 | 0.16323 | 0.11583 | 0.090287 | 0.1439 | 5.7305e-07 | 2.2922e-05 | 0.00012091 | 3.4281e-07 | 6.8562e-07 | 3.7709e-05 | 1
7214 | 0.43516 | 0.053071 | 0.31396 | 0.16591 | 0.097094 | 0.093195 | 0.13856 | 4.9043e-07 | 1.9617e-05 | 0.00010348 | 2.8736e-07 | 5.7472e-07 | 3.1609e-05 | 1
7215 | 0.29011 | 0.038383 | 0.31752 | 0.15005 | 0.059619 | 0.0835 | 0.13723 | 3.547e-07 | 1.4188e-05 | 7.4842e-05 | 1.7645e-07 | 3.529e-07 | 1.9409e-05 | 1
7216 | 0.29011 | 0.020183 | 0.31633 | 0.12979 | 0.024019 | 0.06411 | 0.13589 | 1.8651e-07 | 7.4605e-06 | 3.9354e-05 | 7.1085e-08 | 1.4217e-07 | 7.8193e-06 | 1
7217 | 0.43516 | 0.0045372 | 0.31515 | 0.12466 | 0.0034075 | 0.067988 | 0.14123 | 4.1929e-08 | 1.6772e-06 | 8.8471e-06 | 1.0085e-08 | 2.017e-08 | 1.1093e-06 | 1
7218 | 0.43516 | 0.00038635 | 0.31159 | 0.121 | 0.00059691 | 0.080592 | 0.1599 | 3.5703e-09 | 1.4281e-07 | 7.5333e-07 | 1.7666e-09 | 3.5332e-09 | 1.9433e-07 | 1
7219 | 0.43516 | 0.00038635 | 0.30328 | 0.10904 | 0.00059691 | 0.092226 | 0.16524 | 3.5703e-09 | 1.4281e-07 | 7.5333e-07 | 1.7666e-09 | 3.5332e-09 | 1.9433e-07 | 1
7220 | 0.43516 | 0.00038635 | 0.27895 | 0.097321 | 0.00059691 | 0.098043 | 0.15723 | 3.5703e-09 | 1.4281e-07 | 7.5333e-07 | 1.7666e-09 | 3.5332e-09 | 1.9433e-07 | 1
7221 | 0.43516 | 0.00038635 | 0.24453 | 0.082431 | 0.00059691 | 0.099982 | 0.14523 | 3.5703e-09 | 1.4281e-07 | 7.5333e-07 | 1.7666e-09 | 3.5332e-09 | 1.9433e-07 | 1
7222 | 0.43516 | 0.00038635 | 0.20893 | 0.073155 | 0.00059691 | 0.097073 | 0.13589 | 3.5703e-09 | 1.4281e-07 | 7.5333e-07 | 1.7666e-09 | 3.5332e-09 | 1.9433e-07 | 1
7223 | 0.43516 | 0.00038635 | 0.17689 | 0.064611 | 0.00059691 | 0.085439 | 0.12389 | 3.5703e-09 | 1.4281e-07 | 7.5333e-07 | 1.7666e-09 | 3.5332e-09 | 1.9433e-07 | 1
7224 | 0.43516 | 0.00038635 | 0.15493 | 0.059973 | 0.00059691 | 0.074775 | 0.11189 | 3.5703e-09 | 1.4281e-07 | 7.5333e-07 | 1.7666e-09 | 3.5332e-09 | 1.9433e-07 | 1
7225 | 0.43516 | 0.00038635 | 0.12645 | 0.068517 | 0.00059691 | 0.059263 | 0.14923 | 3.5703e-09 | 1.4281e-07 | 7.5333e-07 | 1.7666e-09 | 3.5332e-09 | 1.9433e-07 | 1
7226 | 0.43516 | 0.00038635 | 0.10984 | 0.063147 | 0.00059691 | 0.056354 | 0.1479 | 3.5703e-09 | 1.4281e-07 | 7.5333e-07 | 1.7666e-09 | 3.5332e-09 | 1.9433e-07 | 1
7227 | 0.43516 | 0.00038635 | 0.10746 | 0.06095 | 0.00059691 | 0.070897 | 0.14656 | 3.5703e-09 | 1.4281e-07 | 7.5333e-07 | 1.7666e-09 | 3.5332e-09 | 1.9433e-07 | 1
7228 | 0.43516 | 0.00038635 | 0.088476 | 0.056068 | 0.00059691 | 0.057324 | 0.13589 | 3.5703e-09 | 1.4281e-07 | 7.5333e-07 | 1.7666e-09 | 3.5332e-09 | 1.9433e-07 | 1
7229 | 0.43516 | 0.00038635 | 0.08907 | 0.054115 | 0.00059691 | 0.058293 | 0.14123 | 3.5703e-09 | 1.4281e-07 | 7.5333e-07 | 1.7666e-09 | 3.5332e-09 | 1.9433e-07 | 1
7230 | 0.43516 | 0.00038635 | 0.068302 | 0.048012 | 0.00059691 | 0.070897 | 0.14523 | 3.5703e-09 | 1.4281e-07 | 7.5333e-07 | 1.7666e-09 | 3.5332e-09 | 1.9433e-07 | 1
7231 | 0.43516 | 0.00038635 | 0.15137 | 0.046304 | 0.00059691 | 0.088348 | 0.13189 | 3.5703e-09 | 1.4281e-07 | 7.5333e-07 | 1.7666e-09 | 3.5332e-09 | 1.9433e-07 | 1
7232 | 0.43516 | 0.0023021 | 0.11696 | 0.043863 | 0.0043444 | 0.082531 | 0.11856 | 2.1274e-08 | 8.5098e-07 | 4.4889e-06 | 1.2858e-08 | 2.5715e-08 | 1.4143e-06 | 1
7233 | 0.43516 | 0.020502 | 0.10687 | 0.039713 | 0.036198 | 0.067019 | 0.11189 | 1.8946e-07 | 7.5786e-06 | 3.9977e-05 | 1.0713e-07 | 2.1426e-07 | 1.1784e-05 | 1
7234 | 0.43516 | 0.045408 | 0.092037 | 0.034831 | 0.076483 | 0.055385 | 0.10922 | 4.1962e-07 | 1.6785e-05 | 8.8539e-05 | 2.2636e-07 | 4.5272e-07 | 2.4899e-05 | 1
7235 | 0.43516 | 0.065523 | 0.070675 | 0.031169 | 0.10553 | 0.04472 | 0.11189 | 6.0551e-07 | 2.422e-05 | 0.00012776 | 3.1231e-07 | 6.2462e-07 | 3.4354e-05 | 1
7236 | 0.43516 | 0.078934 | 0.05228 | 0.030681 | 0.1252 | 0.035025 | 0.11189 | 7.2944e-07 | 2.9178e-05 | 0.00015391 | 3.7054e-07 | 7.4108e-07 | 4.0759e-05 | 1
7237 | 0.43516 | 0.077976 | 0.042193 | 0.032878 | 0.11677 | 0.02727 | 0.11055 | 7.2059e-07 | 2.8824e-05 | 0.00015204 | 3.4559e-07 | 6.9117e-07 | 3.8014e-05 | 1
7238 | 0.43516 | 0.063927 | 0.038633 | 0.033366 | 0.096157 | 0.023392 | 0.11322 | 5.9076e-07 | 2.363e-05 | 0.00012465 | 2.8459e-07 | 5.6917e-07 | 3.1304e-05 | 1
7239 | 0.43516 | 0.044769 | 0.037446 | 0.029461 | 0.068988 | 0.020483 | 0.11055 | 4.1372e-07 | 1.6549e-05 | 8.7294e-05 | 2.0418e-07 | 4.0835e-07 | 2.2459e-05 | 1
7240 | 0.43516 | 0.022099 | 0.035073 | 0.023602 | 0.031513 | 0.020483 | 0.10522 | 2.0422e-07 | 8.1687e-06 | 4.309e-05 | 9.3267e-08 | 1.8653e-07 | 1.0259e-05 | 1
7241 | 0.43516 | 0.0042179 | 0.032699 | 0.021405 | 0.0043444 | 0.023392 | 0.10255 | 3.8979e-08 | 1.5591e-06 | 8.2245e-06 | 1.2858e-08 | 2.5715e-08 | 1.4143e-06 | 1
7242 | 0.43516 | 0.00038635 | 0.027952 | 0.021405 | 0.00059691 | 0.02727 | 0.10255 | 3.5703e-09 | 1.4281e-07 | 7.5333e-07 | 1.7666e-09 | 3.5332e-09 | 1.9433e-07 | 1
7243 | 0.43516 | 0.00038635 | 0.022018 | 0.018476 | 0.00059691 | 0.030178 | 0.097215 | 3.5703e-09 | 1.4281e-07 | 7.5333e-07 | 1.7666e-09 | 3.5332e-09 | 1.9433e-07 | 1
7244 | 0.43516 | 0.00038635 | 0.016085 | 0.015059 | 0.00059691 | 0.032117 | 0.090546 | 3.5703e-09 | 1.4281e-07 | 7.5333e-07 | 1.7666e-09 | 3.5332e-09 | 1.9433e-07 | 1
7245 | 0.43516 | 0.00038635 | 0.010744 | 0.011641 | 0.00059691 | 0.031147 | 0.075875 | 3.5703e-09 | 1.4281e-07 | 7.5333e-07 | 1.7666e-09 | 3.5332e-09 | 1.9433e-07 | 1
7246 | 0.43516 | 0.00038635 | 0.0065905 | 0.010421 | 0.00059691 | 0.02727 | 0.061203 | 3.5703e-09 | 1.4281e-07 | 7.5333e-07 | 1.7666e-09 | 3.5332e-09 | 1.9433e-07 | 1
7247 | 0.43516 | 0.00038635 | 0.0048104 | 0.011397 | 0.00059691 | 0.020483 | 0.053201 | 3.5703e-09 | 1.4281e-07 | 7.5333e-07 | 1.7666e-09 | 3.5332e-09 | 1.9433e-07 | 1
7248 | 0.43516 | 0.00038635 | 0.0024369 | 0.013838 | 0.00059691 | 0.014666 | 0.04253 | 3.5703e-09 | 1.4281e-07 | 7.5333e-07 | 1.7666e-09 | 3.5332e-09 | 1.9433e-07 | 1
7249 | 0.43516 | 0.00038635 | 0.008964 | 0.014326 | 0.00059691 | 0.023392 | 0.037195 | 3.5703e-09 | 1.4281e-07 | 7.5333e-07 | 1.7666e-09 | 3.5332e-09 | 1.9433e-07 | 1
7250 | 0.43516 | 0.00038635 | 0.0077772 | 0.022626 | 0.00059691 | 0.024361 | 0.030526 | 3.5703e-09 | 1.4281e-07 | 7.5333e-07 | 1.7666e-09 | 3.5332e-09 | 1.9433e-07 | 1
7251 | 0.43516 | 0.00038635 | 0.0077772 | 0.034099 | 0.00059691 | 0.020483 | 0.027859 | 3.5703e-09 | 1.4281e-07 | 7.5333e-07 | 1.7666e-09 | 3.5332e-09 | 1.9433e-07 | 1
7252 | 0.43516 | 0.00038635 | 0.014304 | 0.047768 | 0.00059691 | 0.012727 | 0.025191 | 3.5703e-09 | 1.4281e-07 | 7.5333e-07 | 1.7666e-09 | 3.5332e-09 | 1.9433e-07 | 1
7253 | 0.43516 | 0.00038635 | 0.029732 | 0.064123 | 0.00059691 | 0.0069101 | 0.025191 | 3.5703e-09 | 1.4281e-07 | 7.5333e-07 | 1.7666e-09 | 3.5332e-09 | 1.9433e-07 | 1
7254 | 0.43516 | 0.00038635 | 0.04338 | 0.077793 | 0.00059691 | 0.0040016 | 0.026525 | 3.5703e-09 | 1.4281e-07 | 7.5333e-07 | 1.7666e-09 | 3.5332e-09 | 1.9433e-07 | 1
7255 | 0.43516 | 0.00038635 | 0.035073 | 0.087801 | 0.00059691 | 0.0030321 | 0.026525 | 3.5703e-09 | 1.4281e-07 | 7.5333e-07 | 1.7666e-09 | 3.5332e-09 | 1.9433e-07 | 1
7256 | 0.43516 | 0.0016635 | 0.042786 | 0.10562 | 0.0043444 | 0.0020626 | 0.029193 | 1.5373e-08 | 6.1492e-07 | 3.2437e-06 | 1.2858e-08 | 2.5715e-08 | 1.4143e-06 | 1
7257 | 0.43516 | 0.013158 | 0.054061 | 0.11538 | 0.03245 | 0.0030321 | 0.03186 | 1.216e-07 | 4.8639e-06 | 2.5657e-05 | 9.6039e-08 | 1.9208e-07 | 1.0564e-05 | 1
7258 | 0.43516 | 0.030081 | 0.077796 | 0.11246 | 0.068051 | 0.0030321 | 0.03186 | 2.7798e-07 | 1.1119e-05 | 5.8655e-05 | 2.014e-07 | 4.0281e-07 | 2.2154e-05 | 1
7259 | 0.43516 | 0.042534 | 0.10034 | 0.11221 | 0.094283 | 0.0030321 | 0.03186 | 3.9306e-07 | 1.5722e-05 | 8.2936e-05 | 2.7904e-07 | 5.5808e-07 | 3.0694e-05 | 1
7260 | 0.43516 | 0.050836 | 0.11874 | 0.10879 | 0.10834 | 0.0030321 | 0.035862 | 4.6978e-07 | 1.8791e-05 | 9.9123e-05 | 3.2063e-07 | 6.4126e-07 | 3.5269e-05 | 1
7261 | 0.43516 | 0.050516 | 0.13832 | 0.10586 | 0.10927 | 0.0030321 | 0.039863 | 4.6683e-07 | 1.8673e-05 | 9.8501e-05 | 3.234e-07 | 6.4681e-07 | 3.5574e-05 | 1
7262 | 0.43516 | 0.042534 | 0.16206 | 0.10294 | 0.091473 | 0.0030321 | 0.04253 | 3.9306e-07 | 1.5722e-05 | 8.2936e-05 | 2.7072e-07 | 5.4144e-07 | 2.9779e-05 | 1
7263 | 0.43516 | 0.030081 | 0.18045 | 0.098542 | 0.060556 | 0.0040016 | 0.04253 | 2.7798e-07 | 1.1119e-05 | 5.8655e-05 | 1.7922e-07 | 3.5844e-07 | 1.9714e-05 | 1
7264 | 0.43516 | 0.015393 | 0.19232 | 0.094148 | 0.024019 | 0.0040016 | 0.045198 | 1.4225e-07 | 5.6901e-06 | 3.0015e-05 | 7.1085e-08 | 1.4217e-07 | 7.8193e-06 | 1
7265 | 0.43516 | 0.0029407 | 0.19706 | 0.095613 | 0.0034075 | 0.0040016 | 0.050533 | 2.7176e-08 | 1.087e-06 | 5.7341e-06 | 1.0085e-08 | 2.017e-08 | 1.1093e-06 | 1
7266 | 0.43516 | 0.00038635 | 0.19766 | 0.091463 | 0.00059691 | 0.0040016 | 0.059869 | 3.5703e-09 | 1.4281e-07 | 7.5333e-07 | 1.7666e-09 | 3.5332e-09 | 1.9433e-07 | 1
7267 | 0.43516 | 0.00038635 | 0.19232 | 0.083407 | 0.00059691 | 0.0049711 | 0.067872 | 3.5703e-09 | 1.4281e-07 | 7.5333e-07 | 1.7666e-09 | 3.5332e-09 | 1.9433e-07 | 1
7268 | 0.43516 | 0.00038635 | 0.1846 | 0.077061 | 0.00059691 | 0.0049711 | 0.074541 | 3.5703e-09 | 1.4281e-07 | 7.5333e-07 | 1.7666e-09 | 3.5332e-09 | 1.9433e-07 | 1
7269 | 0.43516 | 0.00038635 | 0.18104 | 0.075108 | 0.00059691 | 0.0069101 | 0.085211 | 3.5703e-09 | 1.4281e-07 | 7.5333e-07 | 1.7666e-09 | 3.5332e-09 | 1.9433e-07 | 1
7270 | 0.43516 | 0.00038635 | 0.17986 | 0.077549 | 0.00059691 | 0.0088491 | 0.099883 | 3.5703e-09 | 1.4281e-07 | 7.5333e-07 | 1.7666e-09 | 3.5332e-09 | 1.9433e-07 | 1
7271 | 0.43516 | 0.00038635 | 0.18282 | 0.080234 | 0.00059691 | 0.011758 | 0.11455 | 3.5703e-09 | 1.4281e-07 | 7.5333e-07 | 1.7666e-09 | 3.5332e-09 | 1.9433e-07 | 1
7272 | 0.43516 | 0.00038635 | 0.18638 | 0.083896 | 0.00059691 | 0.016605 | 0.12256 | 3.5703e-09 | 1.4281e-07 | 7.5333e-07 | 1.7666e-09 | 3.5332e-09 | 1.9433e-07 | 1
7273 | 0.43516 | 0.00038635 | 0.17214 | 0.097809 | 0.00059691 | 0.016605 | 0.11455 | 3.5703e-09 | 1.4281e-07 | 7.5333e-07 | 1.7666e-09 | 3.5332e-09 | 1.9433e-07 | 1
7274 | 0.43516 | 0.00038635 | 0.17096 | 0.10269 | 0.00059691 | 0.025331 | 0.11455 | 3.5703e-09 | 1.4281e-07 | 7.5333e-07 | 1.7666e-09 | 3.5332e-09 | 1.9433e-07 | 1
7275 | 0.43516 | 0.00038635 | 0.149 | 0.10318 | 0.00059691 | 0.028239 | 0.12122 | 3.5703e-09 | 1.4281e-07 | 7.5333e-07 | 1.7666e-09 | 3.5332e-09 | 1.9433e-07 | 1
7276 | 0.43516 | 0.00038635 | 0.15256 | 0.1044 | 0.00059691 | 0.037934 | 0.12789 | 3.5703e-09 | 1.4281e-07 | 7.5333e-07 | 1.7666e-09 | 3.5332e-09 | 1.9433e-07 | 1
7277 | 0.43516 | 0.00038635 | 0.15078 | 0.10147 | 0.00059691 | 0.041812 | 0.12789 | 3.5703e-09 | 1.4281e-07 | 7.5333e-07 | 1.7666e-09 | 3.5332e-09 | 1.9433e-07 | 1
7278 | 0.43516 | 0.00038635 | 0.13713 | 0.093904 | 0.00059691 | 0.037934 | 0.12256 | 3.5703e-09 | 1.4281e-07 | 7.5333e-07 | 1.7666e-09 | 3.5332e-09 | 1.9433e-07 | 1
7279 | 0.43516 | 0.00038635 | 0.13773 | 0.089266 | 0.00059691 | 0.033086 | 0.11856 | 3.5703e-09 | 1.4281e-07 | 7.5333e-07 | 1.7666e-09 | 3.5332e-09 | 1.9433e-07 | 1
7280 | 0.43516 | 0.0013442 | 0.12883 | 0.080234 | 0.0024706 | 0.030178 | 0.11989 | 1.2422e-08 | 4.9689e-07 | 2.6211e-06 | 7.3121e-09 | 1.4624e-08 | 8.0433e-07 | 1
7281 | 0.43516 | 0.013158 | 0.13417 | 0.07584 | 0.024955 | 0.032117 | 0.11989 | 1.216e-07 | 4.8639e-06 | 2.5657e-05 | 7.3858e-08 | 1.4772e-07 | 8.1243e-06 | 1
7282 | 0.43516 | 0.032316 | 0.14663 | 0.075596 | 0.057746 | 0.030178 | 0.11856 | 2.9864e-07 | 1.1946e-05 | 6.3013e-05 | 1.709e-07 | 3.4181e-07 | 1.8799e-05 | 1
7283 | 0.43516 | 0.050516 | 0.17392 | 0.080234 | 0.088662 | 0.028239 | 0.12256 | 4.6683e-07 | 1.8673e-05 | 9.8501e-05 | 2.624e-07 | 5.2481e-07 | 2.8864e-05 | 1
7284 | 0.43516 | 0.06265 | 0.17748 | 0.082675 | 0.11115 | 0.024361 | 0.12789 | 5.7895e-07 | 2.3158e-05 | 0.00012216 | 3.2895e-07 | 6.579e-07 | 3.6184e-05 | 1
7285 | 0.43516 | 0.064566 | 0.17392 | 0.086092 | 0.10834 | 0.021453 | 0.12923 | 5.9666e-07 | 2.3866e-05 | 0.0001259 | 3.2063e-07 | 6.4126e-07 | 3.5269e-05 | 1
7286 | 0.43516 | 0.056583 | 0.16621 | 0.079014 | 0.089599 | 0.018544 | 0.11989 | 5.2289e-07 | 2.0916e-05 | 0.00011033 | 2.6518e-07 | 5.3035e-07 | 2.9169e-05 | 1
7287 | 0.43516 | 0.038702 | 0.15256 | 0.062659 | 0.061493 | 0.014666 | 0.098549 | 3.5765e-07 | 1.4306e-05 | 7.5465e-05 | 1.8199e-07 | 3.6399e-07 | 2.0019e-05 | 1
7288 | 0.43516 | 0.017629 | 0.13179 | 0.050209 | 0.026829 | 0.010788 | 0.083877 | 1.6291e-07 | 6.5163e-06 | 3.4373e-05 | 7.9403e-08 | 1.5881e-07 | 8.7343e-06 | 1
7289 | 0.43516 | 0.00326 | 0.10746 | 0.044107 | 0.0034075 | 0.0088491 | 0.075875 | 3.0127e-08 | 1.2051e-06 | 6.3567e-06 | 1.0085e-08 | 2.017e-08 | 1.1093e-06 | 1
7290 | 0.43516 | 0.00038635 | 0.081356 | 0.039713 | 0.00059691 | 0.0078796 | 0.065205 | 3.5703e-09 | 1.4281e-07 | 7.5333e-07 | 1.7666e-09 | 3.5332e-09 | 1.9433e-07 | 1
7291 | 0.43516 | 0.00038635 | 0.065335 | 0.036295 | 0.00059691 | 0.0069101 | 0.055868 | 3.5703e-09 | 1.4281e-07 | 7.5333e-07 | 1.7666e-09 | 3.5332e-09 | 1.9433e-07 | 1
7292 | 0.43516 | 0.00038635 | 0.061181 | 0.035319 | 0.00059691 | 0.0069101 | 0.051867 | 3.5703e-09 | 1.4281e-07 | 7.5333e-07 | 1.7666e-09 | 3.5332e-09 | 1.9433e-07 | 1
7293 | 0.43516 | 0.00038635 | 0.077796 | 0.03776 | 0.00059691 | 0.0078796 | 0.051867 | 3.5703e-09 | 1.4281e-07 | 7.5333e-07 | 1.7666e-09 | 3.5332e-09 | 1.9433e-07 | 1
7294 | 0.43516 | 0.00038635 | 0.11102 | 0.046304 | 0.00059691 | 0.010788 | 0.058536 | 3.5703e-09 | 1.4281e-07 | 7.5333e-07 | 1.7666e-09 | 3.5332e-09 | 1.9433e-07 | 1
7295 | 0.43516 | 0.00038635 | 0.14544 | 0.057288 | 0.00059691 | 0.016605 | 0.063871 | 3.5703e-09 | 1.4281e-07 | 7.5333e-07 | 1.7666e-09 | 3.5332e-09 | 1.9433e-07 | 1
7296 | 0.43516 | 0.00038635 | 0.18342 | 0.070714 | 0.00059691 | 0.023392 | 0.066538 | 3.5703e-09 | 1.4281e-07 | 7.5333e-07 | 1.7666e-09 | 3.5332e-09 | 1.9433e-07 | 1
7297 | 0.43516 | 0.00038635 | 0.19884 | 0.09366 | 0.00059691 | 0.035995 | 0.067872 | 3.5703e-09 | 1.4281e-07 | 7.5333e-07 | 1.7666e-09 | 3.5332e-09 | 1.9433e-07 | 1
7298 | 0.43516 | 0.00038635 | 0.22258 | 0.11636 | 0.00059691 | 0.046659 | 0.07054 | 3.5703e-09 | 1.4281e-07 | 7.5333e-07 | 1.7666e-09 | 3.5332e-09 | 1.9433e-07 | 1
7299 | 0.43516 | 0.00038635 | 0.22199 | 0.1332 | 0.00059691 | 0.054415 | 0.07054 | 3.5703e-09 | 1.4281e-07 | 7.5333e-07 | 1.7666e-09 | 3.5332e-09 | 1.9433e-07 | 1
7300 | 0.43516 | 0.00038635 | 0.22495 | 0.14346 | 0.00059691 | 0.062171 | 0.07054 | 3.5703e-09 | 1.4281e-07 | 7.5333e-07 | 1.7666e-09 | 3.5332e-09 | 1.9433e-07 | 1
7301 | 0.43516 | 0.00038635 | 0.21012 | 0.15786 | 0.00059691 | 0.074775 | 0.08121 | 3.5703e-09 | 1.4281e-07 | 7.5333e-07 | 1.7666e-09 | 3.5332e-09 | 1.9433e-07 | 1
7302 | 0.43516 | 0.00038635 | 0.21605 | 0.17519 | 0.00059691 | 0.10386 | 0.10522 | 3.5703e-09 | 1.4281e-07 | 7.5333e-07 | 1.7666e-09 | 3.5332e-09 | 1.9433e-07 | 1
7303 | 0.43516 | 0.00038635 | 0.34125 | 0.19154 | 0.00059691 | 0.13294 | 0.15723 | 3.5703e-09 | 1.4281e-07 | 7.5333e-07 | 1.7666e-09 | 3.5332e-09 | 1.9433e-07 | 1
7304 | 0.43516 | 0.0010249 | 0.4445 | 0.22377 | 0.0024706 | 0.14167 | 0.17724 | 9.4717e-09 | 3.7887e-07 | 1.9985e-06 | 7.3121e-09 | 1.4624e-08 | 8.0433e-07 | 1
7305 | 0.43516 | 0.011243 | 0.49909 | 0.26648 | 0.025892 | 0.16009 | 0.22926 | 1.0389e-07 | 4.1558e-06 | 2.1922e-05 | 7.663e-08 | 1.5326e-07 | 8.4293e-06 | 1
7306 | 0.43516 | 0.024653 | 0.5525 | 0.29016 | 0.052124 | 0.1979 | 0.31995 | 2.2782e-07 | 9.1129e-06 | 4.8071e-05 | 1.5427e-07 | 3.0853e-07 | 1.6969e-05 | 1
7307 | 0.43516 | 0.033594 | 0.59937 | 0.30481 | 0.070862 | 0.23086 | 0.39198 | 3.1044e-07 | 1.2418e-05 | 6.5503e-05 | 2.0972e-07 | 4.1944e-07 | 2.3069e-05 | 1
7308 | 0.43516 | 0.039022 | 0.61658 | 0.30823 | 0.083041 | 0.24153 | 0.43332 | 3.606e-07 | 1.4424e-05 | 7.6087e-05 | 2.4577e-07 | 4.9153e-07 | 2.7034e-05 | 1
7309 | 0.43516 | 0.037744 | 0.61243 | 0.30627 | 0.078357 | 0.24831 | 0.46534 | 3.488e-07 | 1.3952e-05 | 7.3597e-05 | 2.319e-07 | 4.6381e-07 | 2.5509e-05 | 1
7310 | 0.43516 | 0.031358 | 0.59819 | 0.29602 | 0.064304 | 0.25801 | 0.48801 | 2.8979e-07 | 1.1591e-05 | 6.1145e-05 | 1.9031e-07 | 3.8062e-07 | 2.0934e-05 | 1
7311 | 0.43516 | 0.022418 | 0.58276 | 0.27161 | 0.040882 | 0.26674 | 0.49334 | 2.0717e-07 | 8.2867e-06 | 4.3712e-05 | 1.2099e-07 | 2.4199e-07 | 1.3309e-05 | 1
7312 | 0.29011 | 0.010285 | 0.57505 | 0.23963 | 0.016524 | 0.27352 | 0.46267 | 9.5042e-08 | 3.8017e-06 | 2.0054e-05 | 4.8903e-08 | 9.7806e-08 | 5.3793e-06 | 1
7313 | 0.43516 | 0.0016635 | 0.57327 | 0.23158 | 0.0024706 | 0.27643 | 0.46667 | 1.5373e-08 | 6.1492e-07 | 3.2437e-06 | 7.3121e-09 | 1.4624e-08 | 8.0433e-07 | 1
7314 | 0.29011 | 0.00038635 | 0.57267 | 0.22645 | 0.00059691 | 0.27158 | 0.48134 | 3.5703e-09 | 1.4281e-07 | 7.5333e-07 | 1.7666e-09 | 3.5332e-09 | 1.9433e-07 | 1
7315 | 0.29011 | 0.00038635 | 0.5703 | 0.21083 | 0.00059691 | 0.25704 | 0.47467 | 3.5703e-09 | 1.4281e-07 | 7.5333e-07 | 1.7666e-09 | 3.5332e-09 | 1.9433e-07 | 1
7316 | 0.29011 | 0.00038635 | 0.5608 | 0.19521 | 0.00059691 | 0.23571 | 0.456 | 3.5703e-09 | 1.4281e-07 | 7.5333e-07 | 1.7666e-09 | 3.5332e-09 | 1.9433e-07 | 1
7317 | 0.43516 | 0.00038635 | 0.54419 | 0.17812 | 0.00059691 | 0.21341 | 0.41198 | 3.5703e-09 | 1.4281e-07 | 7.5333e-07 | 1.7666e-09 | 3.5332e-09 | 1.9433e-07 | 1
7318 | 0.43516 | 0.00038635 | 0.52223 | 0.16494 | 0.00059691 | 0.19111 | 0.36264 | 3.5703e-09 | 1.4281e-07 | 7.5333e-07 | 1.7666e-09 | 3.5332e-09 | 1.9433e-07 | 1
7319 | 0.43516 | 0.00038635 | 0.49257 | 0.15127 | 0.00059691 | 0.16591 | 0.31462 | 3.5703e-09 | 1.4281e-07 | 7.5333e-07 | 1.7666e-09 | 3.5332e-09 | 1.9433e-07 | 1
7320 | 0.43516 | 0.00038635 | 0.46112 | 0.14175 | 0.00059691 | 0.14264 | 0.27727 | 3.5703e-09 | 1.4281e-07 | 7.5333e-07 | 1.7666e-09 | 3.5332e-09 | 1.9433e-07 | 1
7321 | 0.43516 | 0.00038635 | 0.29378 | 0.054115 | 0.00059691 | 0.10289 | 0.11989 | 3.5703e-09 | 1.4281e-07 | 7.5333e-07 | 1.7666e-09 | 3.5332e-09 | 1.9433e-07 | 1
7322 | 0.43516 | 0.00038635 | 0.25047 | 0.052894 | 0.00059691 | 0.099012 | 0.11322 | 3.5703e-09 | 1.4281e-07 | 7.5333e-07 | 1.7666e-09 | 3.5332e-09 | 1.9433e-07 | 1
7323 | 0.43516 | 0.00038635 | 0.25225 | 0.066076 | 0.00059691 | 0.074775 | 0.11189 | 3.5703e-09 | 1.4281e-07 | 7.5333e-07 | 1.7666e-09 | 3.5332e-09 | 1.9433e-07 | 1
7324 | 0.43516 | 0.00038635 | 0.25344 | 0.075108 | 0.00059691 | 0.079622 | 0.10522 | 3.5703e-09 | 1.4281e-07 | 7.5333e-07 | 1.7666e-09 | 3.5332e-09 | 1.9433e-07 | 1
7325 | 0.43516 | 0.00038635 | 0.26174 | 0.088045 | 0.00059691 | 0.085439 | 0.11589 | 3.5703e-09 | 1.4281e-07 | 7.5333e-07 | 1.7666e-09 | 3.5332e-09 | 1.9433e-07 | 1
7326 | 0.43516 | 0.00038635 | 0.27242 | 0.10196 | 0.00059691 | 0.089317 | 0.11589 | 3.5703e-09 | 1.4281e-07 | 7.5333e-07 | 1.7666e-09 | 3.5332e-09 | 1.9433e-07 | 1
7327 | 0.43516 | 0.00038635 | 0.28014 | 0.12393 | 0.00059691 | 0.088348 | 0.13189 | 3.5703e-09 | 1.4281e-07 | 7.5333e-07 | 1.7666e-09 | 3.5332e-09 | 1.9433e-07 | 1
7328 | 0.43516 | 0.00038635 | 0.28607 | 0.14736 | 0.00059691 | 0.089317 | 0.13323 | 3.5703e-09 | 1.4281e-07 | 7.5333e-07 | 1.7666e-09 | 3.5332e-09 | 1.9433e-07 | 1
7329 | 0.43516 | 0.0013442 | 0.33591 | 0.16518 | 0.0043444 | 0.093195 | 0.13723 | 1.2422e-08 | 4.9689e-07 | 2.6211e-06 | 1.2858e-08 | 2.5715e-08 | 1.4143e-06 | 1
7330 | 0.43516 | 0.00326 | 0.38042 | 0.18886 | 0.0090287 | 0.10289 | 0.14523 | 3.0127e-08 | 1.2051e-06 | 6.3567e-06 | 2.6721e-08 | 5.3442e-08 | 2.9393e-06 | 1
7331 | 0.43516 | 0.0048565 | 0.41246 | 0.22523 | 0.012776 | 0.11452 | 0.16524 | 4.488e-08 | 1.7952e-06 | 9.4697e-06 | 3.7812e-08 | 7.5624e-08 | 4.1593e-06 | 1
7332 | 0.43516 | 0.0058144 | 0.45459 | 0.25843 | 0.01746 | 0.13198 | 0.20125 | 5.3732e-08 | 2.1493e-06 | 1.1337e-05 | 5.1676e-08 | 1.0335e-07 | 5.6843e-06 | 1
7333 | 0.29011 | 0.0058144 | 0.47476 | 0.28382 | 0.010902 | 0.17366 | 0.22659 | 5.3732e-08 | 2.1493e-06 | 1.1337e-05 | 3.2267e-08 | 6.4533e-08 | 3.5493e-06 | 1
7334 | 0.29011 | 0.0051758 | 0.4807 | 0.29822 | 0.0080918 | 0.21438 | 0.23593 | 4.7831e-08 | 1.9132e-06 | 1.0092e-05 | 2.3948e-08 | 4.7897e-08 | 2.6343e-06 | 1
7335 | 0.29011 | 0.0058144 | 0.48011 | 0.29212 | 0.0052812 | 0.22699 | 0.24926 | 5.3732e-08 | 2.1493e-06 | 1.1337e-05 | 1.563e-08 | 3.1261e-08 | 1.7193e-06 | 1
7336 | 0.29011 | 0.0042179 | 0.47298 | 0.25794 | 0.0024706 | 0.21341 | 0.22926 | 3.8979e-08 | 1.5591e-06 | 8.2245e-06 | 7.3121e-09 | 1.4624e-08 | 8.0433e-07 | 1
7337 | 0.29011 | 0.0010249 | 0.44688 | 0.23207 | 0.00059691 | 0.20469 | 0.23459 | 9.4717e-09 | 3.7887e-07 | 1.9985e-06 | 1.7666e-09 | 3.5332e-09 | 1.9433e-07 | 1
7338 | 0.43516 | 0.00038635 | 0.42195 | 0.1935 | 0.00059691 | 0.20469 | 0.22659 | 3.5703e-09 | 1.4281e-07 | 7.5333e-07 | 1.7666e-09 | 3.5332e-09 | 1.9433e-07 | 1
7339 | 0.43516 | 0.00038635 | 0.41483 | 0.1664 | 0.00059691 | 0.22699 | 0.23059 | 3.5703e-09 | 1.4281e-07 | 7.5333e-07 | 1.7666e-09 | 3.5332e-09 | 1.9433e-07 | 1
7340 | 0.29011 | 0.00038635 | 0.43976 | 0.15273 | 0.00059691 | 0.24735 | 0.25727 | 3.5703e-09 | 1.4281e-07 | 7.5333e-07 | 1.7666e-09 | 3.5332e-09 | 1.9433e-07 | 1
7341 | 0.29011 | 0.00038635 | 0.4718 | 0.14394 | 0.00059691 | 0.23183 | 0.27061 | 3.5703e-09 | 1.4281e-07 | 7.5333e-07 | 1.7666e-09 | 3.5332e-09 | 1.9433e-07 | 1
7342 | 0.29011 | 0.00038635 | 0.48604 | 0.13467 | 0.00059691 | 0.20953 | 0.24393 | 3.5703e-09 | 1.4281e-07 | 7.5333e-07 | 1.7666e-09 | 3.5332e-09 | 1.9433e-07 | 1
7343 | 0.29011 | 0.00038635 | 0.48129 | 0.13003 | 0.00059691 | 0.19499 | 0.22259 | 3.5703e-09 | 1.4281e-07 | 7.5333e-07 | 1.7666e-09 | 3.5332e-09 | 1.9433e-07 | 1
7344 | 0.29011 | 0.00038635 | 0.48129 | 0.1315 | 0.00059691 | 0.19499 | 0.20792 | 3.5703e-09 | 1.4281e-07 | 7.5333e-07 | 1.7666e-09 | 3.5332e-09 | 1.9433e-07 | 1
7345 | 0.29011 | 0.00038635 | 0.41543 | 0.14932 | 0.00059691 | 0.16106 | 0.17191 | 3.5703e-09 | 1.4281e-07 | 7.5333e-07 | 1.7666e-09 | 3.5332e-09 | 1.9433e-07 | 1
7346 | 0.29011 | 0.00038635 | 0.39169 | 0.14687 | 0.00059691 | 0.16009 | 0.16524 | 3.5703e-09 | 1.4281e-07 | 7.5333e-07 | 1.7666e-09 | 3.5332e-09 | 1.9433e-07 | 1
7347 | 0.29011 | 0.00038635 | 0.4089 | 0.14394 | 0.00059691 | 0.15427 | 0.16257 | 3.5703e-09 | 1.4281e-07 | 7.5333e-07 | 1.7666e-09 | 3.5332e-09 | 1.9433e-07 | 1
7348 | 0.29011 | 0.00038635 | 0.36796 | 0.13369 | 0.00059691 | 0.11065 | 0.13856 | 3.5703e-09 | 1.4281e-07 | 7.5333e-07 | 1.7666e-09 | 3.5332e-09 | 1.9433e-07 | 1
7349 | 0.29011 | 0.00038635 | 0.39822 | 0.12783 | 0.00059691 | 0.11937 | 0.11722 | 3.5703e-09 | 1.4281e-07 | 7.5333e-07 | 1.7666e-09 | 3.5332e-09 | 1.9433e-07 | 1
7350 | 0.29011 | 0.00038635 | 0.36618 | 0.13076 | 0.00059691 | 0.082531 | 0.10655 | 3.5703e-09 | 1.4281e-07 | 7.5333e-07 | 1.7666e-09 | 3.5332e-09 | 1.9433e-07 | 1
7351 | 0.29011 | 0.00038635 | 0.30269 | 0.12002 | 0.00059691 | 0.060232 | 0.08121 | 3.5703e-09 | 1.4281e-07 | 7.5333e-07 | 1.7666e-09 | 3.5332e-09 | 1.9433e-07 | 1
7352 | 0.29011 | 0.00038635 | 0.24691 | 0.10049 | 0.0015338 | 0.046659 | 0.067872 | 3.5703e-09 | 1.4281e-07 | 7.5333e-07 | 4.5393e-09 | 9.0787e-09 | 4.9933e-07 | 1
7353 | 0.29011 | 0.0048565 | 0.22614 | 0.08414 | 0.011839 | 0.048598 | 0.055868 | 4.488e-08 | 1.7952e-06 | 9.4697e-06 | 3.5039e-08 | 7.0079e-08 | 3.8543e-06 | 1
7354 | 0.29011 | 0.013158 | 0.22021 | 0.083407 | 0.024955 | 0.043751 | 0.057202 | 1.216e-07 | 4.8639e-06 | 2.5657e-05 | 7.3858e-08 | 1.4772e-07 | 8.1243e-06 | 1
7355 | 0.29011 | 0.020183 | 0.20359 | 0.084384 | 0.039945 | 0.034056 | 0.053201 | 1.8651e-07 | 7.4605e-06 | 3.9354e-05 | 1.1822e-07 | 2.3644e-07 | 1.3004e-05 | 1
7356 | 0.29011 | 0.025611 | 0.18876 | 0.076572 | 0.055872 | 0.0263 | 0.039863 | 2.3667e-07 | 9.467e-06 | 4.9938e-05 | 1.6536e-07 | 3.3072e-07 | 1.8189e-05 | 1
7357 | 0.29011 | 0.02593 | 0.16324 | 0.066808 | 0.06243 | 0.022422 | 0.029193 | 2.3963e-07 | 9.585e-06 | 5.0561e-05 | 1.8477e-07 | 3.6953e-07 | 2.0324e-05 | 1
7358 | 0.29011 | 0.020822 | 0.14129 | 0.058997 | 0.058683 | 0.020483 | 0.026525 | 1.9241e-07 | 7.6966e-06 | 4.0599e-05 | 1.7368e-07 | 3.4735e-07 | 1.9104e-05 | 1
7359 | 0.29011 | 0.01699 | 0.12586 | 0.054115 | 0.040882 | 0.022422 | 0.025191 | 1.5701e-07 | 6.2802e-06 | 3.3128e-05 | 1.2099e-07 | 2.4199e-07 | 1.3309e-05 | 1
7360 | 0.29011 | 0.0080495 | 0.11993 | 0.054115 | 0.015587 | 0.025331 | 0.022524 | 7.4387e-08 | 2.9755e-06 | 1.5696e-05 | 4.613e-08 | 9.2261e-08 | 5.0743e-06 | 1
7361 | 0.29011 | 0.0013442 | 0.12289 | 0.060462 | 0.0015338 | 0.029208 | 0.03186 | 1.2422e-08 | 4.9689e-07 | 2.6211e-06 | 4.5393e-09 | 9.0787e-09 | 4.9933e-07 | 1
7362 | 0.29011 | 0.00038635 | 0.12823 | 0.073887 | 0.00059691 | 0.035995 | 0.049199 | 3.5703e-09 | 1.4281e-07 | 7.5333e-07 | 1.7666e-09 | 3.5332e-09 | 1.9433e-07 | 1
7363 | 0.29011 | 0.00038635 | 0.14307 | 0.088534 | 0.00059691 | 0.04472 | 0.075875 | 3.5703e-09 | 1.4281e-07 | 7.5333e-07 | 1.7666e-09 | 3.5332e-09 | 1.9433e-07 | 1
7364 | 0.29011 | 0.00038635 | 0.1763 | 0.10294 | 0.00059691 | 0.055385 | 0.10255 | 3.5703e-09 | 1.4281e-07 | 7.5333e-07 | 1.7666e-09 | 3.5332e-09 | 1.9433e-07 | 1
7365 | 0.29011 | 0.00038635 | 0.22614 | 0.11758 | 0.00059691 | 0.066049 | 0.11989 | 3.5703e-09 | 1.4281e-07 | 7.5333e-07 | 1.7666e-09 | 3.5332e-09 | 1.9433e-07 | 1
7366 | 0.29011 | 0.00038635 | 0.28904 | 0.13272 | 0.00059691 | 0.069927 | 0.12522 | 3.5703e-09 | 1.4281e-07 | 7.5333e-07 | 1.7666e-09 | 3.5332e-09 | 1.9433e-07 | 1
7367 | 0.29011 | 0.00038635 | 0.35431 | 0.15273 | 0.00059691 | 0.071866 | 0.13723 | 3.5703e-09 | 1.4281e-07 | 7.5333e-07 | 1.7666e-09 | 3.5332e-09 | 1.9433e-07 | 1
7368 | 0.29011 | 0.00038635 | 0.42017 | 0.18154 | 0.00059691 | 0.078653 | 0.16524 | 3.5703e-09 | 1.4281e-07 | 7.5333e-07 | 1.7666e-09 | 3.5332e-09 | 1.9433e-07 | 1
7369 | 0.29011 | 0.00038635 | 0.45874 | 0.19423 | 0.00059691 | 0.042781 | 0.13056 | 3.5703e-09 | 1.4281e-07 | 7.5333e-07 | 1.7666e-09 | 3.5332e-09 | 1.9433e-07 | 1
7370 | 0.29011 | 0.00038635 | 0.50859 | 0.23085 | 0.00059691 | 0.050537 | 0.15723 | 3.5703e-09 | 1.4281e-07 | 7.5333e-07 | 1.7666e-09 | 3.5332e-09 | 1.9433e-07 | 1
7371 | 0.29011 | 0.00038635 | 0.52758 | 0.26941 | 0.00059691 | 0.062171 | 0.21725 | 3.5703e-09 | 1.4281e-07 | 7.5333e-07 | 1.7666e-09 | 3.5332e-09 | 1.9433e-07 | 1
7372 | 0.29011 | 0.00038635 | 0.60531 | 0.31384 | 0.00059691 | 0.069927 | 0.24793 | 3.5703e-09 | 1.4281e-07 | 7.5333e-07 | 1.7666e-09 | 3.5332e-09 | 1.9433e-07 | 1
7373 | 0.29011 | 0.00038635 | 0.65456 | 0.37633 | 0.00059691 | 0.078653 | 0.29195 | 3.5703e-09 | 1.4281e-07 | 7.5333e-07 | 1.7666e-09 | 3.5332e-09 | 1.9433e-07 | 1
7374 | 0.29011 | 0.00038635 | 0.64744 | 0.35851 | 0.00059691 | 0.10871 | 0.35463 | 3.5703e-09 | 1.4281e-07 | 7.5333e-07 | 1.7666e-09 | 3.5332e-09 | 1.9433e-07 | 1
7375 | 0.29011 | 0.00038635 | 0.66168 | 0.40147 | 0.00059691 | 0.14555 | 0.39598 | 3.5703e-09 | 1.4281e-07 | 7.5333e-07 | 1.7666e-09 | 3.5332e-09 | 1.9433e-07 | 1
7376 | 0.29011 | 0.00038635 | 0.65693 | 0.49789 | 0.00059691 | 0.18142 | 0.40532 | 3.5703e-09 | 1.4281e-07 | 7.5333e-07 | 1.7666e-09 | 3.5332e-09 | 1.9433e-07 | 1
7377 | 0.29011 | 0.0016635 | 0.65812 | 0.50424 | 0.0034075 | 0.16203 | 0.41332 | 1.5373e-08 | 6.1492e-07 | 3.2437e-06 | 1.0085e-08 | 2.017e-08 | 1.1093e-06 | 1
7378 | 0.29011 | 0.0035793 | 0.66108 | 0.51718 | 0.007155 | 0.15815 | 0.43466 | 3.3077e-08 | 1.3231e-06 | 6.9793e-06 | 2.1176e-08 | 4.2351e-08 | 2.3293e-06 | 1
7379 | 0.29011 | 0.0051758 | 0.66583 | 0.52816 | 0.012776 | 0.17948 | 0.468 | 4.7831e-08 | 1.9132e-06 | 1.0092e-05 | 3.7812e-08 | 7.5624e-08 | 4.1593e-06 | 1
7380 | 0.29011 | 0.0070916 | 0.66761 | 0.51938 | 0.01746 | 0.20953 | 0.47467 | 6.5535e-08 | 2.6214e-06 | 1.3828e-05 | 5.1676e-08 | 1.0335e-07 | 5.6843e-06 | 1
7381 | 0.29011 | 0.0074109 | 0.67295 | 0.51059 | 0.015587 | 0.21244 | 0.46534 | 6.8485e-08 | 2.7394e-06 | 1.445e-05 | 4.613e-08 | 9.2261e-08 | 5.0743e-06 | 1
7382 | 0.29011 | 0.0051758 | 0.67651 | 0.50082 | 0.012776 | 0.18821 | 0.444 | 4.7831e-08 | 1.9132e-06 | 1.0092e-05 | 3.7812e-08 | 7.5624e-08 | 4.1593e-06 | 1
7383 | 0.29011 | 0.0035793 | 0.6777 | 0.47544 | 0.0090287 | 0.16591 | 0.40932 | 3.3077e-08 | 1.3231e-06 | 6.9793e-06 | 2.6721e-08 | 5.3442e-08 | 2.9393e-06 | 1
7384 | 0.29011 | 0.0019828 | 0.67829 | 0.45005 | 0.0034075 | 0.1533 | 0.37464 | 1.8324e-08 | 7.3295e-07 | 3.8663e-06 | 1.0085e-08 | 2.017e-08 | 1.1093e-06 | 1
7385 | 0.29011 | 0.00038635 | 0.67592 | 0.44444 | 0.00059691 | 0.13391 | 0.3573 | 3.5703e-09 | 1.4281e-07 | 7.5333e-07 | 1.7666e-09 | 3.5332e-09 | 1.9433e-07 | 1
7386 | 0.29011 | 0.00038635 | 0.67414 | 0.45151 | 0.00059691 | 0.11646 | 0.34796 | 3.5703e-09 | 1.4281e-07 | 7.5333e-07 | 1.7666e-09 | 3.5332e-09 | 1.9433e-07 | 1
7387 | 0.29011 | 0.00038635 | 0.67355 | 0.45688 | 0.00059691 | 0.11259 | 0.34396 | 3.5703e-09 | 1.4281e-07 | 7.5333e-07 | 1.7666e-09 | 3.5332e-09 | 1.9433e-07 | 1
7388 | 0.29011 | 0.00038635 | 0.67177 | 0.45811 | 0.00059691 | 0.10871 | 0.35597 | 3.5703e-09 | 1.4281e-07 | 7.5333e-07 | 1.7666e-09 | 3.5332e-09 | 1.9433e-07 | 1
7389 | 0.29011 | 0.00038635 | 0.66346 | 0.46348 | 0.00059691 | 0.10289 | 0.38131 | 3.5703e-09 | 1.4281e-07 | 7.5333e-07 | 1.7666e-09 | 3.5332e-09 | 1.9433e-07 | 1
7390 | 0.29011 | 0.00038635 | 0.65812 | 0.46396 | 0.00059691 | 0.11743 | 0.40265 | 3.5703e-09 | 1.4281e-07 | 7.5333e-07 | 1.7666e-09 | 3.5332e-09 | 1.9433e-07 | 1
7391 | 0.29011 | 0.00038635 | 0.65752 | 0.44322 | 0.00059691 | 0.14458 | 0.40265 | 3.5703e-09 | 1.4281e-07 | 7.5333e-07 | 1.7666e-09 | 3.5332e-09 | 1.9433e-07 | 1
7392 | 0.29011 | 0.00038635 | 0.65634 | 0.41905 | 0.00059691 | 0.16882 | 0.39998 | 3.5703e-09 | 1.4281e-07 | 7.5333e-07 | 1.7666e-09 | 3.5332e-09 | 1.9433e-07 | 1
7393 | 0.29011 | 0.00038635 | 0.63913 | 0.41051 | 0.00059691 | 0.22602 | 0.40131 | 3.5703e-09 | 1.4281e-07 | 7.5333e-07 | 1.7666e-09 | 3.5332e-09 | 1.9433e-07 | 1
7394 | 0.29011 | 0.00038635 | 0.62608 | 0.39122 | 0.00059691 | 0.23183 | 0.37331 | 3.5703e-09 | 1.4281e-07 | 7.5333e-07 | 1.7666e-09 | 3.5332e-09 | 1.9433e-07 | 1
7395 | 0.29011 | 0.00038635 | 0.61361 | 0.38585 | 0.00059691 | 0.23086 | 0.34396 | 3.5703e-09 | 1.4281e-07 | 7.5333e-07 | 1.7666e-09 | 3.5332e-09 | 1.9433e-07 | 1
7396 | 0.29011 | 0.00038635 | 0.63972 | 0.38609 | 0.00059691 | 0.20372 | 0.30262 | 3.5703e-09 | 1.4281e-07 | 7.5333e-07 | 1.7666e-09 | 3.5332e-09 | 1.9433e-07 | 1
7397 | 0.29011 | 0.00038635 | 0.64032 | 0.37511 | 0.00059691 | 0.16882 | 0.29061 | 3.5703e-09 | 1.4281e-07 | 7.5333e-07 | 1.7666e-09 | 3.5332e-09 | 1.9433e-07 | 1
7398 | 0.29011 | 0.00038635 | 0.62192 | 0.35656 | 0.00059691 | 0.15427 | 0.26527 | 3.5703e-09 | 1.4281e-07 | 7.5333e-07 | 1.7666e-09 | 3.5332e-09 | 1.9433e-07 | 1
7399 | 0.29011 | 0.00038635 | 0.62252 | 0.33996 | 0.00059691 | 0.13294 | 0.24793 | 3.5703e-09 | 1.4281e-07 | 7.5333e-07 | 1.7666e-09 | 3.5332e-09 | 1.9433e-07 | 1
7400 | 0.29011 | 0.00038635 | 0.62133 | 0.32263 | 0.00059691 | 0.13876 | 0.22926 | 3.5703e-09 | 1.4281e-07 | 7.5333e-07 | 1.7666e-09 | 3.5332e-09 | 1.9433e-07 | 1
7401 | 0.29011 | 0.0042179 | 0.59759 | 0.31335 | 0.0062181 | 0.13876 | 0.23193 | 3.8979e-08 | 1.5591e-06 | 8.2245e-06 | 1.8403e-08 | 3.6806e-08 | 2.0243e-06 | 1
7402 | 0.29011 | 0.011881 | 0.54656 | 0.30432 | 0.015587 | 0.13198 | 0.23859 | 1.098e-07 | 4.3918e-06 | 2.3167e-05 | 4.613e-08 | 9.2261e-08 | 5.0743e-06 | 1
7403 | 0.29011 | 0.018267 | 0.50087 | 0.30164 | 0.025892 | 0.12713 | 0.24126 | 1.6881e-07 | 6.7524e-06 | 3.5619e-05 | 7.663e-08 | 1.5326e-07 | 8.4293e-06 | 1
7404 | 0.29011 | 0.023376 | 0.44628 | 0.28211 | 0.034324 | 0.1184 | 0.22792 | 2.1602e-07 | 8.6408e-06 | 4.558e-05 | 1.0158e-07 | 2.0317e-07 | 1.1174e-05 | 1
7405 | 0.29011 | 0.024972 | 0.38991 | 0.26038 | 0.031513 | 0.10095 | 0.21459 | 2.3077e-07 | 9.2309e-06 | 4.8693e-05 | 9.3267e-08 | 1.8653e-07 | 1.0259e-05 | 1
7406 | 0.29011 | 0.022737 | 0.34185 | 0.23597 | 0.022145 | 0.087378 | 0.19992 | 2.1012e-07 | 8.4047e-06 | 4.4335e-05 | 6.5539e-08 | 1.3108e-07 | 7.2093e-06 | 1
7407 | 0.29011 | 0.01699 | 0.30209 | 0.21034 | 0.013713 | 0.080592 | 0.18925 | 1.5701e-07 | 6.2802e-06 | 3.3128e-05 | 4.0585e-08 | 8.117e-08 | 4.4643e-06 | 1
7408 | 0.29011 | 0.0077302 | 0.2748 | 0.19228 | 0.0052812 | 0.080592 | 0.18658 | 7.1436e-08 | 2.8574e-06 | 1.5073e-05 | 1.563e-08 | 3.1261e-08 | 1.7193e-06 | 1
7409 | 0.29011 | 0.0013442 | 0.26352 | 0.17812 | 0.00059691 | 0.081561 | 0.18124 | 1.2422e-08 | 4.9689e-07 | 2.6211e-06 | 1.7666e-09 | 3.5332e-09 | 1.9433e-07 | 1
7410 | 0.29011 | 0.00038635 | 0.25996 | 0.17617 | 0.00059691 | 0.079622 | 0.17991 | 3.5703e-09 | 1.4281e-07 | 7.5333e-07 | 1.7666e-09 | 3.5332e-09 | 1.9433e-07 | 1
7411 | 0.29011 | 0.00038635 | 0.25522 | 0.15981 | 0.00059691 | 0.076714 | 0.16657 | 3.5703e-09 | 1.4281e-07 | 7.5333e-07 | 1.7666e-09 | 3.5332e-09 | 1.9433e-07 | 1
7412 | 0.29011 | 0.00038635 | 0.24572 | 0.14541 | 0.00059691 | 0.072836 | 0.16124 | 3.5703e-09 | 1.4281e-07 | 7.5333e-07 | 1.7666e-09 | 3.5332e-09 | 1.9433e-07 | 1
7413 | 0.29011 | 0.00038635 | 0.22851 | 0.14028 | 0.00059691 | 0.070897 | 0.1639 | 3.5703e-09 | 1.4281e-07 | 7.5333e-07 | 1.7666e-09 | 3.5332e-09 | 1.9433e-07 | 1
7414 | 0.29011 | 0.00038635 | 0.20359 | 0.13394 | 0.00059691 | 0.067988 | 0.16124 | 3.5703e-09 | 1.4281e-07 | 7.5333e-07 | 1.7666e-09 | 3.5332e-09 | 1.9433e-07 | 1
7415 | 0.29011 | 0.00038635 | 0.17748 | 0.12198 | 0.00059691 | 0.063141 | 0.14523 | 3.5703e-09 | 1.4281e-07 | 7.5333e-07 | 1.7666e-09 | 3.5332e-09 | 1.9433e-07 | 1
7416 | 0.29011 | 0.00038635 | 0.15256 | 0.10806 | 0.00059691 | 0.058293 | 0.11989 | 3.5703e-09 | 1.4281e-07 | 7.5333e-07 | 1.7666e-09 | 3.5332e-09 | 1.9433e-07 | 1
7417 | 0.29011 | 0.00038635 | 0.13417 | 0.076084 | 0.00059691 | 0.073805 | 0.10388 | 3.5703e-09 | 1.4281e-07 | 7.5333e-07 | 1.7666e-09 | 3.5332e-09 | 1.9433e-07 | 1
7418 | 0.29011 | 0.00038635 | 0.13239 | 0.07169 | 0.00059691 | 0.074775 | 0.087879 | 3.5703e-09 | 1.4281e-07 | 7.5333e-07 | 1.7666e-09 | 3.5332e-09 | 1.9433e-07 | 1
7419 | 0.29011 | 0.00038635 | 0.12586 | 0.073155 | 0.00059691 | 0.076714 | 0.075875 | 3.5703e-09 | 1.4281e-07 | 7.5333e-07 | 1.7666e-09 | 3.5332e-09 | 1.9433e-07 | 1
7420 | 0.29011 | 0.00038635 | 0.11755 | 0.063391 | 0.00059691 | 0.056354 | 0.065205 | 3.5703e-09 | 1.4281e-07 | 7.5333e-07 | 1.7666e-09 | 3.5332e-09 | 1.9433e-07 | 1
7421 | 0.29011 | 0.00038635 | 0.096784 | 0.063879 | 0.00059691 | 0.053446 | 0.062537 | 3.5703e-09 | 1.4281e-07 | 7.5333e-07 | 1.7666e-09 | 3.5332e-09 | 1.9433e-07 | 1
7422 | 0.29011 | 0.00038635 | 0.10984 | 0.055824 | 0.00059691 | 0.047629 | 0.061203 | 3.5703e-09 | 1.4281e-07 | 7.5333e-07 | 1.7666e-09 | 3.5332e-09 | 1.9433e-07 | 1
7423 | 0.29011 | 0.00038635 | 0.11577 | 0.053383 | 0.00059691 | 0.034056 | 0.065205 | 3.5703e-09 | 1.4281e-07 | 7.5333e-07 | 1.7666e-09 | 3.5332e-09 | 1.9433e-07 | 1
7424 | 0.29011 | 0.00038635 | 0.098564 | 0.045816 | 0.00059691 | 0.0263 | 0.059869 | 3.5703e-09 | 1.4281e-07 | 7.5333e-07 | 1.7666e-09 | 3.5332e-09 | 1.9433e-07 | 1
7425 | 0.29011 | 0.0051758 | 0.080169 | 0.042886 | 0.0099656 | 0.021453 | 0.054534 | 4.7831e-08 | 1.9132e-06 | 1.0092e-05 | 2.9494e-08 | 5.8988e-08 | 3.2443e-06 | 1
7426 | 0.29011 | 0.014436 | 0.055247 | 0.040689 | 0.024955 | 0.014666 | 0.051867 | 1.334e-07 | 5.336e-06 | 2.8148e-05 | 7.3858e-08 | 1.4772e-07 | 8.1243e-06 | 1
7427 | 0.29011 | 0.028165 | 0.038039 | 0.038004 | 0.034324 | 0.0088491 | 0.047865 | 2.6028e-07 | 1.0411e-05 | 5.4919e-05 | 1.0158e-07 | 2.0317e-07 | 1.1174e-05 | 1
7428 | 0.29011 | 0.039022 | 0.027952 | 0.031169 | 0.041819 | 0.0069101 | 0.041197 | 3.606e-07 | 1.4424e-05 | 7.6087e-05 | 1.2377e-07 | 2.4753e-07 | 1.3614e-05 | 1
7429 | 0.29011 | 0.040618 | 0.021425 | 0.026043 | 0.045566 | 0.0069101 | 0.037195 | 3.7536e-07 | 1.5014e-05 | 7.92e-05 | 1.3486e-07 | 2.6972e-07 | 1.4834e-05 | 1
7430 | 0.29011 | 0.031678 | 0.017271 | 0.02287 | 0.039008 | 0.0059406 | 0.033194 | 2.9274e-07 | 1.171e-05 | 6.1768e-05 | 1.1545e-07 | 2.309e-07 | 1.2699e-05 | 1
7431 | 0.29011 | 0.017948 | 0.015491 | 0.020673 | 0.024955 | 0.0059406 | 0.03186 | 1.6586e-07 | 6.6343e-06 | 3.4996e-05 | 7.3858e-08 | 1.4772e-07 | 8.1243e-06 | 1
7432 | 0.29011 | 0.0070916 | 0.014898 | 0.019941 | 0.0090287 | 0.0059406 | 0.030526 | 6.5535e-08 | 2.6214e-06 | 1.3828e-05 | 2.6721e-08 | 5.3442e-08 | 2.9393e-06 | 1
7433 | 0.29011 | 0.0010249 | 0.014304 | 0.017744 | 0.0015338 | 0.0069101 | 0.030526 | 9.4717e-09 | 3.7887e-07 | 1.9985e-06 | 4.5393e-09 | 9.0787e-09 | 4.9933e-07 | 1
7434 | 0.29011 | 0.00038635 | 0.011931 | 0.01872 | 0.00059691 | 0.0069101 | 0.030526 | 3.5703e-09 | 1.4281e-07 | 7.5333e-07 | 1.7666e-09 | 3.5332e-09 | 1.9433e-07 | 1
7435 | 0.29011 | 0.00038635 | 0.0054037 | 0.017255 | 0.00059691 | 0.0059406 | 0.026525 | 3.5703e-09 | 1.4281e-07 | 7.5333e-07 | 1.7666e-09 | 3.5332e-09 | 1.9433e-07 | 1
7436 | 0.29011 | 0.00038635 | 0.0048104 | 0.015059 | 0.00059691 | 0.0059406 | 0.022524 | 3.5703e-09 | 1.4281e-07 | 7.5333e-07 | 1.7666e-09 | 3.5332e-09 | 1.9433e-07 | 1
7437 | 0.29011 | 0.00038635 | 0.0054037 | 0.013838 | 0.00059691 | 0.0059406 | 0.02119 | 3.5703e-09 | 1.4281e-07 | 7.5333e-07 | 1.7666e-09 | 3.5332e-09 | 1.9433e-07 | 1
7438 | 0.29011 | 0.00038635 | 0.0048104 | 0.012618 | 0.00059691 | 0.0069101 | 0.022524 | 3.5703e-09 | 1.4281e-07 | 7.5333e-07 | 1.7666e-09 | 3.5332e-09 | 1.9433e-07 | 1
7439 | 0.29011 | 0.00038635 | 0.0059971 | 0.011641 | 0.00059691 | 0.0059406 | 0.023858 | 3.5703e-09 | 1.4281e-07 | 7.5333e-07 | 1.7666e-09 | 3.5332e-09 | 1.9433e-07 | 1
7440 | 0.29011 | 0.00038635 | 0.0059971 | 0.010421 | 0.00059691 | 0.0059406 | 0.025191 | 3.5703e-09 | 1.4281e-07 | 7.5333e-07 | 1.7666e-09 | 3.5332e-09 | 1.9433e-07 | 1
7441 | 0.29011 | 0.00038635 | 0.020238 | 0.011153 | 0.00059691 | 0.0030321 | 0.046532 | 3.5703e-09 | 1.4281e-07 | 7.5333e-07 | 1.7666e-09 | 3.5332e-09 | 1.9433e-07 | 1
7442 | 0.29011 | 0.00038635 | 0.027952 | 0.011397 | 0.00059691 | 0.0049711 | 0.045198 | 3.5703e-09 | 1.4281e-07 | 7.5333e-07 | 1.7666e-09 | 3.5332e-09 | 1.9433e-07 | 1
7443 | 0.29011 | 0.00038635 | 0.019051 | 0.012373 | 0.00059691 | 0.0059406 | 0.045198 | 3.5703e-09 | 1.4281e-07 | 7.5333e-07 | 1.7666e-09 | 3.5332e-09 | 1.9433e-07 | 1
7444 | 0.29011 | 0.00038635 | 0.033292 | 0.011641 | 0.00059691 | 0.0020626 | 0.047865 | 3.5703e-09 | 1.4281e-07 | 7.5333e-07 | 1.7666e-09 | 3.5332e-09 | 1.9433e-07 | 1
7445 | 0.29011 | 0.00038635 | 0.036259 | 0.013594 | 0.00059691 | 0.0020626 | 0.049199 | 3.5703e-09 | 1.4281e-07 | 7.5333e-07 | 1.7666e-09 | 3.5332e-09 | 1.9433e-07 | 1
7446 | 0.29011 | 0.00038635 | 0.052874 | 0.018476 | 0.00059691 | 0.0030321 | 0.045198 | 3.5703e-09 | 1.4281e-07 | 7.5333e-07 | 1.7666e-09 | 3.5332e-09 | 1.9433e-07 | 1
7447 | 0.29011 | 0.00038635 | 0.076016 | 0.024334 | 0.00059691 | 0.0040016 | 0.043864 | 3.5703e-09 | 1.4281e-07 | 7.5333e-07 | 1.7666e-09 | 3.5332e-09 | 1.9433e-07 | 1
7448 | 0.29011 | 0.00038635 | 0.10331 | 0.02702 | 0.00059691 | 0.0049711 | 0.053201 | 3.5703e-09 | 1.4281e-07 | 7.5333e-07 | 1.7666e-09 | 3.5332e-09 | 1.9433e-07 | 1
7449 | 0.29011 | 0.0070916 | 0.10094 | 0.031658 | 0.012776 | 0.0040016 | 0.062537 | 6.5535e-08 | 2.6214e-06 | 1.3828e-05 | 3.7812e-08 | 7.5624e-08 | 4.1593e-06 | 1
7450 | 0.29011 | 0.018906 | 0.095004 | 0.038248 | 0.02964 | 0.0049711 | 0.061203 | 1.7471e-07 | 6.9884e-06 | 3.6864e-05 | 8.7721e-08 | 1.7544e-07 | 9.6493e-06 | 1
7451 | 0.29011 | 0.024972 | 0.080169 | 0.045083 | 0.042756 | 0.0098186 | 0.059869 | 2.3077e-07 | 9.2309e-06 | 4.8693e-05 | 1.2654e-07 | 2.5308e-07 | 1.3919e-05 | 1
7452 | 0.29011 | 0.027846 | 0.079576 | 0.048989 | 0.051188 | 0.011758 | 0.063871 | 2.5733e-07 | 1.0293e-05 | 5.4297e-05 | 1.5149e-07 | 3.0299e-07 | 1.6664e-05 | 1
7453 | 0.29011 | 0.032316 | 0.086103 | 0.057777 | 0.052124 | 0.0078796 | 0.067872 | 2.9864e-07 | 1.1946e-05 | 6.3013e-05 | 1.5427e-07 | 3.0853e-07 | 1.6969e-05 | 1
7454 | 0.29011 | 0.029443 | 0.09797 | 0.069738 | 0.043693 | 0.0078796 | 0.073207 | 2.7208e-07 | 1.0883e-05 | 5.741e-05 | 1.2931e-07 | 2.5862e-07 | 1.4224e-05 | 1
7455 | 0.29011 | 0.022418 | 0.1134 | 0.08121 | 0.028703 | 0.010788 | 0.08121 | 2.0717e-07 | 8.2867e-06 | 4.3712e-05 | 8.4949e-08 | 1.699e-07 | 9.3443e-06 | 1
7456 | 0.29011 | 0.0090074 | 0.14069 | 0.092439 | 0.010902 | 0.015636 | 0.090546 | 8.3239e-08 | 3.3296e-06 | 1.7563e-05 | 3.2267e-08 | 6.4533e-08 | 3.5493e-06 | 1
7457 | 0.29011 | 0.0010249 | 0.18401 | 0.1044 | 0.0015338 | 0.024361 | 0.097215 | 9.4717e-09 | 3.7887e-07 | 1.9985e-06 | 4.5393e-09 | 9.0787e-09 | 4.9933e-07 | 1
7458 | 0.29011 | 0.00038635 | 0.23741 | 0.12393 | 0.00059691 | 0.035025 | 0.11722 | 3.5703e-09 | 1.4281e-07 | 7.5333e-07 | 1.7666e-09 | 3.5332e-09 | 1.9433e-07 | 1
7459 | 0.29011 | 0.00038635 | 0.28785 | 0.1415 | 0.00059691 | 0.047629 | 0.1399 | 3.5703e-09 | 1.4281e-07 | 7.5333e-07 | 1.7666e-09 | 3.5332e-09 | 1.9433e-07 | 1
7460 | 0.29011 | 0.00038635 | 0.32761 | 0.15908 | 0.00059691 | 0.06411 | 0.15723 | 3.5703e-09 | 1.4281e-07 | 7.5333e-07 | 1.7666e-09 | 3.5332e-09 | 1.9433e-07 | 1
7461 | 0.29011 | 0.00038635 | 0.35431 | 0.17348 | 0.00059691 | 0.080592 | 0.17591 | 3.5703e-09 | 1.4281e-07 | 7.5333e-07 | 1.7666e-09 | 3.5332e-09 | 1.9433e-07 | 1
7462 | 0.29011 | 0.00038635 | 0.3822 | 0.18593 | 0.00059691 | 0.094165 | 0.19992 | 3.5703e-09 | 1.4281e-07 | 7.5333e-07 | 1.7666e-09 | 3.5332e-09 | 1.9433e-07 | 1
7463 | 0.29011 | 0.00038635 | 0.41365 | 0.19106 | 0.00059691 | 0.11355 | 0.22126 | 3.5703e-09 | 1.4281e-07 | 7.5333e-07 | 1.7666e-09 | 3.5332e-09 | 1.9433e-07 | 1
7464 | 0.29011 | 0.00038635 | 0.44272 | 0.20473 | 0.00059691 | 0.13682 | 0.24393 | 3.5703e-09 | 1.4281e-07 | 7.5333e-07 | 1.7666e-09 | 3.5332e-09 | 1.9433e-07 | 1
7465 | 0.29011 | 0.00038635 | 0.47298 | 0.23158 | 0.00059691 | 0.15621 | 0.18524 | 3.5703e-09 | 1.4281e-07 | 7.5333e-07 | 1.7666e-09 | 3.5332e-09 | 1.9433e-07 | 1
7466 | 0.29011 | 0.00038635 | 0.49138 | 0.23329 | 0.00059691 | 0.15718 | 0.19191 | 3.5703e-09 | 1.4281e-07 | 7.5333e-07 | 1.7666e-09 | 3.5332e-09 | 1.9433e-07 | 1
7467 | 0.29011 | 0.00038635 | 0.50621 | 0.24061 | 0.00059691 | 0.18918 | 0.21725 | 3.5703e-09 | 1.4281e-07 | 7.5333e-07 | 1.7666e-09 | 3.5332e-09 | 1.9433e-07 | 1
7468 | 0.29011 | 0.00038635 | 0.5252 | 0.24769 | 0.00059691 | 0.19111 | 0.26127 | 3.5703e-09 | 1.4281e-07 | 7.5333e-07 | 1.7666e-09 | 3.5332e-09 | 1.9433e-07 | 1
7469 | 0.29011 | 0.00038635 | 0.55309 | 0.24354 | 0.00059691 | 0.18239 | 0.29595 | 3.5703e-09 | 1.4281e-07 | 7.5333e-07 | 1.7666e-09 | 3.5332e-09 | 1.9433e-07 | 1
7470 | 0.29011 | 0.00038635 | 0.50621 | 0.22548 | 0.00059691 | 0.14749 | 0.28394 | 3.5703e-09 | 1.4281e-07 | 7.5333e-07 | 1.7666e-09 | 3.5332e-09 | 1.9433e-07 | 1
7471 | 0.29011 | 0.00038635 | 0.43026 | 0.18862 | 0.00059691 | 0.11259 | 0.2666 | 3.5703e-09 | 1.4281e-07 | 7.5333e-07 | 1.7666e-09 | 3.5332e-09 | 1.9433e-07 | 1
7472 | 0.29011 | 0.00038635 | 0.31515 | 0.14321 | 0.00059691 | 0.089317 | 0.21059 | 3.5703e-09 | 1.4281e-07 | 7.5333e-07 | 1.7666e-09 | 3.5332e-09 | 1.9433e-07 | 1
7473 | 0.29011 | 0.0054951 | 0.30803 | 0.11709 | 0.010902 | 0.080592 | 0.17457 | 5.0781e-08 | 2.0313e-06 | 1.0715e-05 | 3.2267e-08 | 6.4533e-08 | 3.5493e-06 | 1
7474 | 0.29011 | 0.015713 | 0.28429 | 0.09903 | 0.026829 | 0.062171 | 0.14256 | 1.452e-07 | 5.8081e-06 | 3.0638e-05 | 7.9403e-08 | 1.5881e-07 | 8.7343e-06 | 1
7475 | 0.29011 | 0.024972 | 0.34541 | 0.091463 | 0.041819 | 0.035995 | 0.11589 | 2.3077e-07 | 9.2309e-06 | 4.8693e-05 | 1.2377e-07 | 2.4753e-07 | 1.3614e-05 | 1
7476 | 0.29011 | 0.034232 | 0.35787 | 0.083407 | 0.055872 | 0.017575 | 0.082544 | 3.1634e-07 | 1.2654e-05 | 6.6748e-05 | 1.6536e-07 | 3.3072e-07 | 1.8189e-05 | 1
7477 | 0.29011 | 0.037106 | 0.31693 | 0.078037 | 0.058683 | 0.0078796 | 0.055868 | 3.429e-07 | 1.3716e-05 | 7.2352e-05 | 1.7368e-07 | 3.4735e-07 | 1.9104e-05 | 1
7478 | 0.29011 | 0.035829 | 0.257 | 0.07047 | 0.048377 | 0.0040016 | 0.038529 | 3.311e-07 | 1.3244e-05 | 6.9861e-05 | 1.4318e-07 | 2.8635e-07 | 1.5749e-05 | 1
7479 | 0.29011 | 0.024972 | 0.19944 | 0.061438 | 0.030577 | 0.0040016 | 0.030526 | 2.3077e-07 | 9.2309e-06 | 4.8693e-05 | 9.0494e-08 | 1.8099e-07 | 9.9543e-06 | 1
7480 | 0.29011 | 0.0093267 | 0.16502 | 0.05558 | 0.011839 | 0.0040016 | 0.025191 | 8.619e-08 | 3.4476e-06 | 1.8186e-05 | 3.5039e-08 | 7.0079e-08 | 3.8543e-06 | 1
7481 | 0.29011 | 0.0010249 | 0.15197 | 0.057288 | 0.0015338 | 0.0020626 | 0.019856 | 9.4717e-09 | 3.7887e-07 | 1.9985e-06 | 4.5393e-09 | 9.0787e-09 | 4.9933e-07 | 1
7482 | 0.29011 | 0.00038635 | 0.14663 | 0.065344 | 0.00059691 | 0.0020626 | 0.018523 | 3.5703e-09 | 1.4281e-07 | 7.5333e-07 | 1.7666e-09 | 3.5332e-09 | 1.9433e-07 | 1
7483 | 0.29011 | 0.00038635 | 0.13832 | 0.070714 | 0.00059691 | 0.0020626 | 0.019856 | 3.5703e-09 | 1.4281e-07 | 7.5333e-07 | 1.7666e-09 | 3.5332e-09 | 1.9433e-07 | 1
7484 | 0.29011 | 0.00038635 | 0.12408 | 0.073399 | 0.00059691 | 0.0040016 | 0.022524 | 3.5703e-09 | 1.4281e-07 | 7.5333e-07 | 1.7666e-09 | 3.5332e-09 | 1.9433e-07 | 1
7485 | 0.29011 | 0.00038635 | 0.11102 | 0.075352 | 0.00059691 | 0.0049711 | 0.02119 | 3.5703e-09 | 1.4281e-07 | 7.5333e-07 | 1.7666e-09 | 3.5332e-09 | 1.9433e-07 | 1
7486 | 0.29011 | 0.00038635 | 0.1045 | 0.069005 | 0.00059691 | 0.0049711 | 0.022524 | 3.5703e-09 | 1.4281e-07 | 7.5333e-07 | 1.7666e-09 | 3.5332e-09 | 1.9433e-07 | 1
7487 | 0.29011 | 0.00038635 | 0.099751 | 0.059973 | 0.00059691 | 0.0059406 | 0.023858 | 3.5703e-09 | 1.4281e-07 | 7.5333e-07 | 1.7666e-09 | 3.5332e-09 | 1.9433e-07 | 1
7488 | 0.29011 | 0.00038635 | 0.095597 | 0.054115 | 0.00059691 | 0.0098186 | 0.027859 | 3.5703e-09 | 1.4281e-07 | 7.5333e-07 | 1.7666e-09 | 3.5332e-09 | 1.9433e-07 | 1
7489 | 0.29011 | 0.00038635 | 0.028545 | 0.038737 | 0.00059691 | 0.014666 | 0.038529 | 3.5703e-09 | 1.4281e-07 | 7.5333e-07 | 1.7666e-09 | 3.5332e-09 | 1.9433e-07 | 1
7490 | 0.29011 | 0.00038635 | 0.014304 | 0.039225 | 0.00059691 | 0.025331 | 0.050533 | 3.5703e-09 | 1.4281e-07 | 7.5333e-07 | 1.7666e-09 | 3.5332e-09 | 1.9433e-07 | 1
7491 | 0.29011 | 0.00038635 | 0.012524 | 0.04191 | 0.00059691 | 0.031147 | 0.055868 | 3.5703e-09 | 1.4281e-07 | 7.5333e-07 | 1.7666e-09 | 3.5332e-09 | 1.9433e-07 | 1
7492 | 0.29011 | 0.00038635 | 0.011338 | 0.037272 | 0.00059691 | 0.023392 | 0.061203 | 3.5703e-09 | 1.4281e-07 | 7.5333e-07 | 1.7666e-09 | 3.5332e-09 | 1.9433e-07 | 1
7493 | 0.29011 | 0.00038635 | 0.017271 | 0.034343 | 0.00059691 | 0.030178 | 0.055868 | 3.5703e-09 | 1.4281e-07 | 7.5333e-07 | 1.7666e-09 | 3.5332e-09 | 1.9433e-07 | 1
7494 | 0.29011 | 0.00038635 | 0.068302 | 0.041178 | 0.00059691 | 0.023392 | 0.051867 | 3.5703e-09 | 1.4281e-07 | 7.5333e-07 | 1.7666e-09 | 3.5332e-09 | 1.9433e-07 | 1
7495 | 0.29011 | 0.00038635 | 0.093817 | 0.046304 | 0.00059691 | 0.020483 | 0.051867 | 3.5703e-09 | 1.4281e-07 | 7.5333e-07 | 1.7666e-09 | 3.5332e-09 | 1.9433e-07 | 1
7496 | 0.29011 | 0.00038635 | 0.099751 | 0.045327 | 0.00059691 | 0.018544 | 0.057202 | 3.5703e-09 | 1.4281e-07 | 7.5333e-07 | 1.7666e-09 | 3.5332e-09 | 1.9433e-07 | 1
7497 | 0.29011 | 0.0045372 | 0.1045 | 0.042642 | 0.011839 | 0.018544 | 0.058536 | 4.1929e-08 | 1.6772e-06 | 8.8471e-06 | 3.5039e-08 | 7.0079e-08 | 3.8543e-06 | 1
7498 | 0.29011 | 0.0122 | 0.10509 | 0.042886 | 0.028703 | 0.018544 | 0.061203 | 1.1275e-07 | 4.5098e-06 | 2.3789e-05 | 8.4949e-08 | 1.699e-07 | 9.3443e-06 | 1
7499 | 0.29011 | 0.018586 | 0.11577 | 0.042642 | 0.039945 | 0.019514 | 0.066538 | 1.7176e-07 | 6.8704e-06 | 3.6241e-05 | 1.1822e-07 | 2.3644e-07 | 1.3004e-05 | 1
7500 | 0.29011 | 0.026569 | 0.12171 | 0.042886 | 0.051188 | 0.022422 | 0.074541 | 2.4553e-07 | 9.8211e-06 | 5.1806e-05 | 1.5149e-07 | 3.0299e-07 | 1.6664e-05 | 1
7501 | 0.29011 | 0.027846 | 0.12052 | 0.048012 | 0.049314 | 0.025331 | 0.079876 | 2.5733e-07 | 1.0293e-05 | 5.4297e-05 | 1.4595e-07 | 2.919e-07 | 1.6054e-05 | 1
7502 | 0.29011 | 0.022737 | 0.12052 | 0.049721 | 0.037135 | 0.023392 | 0.083877 | 2.1012e-07 | 8.4047e-06 | 4.4335e-05 | 1.099e-07 | 2.1981e-07 | 1.2089e-05 | 1
7503 | 0.29011 | 0.014755 | 0.12586 | 0.049477 | 0.021208 | 0.021453 | 0.085211 | 1.3635e-07 | 5.4541e-06 | 2.877e-05 | 6.2767e-08 | 1.2553e-07 | 6.9043e-06 | 1
7504 | 0.29011 | 0.0061337 | 0.13654 | 0.054115 | 0.007155 | 0.022422 | 0.086545 | 5.6683e-08 | 2.2673e-06 | 1.196e-05 | 2.1176e-08 | 4.2351e-08 | 2.3293e-06 | 1
7505 | 0.29011 | 0.00070565 | 0.14841 | 0.052894 | 0.00059691 | 0.023392 | 0.083877 | 6.521e-09 | 2.6084e-07 | 1.3759e-06 | 1.7666e-09 | 3.5332e-09 | 1.9433e-07 | 1
7506 | 0.29011 | 0.00038635 | 0.15909 | 0.056068 | 0.00059691 | 0.023392 | 0.082544 | 3.5703e-09 | 1.4281e-07 | 7.5333e-07 | 1.7666e-09 | 3.5332e-09 | 1.9433e-07 | 1
7507 | 0.29011 | 0.00038635 | 0.16443 | 0.056556 | 0.00059691 | 0.022422 | 0.075875 | 3.5703e-09 | 1.4281e-07 | 7.5333e-07 | 1.7666e-09 | 3.5332e-09 | 1.9433e-07 | 1
7508 | 0.29011 | 0.00038635 | 0.15968 | 0.057777 | 0.00059691 | 0.024361 | 0.07054 | 3.5703e-09 | 1.4281e-07 | 7.5333e-07 | 1.7666e-09 | 3.5332e-09 | 1.9433e-07 | 1
7509 | 0.29011 | 0.00038635 | 0.149 | 0.056068 | 0.00059691 | 0.028239 | 0.066538 | 3.5703e-09 | 1.4281e-07 | 7.5333e-07 | 1.7666e-09 | 3.5332e-09 | 1.9433e-07 | 1
7510 | 0.29011 | 0.00038635 | 0.14069 | 0.052162 | 0.00059691 | 0.031147 | 0.063871 | 3.5703e-09 | 1.4281e-07 | 7.5333e-07 | 1.7666e-09 | 3.5332e-09 | 1.9433e-07 | 1
7511 | 0.29011 | 0.00038635 | 0.13713 | 0.047036 | 0.00059691 | 0.039873 | 0.059869 | 3.5703e-09 | 1.4281e-07 | 7.5333e-07 | 1.7666e-09 | 3.5332e-09 | 1.9433e-07 | 1
7512 | 0.29011 | 0.00038635 | 0.13595 | 0.043863 | 0.00059691 | 0.038903 | 0.058536 | 3.5703e-09 | 1.4281e-07 | 7.5333e-07 | 1.7666e-09 | 3.5332e-09 | 1.9433e-07 | 1
7513 | 0.29011 | 0.00038635 | 0.11399 | 0.026043 | 0.00059691 | 0.052476 | 0.065205 | 3.5703e-09 | 1.4281e-07 | 7.5333e-07 | 1.7666e-09 | 3.5332e-09 | 1.9433e-07 | 1
7514 | 0.29011 | 0.00038635 | 0.1128 | 0.021405 | 0.00059691 | 0.039873 | 0.051867 | 3.5703e-09 | 1.4281e-07 | 7.5333e-07 | 1.7666e-09 | 3.5332e-09 | 1.9433e-07 | 1
7515 | 0.29011 | 0.00038635 | 0.13713 | 0.027508 | 0.00059691 | 0.024361 | 0.043864 | 3.5703e-09 | 1.4281e-07 | 7.5333e-07 | 1.7666e-09 | 3.5332e-09 | 1.9433e-07 | 1
7516 | 0.29011 | 0.00038635 | 0.14247 | 0.031658 | 0.00059691 | 0.014666 | 0.043864 | 3.5703e-09 | 1.4281e-07 | 7.5333e-07 | 1.7666e-09 | 3.5332e-09 | 1.9433e-07 | 1
7517 | 0.29011 | 0.00038635 | 0.16146 | 0.033854 | 0.00059691 | 0.011758 | 0.043864 | 3.5703e-09 | 1.4281e-07 | 7.5333e-07 | 1.7666e-09 | 3.5332e-09 | 1.9433e-07 | 1
7518 | 0.29011 | 0.00038635 | 0.15137 | 0.042642 | 0.00059691 | 0.0088491 | 0.047865 | 3.5703e-09 | 1.4281e-07 | 7.5333e-07 | 1.7666e-09 | 3.5332e-09 | 1.9433e-07 | 1
7519 | 0.29011 | 0.00038635 | 0.14129 | 0.048745 | 0.00059691 | 0.0069101 | 0.046532 | 3.5703e-09 | 1.4281e-07 | 7.5333e-07 | 1.7666e-09 | 3.5332e-09 | 1.9433e-07 | 1
7520 | 0.29011 | 0.00038635 | 0.13951 | 0.048989 | 0.00059691 | 0.0059406 | 0.043864 | 3.5703e-09 | 1.4281e-07 | 7.5333e-07 | 1.7666e-09 | 3.5332e-09 | 1.9433e-07 | 1
7521 | 0.29011 | 0.0061337 | 0.12467 | 0.051186 | 0.012776 | 0.0088491 | 0.04253 | 5.6683e-08 | 2.2673e-06 | 1.196e-05 | 3.7812e-08 | 7.5624e-08 | 4.1593e-06 | 1
7522 | 0.29011 | 0.01699 | 0.12586 | 0.051918 | 0.037135 | 0.013697 | 0.043864 | 1.5701e-07 | 6.2802e-06 | 3.3128e-05 | 1.099e-07 | 2.1981e-07 | 1.2089e-05 | 1
7523 | 0.29011 | 0.024972 | 0.11043 | 0.048257 | 0.052124 | 0.013697 | 0.043864 | 2.3077e-07 | 9.2309e-06 | 4.8693e-05 | 1.5427e-07 | 3.0853e-07 | 1.6969e-05 | 1
7524 | 0.29011 | 0.032316 | 0.096784 | 0.042642 | 0.063367 | 0.011758 | 0.04253 | 2.9864e-07 | 1.1946e-05 | 6.3013e-05 | 1.8754e-07 | 3.7508e-07 | 2.0629e-05 | 1
7525 | 0.29011 | 0.032955 | 0.08551 | 0.039225 | 0.061493 | 0.0098186 | 0.04253 | 3.0454e-07 | 1.2182e-05 | 6.4258e-05 | 1.8199e-07 | 3.6399e-07 | 2.0019e-05 | 1
7526 | 0.29011 | 0.027527 | 0.078389 | 0.035807 | 0.053998 | 0.0088491 | 0.039863 | 2.5438e-07 | 1.0175e-05 | 5.3674e-05 | 1.5981e-07 | 3.1962e-07 | 1.7579e-05 | 1
7527 | 0.29011 | 0.016351 | 0.075422 | 0.037028 | 0.036198 | 0.0078796 | 0.035862 | 1.511e-07 | 6.0442e-06 | 3.1883e-05 | 1.0713e-07 | 2.1426e-07 | 1.1784e-05 | 1
7528 | 0.29011 | 0.0061337 | 0.076016 | 0.041422 | 0.012776 | 0.0078796 | 0.037195 | 5.6683e-08 | 2.2673e-06 | 1.196e-05 | 3.7812e-08 | 7.5624e-08 | 4.1593e-06 | 1
7529 | 0.29011 | 0.00070565 | 0.078389 | 0.049477 | 0.0015338 | 0.012727 | 0.041197 | 6.521e-09 | 2.6084e-07 | 1.3759e-06 | 4.5393e-09 | 9.0787e-09 | 4.9933e-07 | 1
7530 | 0.29011 | 0.00038635 | 0.079576 | 0.065344 | 0.00059691 | 0.02727 | 0.061203 | 3.5703e-09 | 1.4281e-07 | 7.5333e-07 | 1.7666e-09 | 3.5332e-09 | 1.9433e-07 | 1
7531 | 0.29011 | 0.00038635 | 0.076016 | 0.077305 | 0.00059691 | 0.050537 | 0.09188 | 3.5703e-09 | 1.4281e-07 | 7.5333e-07 | 1.7666e-09 | 3.5332e-09 | 1.9433e-07 | 1
7532 | 0.29011 | 0.00038635 | 0.076016 | 0.087801 | 0.00059691 | 0.076714 | 0.13856 | 3.5703e-09 | 1.4281e-07 | 7.5333e-07 | 1.7666e-09 | 3.5332e-09 | 1.9433e-07 | 1
7533 | 0.29011 | 0.00038635 | 0.090257 | 0.10001 | 0.00059691 | 0.10289 | 0.19191 | 3.5703e-09 | 1.4281e-07 | 7.5333e-07 | 1.7666e-09 | 3.5332e-09 | 1.9433e-07 | 1
7534 | 0.29011 | 0.00038635 | 0.12586 | 0.10733 | 0.00059691 | 0.13198 | 0.23993 | 3.5703e-09 | 1.4281e-07 | 7.5333e-07 | 1.7666e-09 | 3.5332e-09 | 1.9433e-07 | 1
7535 | 0.29011 | 0.00038635 | 0.17808 | 0.10464 | 0.00059691 | 0.15912 | 0.28394 | 3.5703e-09 | 1.4281e-07 | 7.5333e-07 | 1.7666e-09 | 3.5332e-09 | 1.9433e-07 | 1
7536 | 0.29011 | 0.00038635 | 0.23385 | 0.10025 | 0.00059691 | 0.17851 | 0.32396 | 3.5703e-09 | 1.4281e-07 | 7.5333e-07 | 1.7666e-09 | 3.5332e-09 | 1.9433e-07 | 1
7537 | 0.29011 | 0.00038635 | 0.52401 | 0.12686 | 0.00059691 | 0.24638 | 0.30395 | 3.5703e-09 | 1.4281e-07 | 7.5333e-07 | 1.7666e-09 | 3.5332e-09 | 1.9433e-07 | 1
7538 | 0.29011 | 0.00038635 | 0.57979 | 0.13491 | 0.00059691 | 0.2551 | 0.32129 | 3.5703e-09 | 1.4281e-07 | 7.5333e-07 | 1.7666e-09 | 3.5332e-09 | 1.9433e-07 | 1
7539 | 0.29011 | 0.00038635 | 0.52342 | 0.17031 | 0.00059691 | 0.22505 | 0.32129 | 3.5703e-09 | 1.4281e-07 | 7.5333e-07 | 1.7666e-09 | 3.5332e-09 | 1.9433e-07 | 1
7540 | 0.29011 | 0.00038635 | 0.48426 | 0.19472 | 0.00059691 | 0.22796 | 0.31062 | 3.5703e-09 | 1.4281e-07 | 7.5333e-07 | 1.7666e-09 | 3.5332e-09 | 1.9433e-07 | 1
7541 | 0.29011 | 0.00038635 | 0.37686 | 0.18202 | 0.00059691 | 0.21729 | 0.29461 | 3.5703e-09 | 1.4281e-07 | 7.5333e-07 | 1.7666e-09 | 3.5332e-09 | 1.9433e-07 | 1
7542 | 0.29011 | 0.00038635 | 0.29022 | 0.13882 | 0.00059691 | 0.18627 | 0.27861 | 3.5703e-09 | 1.4281e-07 | 7.5333e-07 | 1.7666e-09 | 3.5332e-09 | 1.9433e-07 | 1
7543 | 0.29011 | 0.00038635 | 0.24869 | 0.10196 | 0.00059691 | 0.16882 | 0.25593 | 3.5703e-09 | 1.4281e-07 | 7.5333e-07 | 1.7666e-09 | 3.5332e-09 | 1.9433e-07 | 1
7544 | 0.29011 | 0.00038635 | 0.2653 | 0.10831 | 0.00059691 | 0.19305 | 0.25593 | 3.5703e-09 | 1.4281e-07 | 7.5333e-07 | 1.7666e-09 | 3.5332e-09 | 1.9433e-07 | 1
7545 | 0.29011 | 0.0048565 | 0.3015 | 0.11953 | 0.012776 | 0.1853 | 0.26394 | 4.488e-08 | 1.7952e-06 | 9.4697e-06 | 3.7812e-08 | 7.5624e-08 | 4.1593e-06 | 1
7546 | 0.29011 | 0.016032 | 0.41958 | 0.13931 | 0.034324 | 0.16785 | 0.27461 | 1.4815e-07 | 5.9262e-06 | 3.1261e-05 | 1.0158e-07 | 2.0317e-07 | 1.1174e-05 | 1
7547 | 0.29011 | 0.027208 | 0.53944 | 0.16787 | 0.052124 | 0.15912 | 0.29061 | 2.5143e-07 | 1.0057e-05 | 5.3051e-05 | 1.5427e-07 | 3.0853e-07 | 1.6969e-05 | 1
7548 | 0.29011 | 0.03519 | 0.59581 | 0.1974 | 0.065241 | 0.16397 | 0.31195 | 3.252e-07 | 1.3008e-05 | 6.8616e-05 | 1.9309e-07 | 3.8617e-07 | 2.1239e-05 | 1
7549 | 0.29011 | 0.036467 | 0.63082 | 0.22962 | 0.059619 | 0.16494 | 0.34263 | 3.37e-07 | 1.348e-05 | 7.1107e-05 | 1.7645e-07 | 3.529e-07 | 1.9409e-05 | 1
7550 | 0.29011 | 0.032636 | 0.64328 | 0.25379 | 0.04744 | 0.16106 | 0.3533 | 3.0159e-07 | 1.2064e-05 | 6.3635e-05 | 1.404e-07 | 2.8081e-07 | 1.5444e-05 | 1
7551 | 0.29011 | 0.022099 | 0.64862 | 0.27234 | 0.03245 | 0.17269 | 0.36264 | 2.0422e-07 | 8.1687e-06 | 4.309e-05 | 9.6039e-08 | 1.9208e-07 | 1.0564e-05 | 1
7552 | 0.29011 | 0.0077302 | 0.65693 | 0.28308 | 0.010902 | 0.20663 | 0.37864 | 7.1436e-08 | 2.8574e-06 | 1.5073e-05 | 3.2267e-08 | 6.4533e-08 | 3.5493e-06 | 1
7553 | 0.29011 | 0.0010249 | 0.67236 | 0.30139 | 0.00059691 | 0.24735 | 0.41999 | 9.4717e-09 | 3.7887e-07 | 1.9985e-06 | 1.7666e-09 | 3.5332e-09 | 1.9433e-07 | 1
7554 | 0.29011 | 0.00038635 | 0.67651 | 0.3485 | 0.00059691 | 0.28128 | 0.50135 | 3.5703e-09 | 1.4281e-07 | 7.5333e-07 | 1.7666e-09 | 3.5332e-09 | 1.9433e-07 | 1
7555 | 0.29011 | 0.00038635 | 0.67651 | 0.39391 | 0.00059691 | 0.30358 | 0.57737 | 3.5703e-09 | 1.4281e-07 | 7.5333e-07 | 1.7666e-09 | 3.5332e-09 | 1.9433e-07 | 1
7556 | 0.29011 | 0.00038635 | 0.67592 | 0.42564 | 0.00059691 | 0.31812 | 0.64006 | 3.5703e-09 | 1.4281e-07 | 7.5333e-07 | 1.7666e-09 | 3.5332e-09 | 1.9433e-07 | 1
7557 | 0.29011 | 0.00038635 | 0.67651 | 0.45542 | 0.00059691 | 0.3249 | 0.69608 | 3.5703e-09 | 1.4281e-07 | 7.5333e-07 | 1.7666e-09 | 3.5332e-09 | 1.9433e-07 | 1
7558 | 0.29011 | 0.00038635 | 0.67829 | 0.48056 | 0.00059691 | 0.32394 | 0.74543 | 3.5703e-09 | 1.4281e-07 | 7.5333e-07 | 1.7666e-09 | 3.5332e-09 | 1.9433e-07 | 1
7559 | 0.29011 | 0.00038635 | 0.67829 | 0.47715 | 0.00059691 | 0.31715 | 0.72009 | 3.5703e-09 | 1.4281e-07 | 7.5333e-07 | 1.7666e-09 | 3.5332e-09 | 1.9433e-07 | 1
7560 | 0.29011 | 0.00038635 | 0.6777 | 0.47373 | 0.00059691 | 0.30551 | 0.66407 | 3.5703e-09 | 1.4281e-07 | 7.5333e-07 | 1.7666e-09 | 3.5332e-09 | 1.9433e-07 | 1
7561 | 0.29011 | 0.00038635 | 0.66524 | 0.47812 | 0.00059691 | 0.28031 | 0.54003 | 3.5703e-09 | 1.4281e-07 | 7.5333e-07 | 1.7666e-09 | 3.5332e-09 | 1.9433e-07 | 1
7562 | 0.29011 | 0.00038635 | 0.66287 | 0.47031 | 0.00059691 | 0.25413 | 0.51335 | 3.5703e-09 | 1.4281e-07 | 7.5333e-07 | 1.7666e-09 | 3.5332e-09 | 1.9433e-07 | 1
7563 | 0.29011 | 0.00038635 | 0.63972 | 0.49252 | 0.00059691 | 0.24541 | 0.50668 | 3.5703e-09 | 1.4281e-07 | 7.5333e-07 | 1.7666e-09 | 3.5332e-09 | 1.9433e-07 | 1
7564 | 0.29011 | 0.00038635 | 0.64269 | 0.50717 | 0.00059691 | 0.25413 | 0.49334 | 3.5703e-09 | 1.4281e-07 | 7.5333e-07 | 1.7666e-09 | 3.5332e-09 | 1.9433e-07 | 1
7565 | 0.29011 | 0.00038635 | 0.65871 | 0.5079 | 0.00059691 | 0.27352 | 0.47601 | 3.5703e-09 | 1.4281e-07 | 7.5333e-07 | 1.7666e-09 | 3.5332e-09 | 1.9433e-07 | 1
7566 | 0.29011 | 0.00038635 | 0.63913 | 0.51815 | 0.00059691 | 0.28128 | 0.45467 | 3.5703e-09 | 1.4281e-07 | 7.5333e-07 | 1.7666e-09 | 3.5332e-09 | 1.9433e-07 | 1
7567 | 0.29011 | 0.00038635 | 0.65812 | 0.50204 | 0.00059691 | 0.28031 | 0.464 | 3.5703e-09 | 1.4281e-07 | 7.5333e-07 | 1.7666e-09 | 3.5332e-09 | 1.9433e-07 | 1
7568 | 0.29011 | 0.00038635 | 0.66524 | 0.45615 | 0.00059691 | 0.29291 | 0.49868 | 3.5703e-09 | 1.4281e-07 | 7.5333e-07 | 1.7666e-09 | 3.5332e-09 | 1.9433e-07 | 1
7569 | 0.29011 | 0.0019828 | 0.6593 | 0.49057 | 0.0052812 | 0.31036 | 0.51335 | 1.8324e-08 | 7.3295e-07 | 3.8663e-06 | 1.563e-08 | 3.1261e-08 | 1.7193e-06 | 1
7570 | 0.29011 | 0.0061337 | 0.6504 | 0.48203 | 0.01746 | 0.3123 | 0.53736 | 5.6683e-08 | 2.2673e-06 | 1.196e-05 | 5.1676e-08 | 1.0335e-07 | 5.6843e-06 | 1
7571 | 0.29011 | 0.013797 | 0.64803 | 0.48642 | 0.030577 | 0.30939 | 0.56003 | 1.275e-07 | 5.1e-06 | 2.6902e-05 | 9.0494e-08 | 1.8099e-07 | 9.9543e-06 | 1
7572 | 0.29011 | 0.02146 | 0.65871 | 0.49423 | 0.042756 | 0.30164 | 0.5667 | 1.9832e-07 | 7.9326e-06 | 4.1845e-05 | 1.2654e-07 | 2.5308e-07 | 1.3919e-05 | 1
7573 | 0.29011 | 0.018906 | 0.66939 | 0.50595 | 0.045566 | 0.28419 | 0.56137 | 1.7471e-07 | 6.9884e-06 | 3.6864e-05 | 1.3486e-07 | 2.6972e-07 | 1.4834e-05 | 1
7574 | 0.29011 | 0.018267 | 0.67295 | 0.48325 | 0.033387 | 0.26674 | 0.52536 | 1.6881e-07 | 6.7524e-06 | 3.5619e-05 | 9.8812e-08 | 1.9762e-07 | 1.0869e-05 | 1
7575 | 0.29011 | 0.011562 | 0.67414 | 0.44981 | 0.020271 | 0.25898 | 0.49068 | 1.0684e-07 | 4.2738e-06 | 2.2544e-05 | 5.9994e-08 | 1.1999e-07 | 6.5993e-06 | 1
7576 | 0.29011 | 0.0038986 | 0.67295 | 0.41539 | 0.0062181 | 0.25413 | 0.448 | 3.6028e-08 | 1.4411e-06 | 7.6019e-06 | 1.8403e-08 | 3.6806e-08 | 2.0243e-06 | 1
7577 | 0.29011 | 0.00070565 | 0.66999 | 0.3839 | 0.00059691 | 0.25219 | 0.40265 | 6.521e-09 | 2.6084e-07 | 1.3759e-06 | 1.7666e-09 | 3.5332e-09 | 1.9433e-07 | 1
7578 | 0.29011 | 0.00038635 | 0.66939 | 0.36022 | 0.00059691 | 0.24541 | 0.36797 | 3.5703e-09 | 1.4281e-07 | 7.5333e-07 | 1.7666e-09 | 3.5332e-09 | 1.9433e-07 | 1
7579 | 0.29011 | 0.00038635 | 0.66761 | 0.33849 | 0.00059691 | 0.23862 | 0.33996 | 3.5703e-09 | 1.4281e-07 | 7.5333e-07 | 1.7666e-09 | 3.5332e-09 | 1.9433e-07 | 1
7580 | 0.29011 | 0.00038635 | 0.65634 | 0.32922 | 0.00059691 | 0.2425 | 0.36397 | 3.5703e-09 | 1.4281e-07 | 7.5333e-07 | 1.7666e-09 | 3.5332e-09 | 1.9433e-07 | 1
7581 | 0.29011 | 0.00038635 | 0.64091 | 0.30627 | 0.00059691 | 0.24347 | 0.38931 | 3.5703e-09 | 1.4281e-07 | 7.5333e-07 | 1.7666e-09 | 3.5332e-09 | 1.9433e-07 | 1
7582 | 0.29011 | 0.00038635 | 0.62014 | 0.27845 | 0.00059691 | 0.23183 | 0.39465 | 3.5703e-09 | 1.4281e-07 | 7.5333e-07 | 1.7666e-09 | 3.5332e-09 | 1.9433e-07 | 1
7583 | 0.29011 | 0.00038635 | 0.59819 | 0.25306 | 0.00059691 | 0.21147 | 0.37064 | 3.5703e-09 | 1.4281e-07 | 7.5333e-07 | 1.7666e-09 | 3.5332e-09 | 1.9433e-07 | 1
7584 | 0.29011 | 0.00038635 | 0.57623 | 0.23915 | 0.00059691 | 0.18433 | 0.31595 | 3.5703e-09 | 1.4281e-07 | 7.5333e-07 | 1.7666e-09 | 3.5332e-09 | 1.9433e-07 | 1
7585 | 0.29011 | 0.00038635 | 0.59403 | 0.23182 | 0.00059691 | 0.15233 | 0.27194 | 3.5703e-09 | 1.4281e-07 | 7.5333e-07 | 1.7666e-09 | 3.5332e-09 | 1.9433e-07 | 1
7586 | 0.29011 | 0.00038635 | 0.5436 | 0.22962 | 0.00059691 | 0.096104 | 0.20658 | 3.5703e-09 | 1.4281e-07 | 7.5333e-07 | 1.7666e-09 | 3.5332e-09 | 1.9433e-07 | 1
7587 | 0.29011 | 0.00038635 | 0.55546 | 0.21498 | 0.00059691 | 0.090287 | 0.17191 | 3.5703e-09 | 1.4281e-07 | 7.5333e-07 | 1.7666e-09 | 3.5332e-09 | 1.9433e-07 | 1
7588 | 0.29011 | 0.00038635 | 0.61005 | 0.16884 | 0.00059691 | 0.095134 | 0.15057 | 3.5703e-09 | 1.4281e-07 | 7.5333e-07 | 1.7666e-09 | 3.5332e-09 | 1.9433e-07 | 1
7589 | 0.29011 | 0.00038635 | 0.5792 | 0.17373 | 0.00059691 | 0.077683 | 0.15057 | 3.5703e-09 | 1.4281e-07 | 7.5333e-07 | 1.7666e-09 | 3.5332e-09 | 1.9433e-07 | 1
7590 | 0.29011 | 0.00038635 | 0.54953 | 0.22816 | 0.00059691 | 0.077683 | 0.13323 | 3.5703e-09 | 1.4281e-07 | 7.5333e-07 | 1.7666e-09 | 3.5332e-09 | 1.9433e-07 | 1
7591 | 0.29011 | 0.00038635 | 0.52698 | 0.20253 | 0.00059691 | 0.097073 | 0.13189 | 3.5703e-09 | 1.4281e-07 | 7.5333e-07 | 1.7666e-09 | 3.5332e-09 | 1.9433e-07 | 1
7592 | 0.29011 | 0.00038635 | 0.5252 | 0.21449 | 0.00059691 | 0.095134 | 0.16257 | 3.5703e-09 | 1.4281e-07 | 7.5333e-07 | 1.7666e-09 | 3.5332e-09 | 1.9433e-07 | 1
7593 | 0.29011 | 0.0061337 | 0.52164 | 0.2284 | 0.010902 | 0.10483 | 0.18524 | 5.6683e-08 | 2.2673e-06 | 1.196e-05 | 3.2267e-08 | 6.4533e-08 | 3.5493e-06 | 1
7594 | 0.29011 | 0.022418 | 0.53766 | 0.24159 | 0.034324 | 0.1281 | 0.21325 | 2.0717e-07 | 8.2867e-06 | 4.3712e-05 | 1.0158e-07 | 2.0317e-07 | 1.1174e-05 | 1
7595 | 0.29011 | 0.036148 | 0.57861 | 0.26404 | 0.053061 | 0.14652 | 0.24793 | 3.3405e-07 | 1.3362e-05 | 7.0484e-05 | 1.5704e-07 | 3.1408e-07 | 1.7274e-05 | 1
7596 | 0.29011 | 0.043811 | 0.59403 | 0.2926 | 0.066177 | 0.15912 | 0.28661 | 4.0486e-07 | 1.6195e-05 | 8.5426e-05 | 1.9586e-07 | 3.9172e-07 | 2.1544e-05 | 1
7597 | 0.29011 | 0.038702 | 0.59641 | 0.32751 | 0.068051 | 0.16785 | 0.31995 | 3.5765e-07 | 1.4306e-05 | 7.5465e-05 | 2.014e-07 | 4.0281e-07 | 2.2154e-05 | 1
7598 | 0.29011 | 0.023695 | 0.59285 | 0.34411 | 0.055872 | 0.17754 | 0.33996 | 2.1897e-07 | 8.7588e-06 | 4.6203e-05 | 1.6536e-07 | 3.3072e-07 | 1.8189e-05 | 1
7599 | 0.29011 | 0.011562 | 0.57742 | 0.35729 | 0.035261 | 0.18627 | 0.3613 | 1.0684e-07 | 4.2738e-06 | 2.2544e-05 | 1.0436e-07 | 2.0872e-07 | 1.1479e-05 | 1
7600 | 0.29011 | 0.0035793 | 0.55072 | 0.35607 | 0.010902 | 0.20081 | 0.3573 | 3.3077e-08 | 1.3231e-06 | 6.9793e-06 | 3.2267e-08 | 6.4533e-08 | 3.5493e-06 | 1
7601 | 0.29011 | 0.00038635 | 0.54894 | 0.35119 | 0.00059691 | 0.21147 | 0.33996 | 3.5703e-09 | 1.4281e-07 | 7.5333e-07 | 1.7666e-09 | 3.5332e-09 | 1.9433e-07 | 1
7602 | 0.29011 | 0.00038635 | 0.55012 | 0.35705 | 0.00059691 | 0.21147 | 0.33463 | 3.5703e-09 | 1.4281e-07 | 7.5333e-07 | 1.7666e-09 | 3.5332e-09 | 1.9433e-07 | 1
7603 | 0.29011 | 0.00038635 | 0.53351 | 0.34362 | 0.00059691 | 0.19887 | 0.30395 | 3.5703e-09 | 1.4281e-07 | 7.5333e-07 | 1.7666e-09 | 3.5332e-09 | 1.9433e-07 | 1
7604 | 0.29011 | 0.00038635 | 0.49553 | 0.3258 | 0.00059691 | 0.16106 | 0.28128 | 3.5703e-09 | 1.4281e-07 | 7.5333e-07 | 1.7666e-09 | 3.5332e-09 | 1.9433e-07 | 1
7605 | 0.29011 | 0.00038635 | 0.45222 | 0.29187 | 0.00059691 | 0.11743 | 0.25727 | 3.5703e-09 | 1.4281e-07 | 7.5333e-07 | 1.7666e-09 | 3.5332e-09 | 1.9433e-07 | 1
7606 | 0.29011 | 0.00038635 | 0.41483 | 0.26526 | 0.00059691 | 0.095134 | 0.23459 | 3.5703e-09 | 1.4281e-07 | 7.5333e-07 | 1.7666e-09 | 3.5332e-09 | 1.9433e-07 | 1
7607 | 0.29011 | 0.00038635 | 0.3816 | 0.23255 | 0.00059691 | 0.081561 | 0.20792 | 3.5703e-09 | 1.4281e-07 | 7.5333e-07 | 1.7666e-09 | 3.5332e-09 | 1.9433e-07 | 1
7608 | 0.29011 | 0.00038635 | 0.34838 | 0.19814 | 0.00059691 | 0.072836 | 0.18925 | 3.5703e-09 | 1.4281e-07 | 7.5333e-07 | 1.7666e-09 | 3.5332e-09 | 1.9433e-07 | 1
7609 | 0.29011 | 0.00038635 | 0.39703 | 0.15957 | 0.00059691 | 0.097073 | 0.15323 | 3.5703e-09 | 1.4281e-07 | 7.5333e-07 | 1.7666e-09 | 3.5332e-09 | 1.9433e-07 | 1
7610 | 0.29011 | 0.00038635 | 0.39288 | 0.13198 | 0.00059691 | 0.099982 | 0.13589 | 3.5703e-09 | 1.4281e-07 | 7.5333e-07 | 1.7666e-09 | 3.5332e-09 | 1.9433e-07 | 1
7611 | 0.29011 | 0.00038635 | 0.3282 | 0.12076 | 0.00059691 | 0.097073 | 0.12122 | 3.5703e-09 | 1.4281e-07 | 7.5333e-07 | 1.7666e-09 | 3.5332e-09 | 1.9433e-07 | 1
7612 | 0.29011 | 0.00038635 | 0.24453 | 0.11563 | 0.00059691 | 0.08447 | 0.10388 | 3.5703e-09 | 1.4281e-07 | 7.5333e-07 | 1.7666e-09 | 3.5332e-09 | 1.9433e-07 | 1
7613 | 0.29011 | 0.00038635 | 0.18164 | 0.12051 | 0.00059691 | 0.062171 | 0.097215 | 3.5703e-09 | 1.4281e-07 | 7.5333e-07 | 1.7666e-09 | 3.5332e-09 | 1.9433e-07 | 1
7614 | 0.29011 | 0.00038635 | 0.10687 | 0.12686 | 0.00059691 | 0.046659 | 0.090546 | 3.5703e-09 | 1.4281e-07 | 7.5333e-07 | 1.7666e-09 | 3.5332e-09 | 1.9433e-07 | 1
7615 | 0.29011 | 0.00038635 | 0.13476 | 0.1398 | 0.00059691 | 0.028239 | 0.087879 | 3.5703e-09 | 1.4281e-07 | 7.5333e-07 | 1.7666e-09 | 3.5332e-09 | 1.9433e-07 | 1
7616 | 0.29011 | 0.00038635 | 0.14366 | 0.15493 | 0.00059691 | 0.029208 | 0.065205 | 3.5703e-09 | 1.4281e-07 | 7.5333e-07 | 1.7666e-09 | 3.5332e-09 | 1.9433e-07 | 1
7617 | 0.29011 | 0.0038986 | 0.095597 | 0.15151 | 0.0080918 | 0.033086 | 0.066538 | 3.6028e-08 | 1.4411e-06 | 7.6019e-06 | 2.3948e-08 | 4.7897e-08 | 2.6343e-06 | 1
7618 | 0.29011 | 0.014116 | 0.10153 | 0.13784 | 0.026829 | 0.041812 | 0.073207 | 1.3045e-07 | 5.218e-06 | 2.7525e-05 | 7.9403e-08 | 1.5881e-07 | 8.7343e-06 | 1
7619 | 0.29011 | 0.023376 | 0.13298 | 0.1293 | 0.045566 | 0.04569 | 0.079876 | 2.1602e-07 | 8.6408e-06 | 4.558e-05 | 1.3486e-07 | 2.6972e-07 | 1.4834e-05 | 1
7620 | 0.29011 | 0.028485 | 0.16028 | 0.11685 | 0.055872 | 0.038903 | 0.075875 | 2.6323e-07 | 1.0529e-05 | 5.5542e-05 | 1.6536e-07 | 3.3072e-07 | 1.8189e-05 | 1
7621 | 0.29011 | 0.028804 | 0.17986 | 0.10562 | 0.055872 | 0.02727 | 0.059869 | 2.6618e-07 | 1.0647e-05 | 5.6164e-05 | 1.6536e-07 | 3.3072e-07 | 1.8189e-05 | 1
7622 | 0.29011 | 0.024015 | 0.18579 | 0.095124 | 0.049314 | 0.021453 | 0.047865 | 2.2192e-07 | 8.8769e-06 | 4.6825e-05 | 1.4595e-07 | 2.919e-07 | 1.6054e-05 | 1
7623 | 0.29011 | 0.015713 | 0.17511 | 0.086337 | 0.03245 | 0.021453 | 0.043864 | 1.452e-07 | 5.8081e-06 | 3.0638e-05 | 9.6039e-08 | 1.9208e-07 | 1.0564e-05 | 1
7624 | 0.29011 | 0.0054951 | 0.16977 | 0.084872 | 0.0099656 | 0.032117 | 0.045198 | 5.0781e-08 | 2.0313e-06 | 1.0715e-05 | 2.9494e-08 | 5.8988e-08 | 3.2443e-06 | 1
7625 | 0.29011 | 0.00070565 | 0.18104 | 0.082919 | 0.00059691 | 0.055385 | 0.058536 | 6.521e-09 | 2.6084e-07 | 1.3759e-06 | 1.7666e-09 | 3.5332e-09 | 1.9433e-07 | 1
7626 | 0.29011 | 0.00038635 | 0.20003 | 0.090486 | 0.00059691 | 0.089317 | 0.099883 | 3.5703e-09 | 1.4281e-07 | 7.5333e-07 | 1.7666e-09 | 3.5332e-09 | 1.9433e-07 | 1
7627 | 0.29011 | 0.00038635 | 0.23267 | 0.097809 | 0.00059691 | 0.12713 | 0.16124 | 3.5703e-09 | 1.4281e-07 | 7.5333e-07 | 1.7666e-09 | 3.5332e-09 | 1.9433e-07 | 1
7628 | 0.29011 | 0.00038635 | 0.26886 | 0.11099 | 0.00059691 | 0.15524 | 0.22392 | 3.5703e-09 | 1.4281e-07 | 7.5333e-07 | 1.7666e-09 | 3.5332e-09 | 1.9433e-07 | 1
7629 | 0.29011 | 0.00038635 | 0.30862 | 0.12246 | 0.00059691 | 0.17463 | 0.2546 | 3.5703e-09 | 1.4281e-07 | 7.5333e-07 | 1.7666e-09 | 3.5332e-09 | 1.9433e-07 | 1
7630 | 0.29011 | 0.00038635 | 0.34125 | 0.12905 | 0.00059691 | 0.19402 | 0.27194 | 3.5703e-09 | 1.4281e-07 | 7.5333e-07 | 1.7666e-09 | 3.5332e-09 | 1.9433e-07 | 1
7631 | 0.29011 | 0.00038635 | 0.3644 | 0.13101 | 0.00059691 | 0.21438 | 0.29061 | 3.5703e-09 | 1.4281e-07 | 7.5333e-07 | 1.7666e-09 | 3.5332e-09 | 1.9433e-07 | 1
7632 | 0.29011 | 0.00038635 | 0.37686 | 0.13735 | 0.00059691 | 0.23765 | 0.32396 | 3.5703e-09 | 1.4281e-07 | 7.5333e-07 | 1.7666e-09 | 3.5332e-09 | 1.9433e-07 | 1
7633 | 0.29011 | 0.00038635 | 0.33295 | 0.18325 | 0.00059691 | 0.23571 | 0.29995 | 3.5703e-09 | 1.4281e-07 | 7.5333e-07 | 1.7666e-09 | 3.5332e-09 | 1.9433e-07 | 1
7634 | 0.29011 | 0.00038635 | 0.33473 | 0.18569 | 0.00059691 | 0.26674 | 0.3573 | 3.5703e-09 | 1.4281e-07 | 7.5333e-07 | 1.7666e-09 | 3.5332e-09 | 1.9433e-07 | 1
7635 | 0.29011 | 0.00038635 | 0.48663 | 0.20473 | 0.00059691 | 0.29097 | 0.41332 | 3.5703e-09 | 1.4281e-07 | 7.5333e-07 | 1.7666e-09 | 3.5332e-09 | 1.9433e-07 | 1
7636 | 0.29011 | 0.00038635 | 0.5341 | 0.25062 | 0.00059691 | 0.33654 | 0.48668 | 3.5703e-09 | 1.4281e-07 | 7.5333e-07 | 1.7666e-09 | 3.5332e-09 | 1.9433e-07 | 1
7637 | 0.29011 | 0.00038635 | 0.58039 | 0.30701 | 0.00059691 | 0.35011 | 0.58938 | 3.5703e-09 | 1.4281e-07 | 7.5333e-07 | 1.7666e-09 | 3.5332e-09 | 1.9433e-07 | 1
7638 | 0.29011 | 0.00038635 | 0.64328 | 0.38561 | 0.00059691 | 0.34526 | 0.6734 | 3.5703e-09 | 1.4281e-07 | 7.5333e-07 | 1.7666e-09 | 3.5332e-09 | 1.9433e-07 | 1
7639 | 0.29011 | 0.00038635 | 0.63735 | 0.41905 | 0.00059691 | 0.3472 | 0.72542 | 3.5703e-09 | 1.4281e-07 | 7.5333e-07 | 1.7666e-09 | 3.5332e-09 | 1.9433e-07 | 1
7640 | 0.29011 | 0.00038635 | 0.64684 | 0.4708 | 0.00059691 | 0.3472 | 0.78144 | 3.5703e-09 | 1.4281e-07 | 7.5333e-07 | 1.7666e-09 | 3.5332e-09 | 1.9433e-07 | 1
7641 | 0.29011 | 0.0029407 | 0.65515 | 0.49594 | 0.0090287 | 0.3472 | 0.78277 | 2.7176e-08 | 1.087e-06 | 5.7341e-06 | 2.6721e-08 | 5.3442e-08 | 2.9393e-06 | 1
7642 | 0.29011 | 0.011562 | 0.65574 | 0.52035 | 0.030577 | 0.34817 | 0.78011 | 1.0684e-07 | 4.2738e-06 | 2.2544e-05 | 9.0494e-08 | 1.8099e-07 | 9.9543e-06 | 1
7643 | 0.29011 | 0.020822 | 0.65812 | 0.56063 | 0.049314 | 0.34914 | 0.81745 | 1.9241e-07 | 7.6966e-06 | 4.0599e-05 | 1.4595e-07 | 2.919e-07 | 1.6054e-05 | 1
7644 | 0.29011 | 0.026569 | 0.66761 | 0.5804 | 0.058683 | 0.34914 | 0.86413 | 2.4553e-07 | 9.8211e-06 | 5.1806e-05 | 1.7368e-07 | 3.4735e-07 | 1.9104e-05 | 1
7645 | 0.29011 | 0.02593 | 0.66643 | 0.58821 | 0.050251 | 0.34914 | 0.88547 | 2.3963e-07 | 9.585e-06 | 5.0561e-05 | 1.4872e-07 | 2.9744e-07 | 1.6359e-05 | 1
7646 | 0.29011 | 0.020502 | 0.66583 | 0.59895 | 0.034324 | 0.34914 | 0.88147 | 1.8946e-07 | 7.5786e-06 | 3.9977e-05 | 1.0158e-07 | 2.0317e-07 | 1.1174e-05 | 1
7647 | 0.29011 | 0.0122 | 0.66821 | 0.61799 | 0.018397 | 0.34914 | 0.88281 | 1.1275e-07 | 4.5098e-06 | 2.3789e-05 | 5.4448e-08 | 1.089e-07 | 5.9893e-06 | 1
7648 | 0.29011 | 0.0038986 | 0.67355 | 0.60823 | 0.0043444 | 0.34817 | 0.84813 | 3.6028e-08 | 1.4411e-06 | 7.6019e-06 | 1.2858e-08 | 2.5715e-08 | 1.4143e-06 | 1
7649 | 0.29011 | 0.00038635 | 0.68541 | 0.58406 | 0.00059691 | 0.3472 | 0.80811 | 3.5703e-09 | 1.4281e-07 | 7.5333e-07 | 1.7666e-09 | 3.5332e-09 | 1.9433e-07 | 1
7650 | 0.29011 | 0.00038635 | 0.68779 | 0.5782 | 0.00059691 | 0.34236 | 0.80545 | 3.5703e-09 | 1.4281e-07 | 7.5333e-07 | 1.7666e-09 | 3.5332e-09 | 1.9433e-07 | 1
7651 | 0.29011 | 0.00038635 | 0.68601 | 0.56136 | 0.00059691 | 0.3346 | 0.79344 | 3.5703e-09 | 1.4281e-07 | 7.5333e-07 | 1.7666e-09 | 3.5332e-09 | 1.9433e-07 | 1
7652 | 0.29011 | 0.00038635 | 0.67473 | 0.55257 | 0.00059691 | 0.31618 | 0.79744 | 3.5703e-09 | 1.4281e-07 | 7.5333e-07 | 1.7666e-09 | 3.5332e-09 | 1.9433e-07 | 1
7653 | 0.29011 | 0.00038635 | 0.66761 | 0.53573 | 0.00059691 | 0.28419 | 0.76677 | 3.5703e-09 | 1.4281e-07 | 7.5333e-07 | 1.7666e-09 | 3.5332e-09 | 1.9433e-07 | 1
7654 | 0.29011 | 0.00038635 | 0.6688 | 0.52011 | 0.00059691 | 0.25607 | 0.72275 | 3.5703e-09 | 1.4281e-07 | 7.5333e-07 | 1.7666e-09 | 3.5332e-09 | 1.9433e-07 | 1
7655 | 0.29011 | 0.00038635 | 0.66643 | 0.48227 | 0.00059691 | 0.24347 | 0.64139 | 3.5703e-09 | 1.4281e-07 | 7.5333e-07 | 1.7666e-09 | 3.5332e-09 | 1.9433e-07 | 1
7656 | 0.29011 | 0.00038635 | 0.6599 | 0.44444 | 0.00059691 | 0.2328 | 0.56137 | 3.5703e-09 | 1.4281e-07 | 7.5333e-07 | 1.7666e-09 | 3.5332e-09 | 1.9433e-07 | 1
7657 | 0.29011 | 0.00038635 | 0.54538 | 0.36046 | 0.00059691 | 0.12422 | 0.33062 | 3.5703e-09 | 1.4281e-07 | 7.5333e-07 | 1.7666e-09 | 3.5332e-09 | 1.9433e-07 | 1
7658 | 0.29011 | 0.00038635 | 0.47298 | 0.32165 | 0.00059691 | 0.076714 | 0.29328 | 3.5703e-09 | 1.4281e-07 | 7.5333e-07 | 1.7666e-09 | 3.5332e-09 | 1.9433e-07 | 1
7659 | 0.29011 | 0.00038635 | 0.3816 | 0.28308 | 0.00059691 | 0.069927 | 0.2466 | 3.5703e-09 | 1.4281e-07 | 7.5333e-07 | 1.7666e-09 | 3.5332e-09 | 1.9433e-07 | 1
7660 | 0.29011 | 0.00038635 | 0.31396 | 0.25013 | 0.00059691 | 0.06508 | 0.20392 | 3.5703e-09 | 1.4281e-07 | 7.5333e-07 | 1.7666e-09 | 3.5332e-09 | 1.9433e-07 | 1
7661 | 0.29011 | 0.00038635 | 0.2831 | 0.2057 | 0.00059691 | 0.049568 | 0.18524 | 3.5703e-09 | 1.4281e-07 | 7.5333e-07 | 1.7666e-09 | 3.5332e-09 | 1.9433e-07 | 1
7662 | 0.29011 | 0.00038635 | 0.27064 | 0.17373 | 0.00059691 | 0.040842 | 0.16924 | 3.5703e-09 | 1.4281e-07 | 7.5333e-07 | 1.7666e-09 | 3.5332e-09 | 1.9433e-07 | 1
7663 | 0.29011 | 0.00038635 | 0.24691 | 0.16445 | 0.00059691 | 0.040842 | 0.14923 | 3.5703e-09 | 1.4281e-07 | 7.5333e-07 | 1.7666e-09 | 3.5332e-09 | 1.9433e-07 | 1
7664 | 0.29011 | 0.00038635 | 0.25047 | 0.16494 | 0.00059691 | 0.042781 | 0.15323 | 3.5703e-09 | 1.4281e-07 | 7.5333e-07 | 1.7666e-09 | 3.5332e-09 | 1.9433e-07 | 1
7665 | 0.29011 | 0.00070565 | 0.25344 | 0.15273 | 0.0015338 | 0.037934 | 0.15857 | 6.521e-09 | 2.6084e-07 | 1.3759e-06 | 4.5393e-09 | 9.0787e-09 | 4.9933e-07 | 1
7666 | 0.29011 | 0.0023021 | 0.24572 | 0.13955 | 0.0043444 | 0.0263 | 0.14923 | 2.1274e-08 | 8.5098e-07 | 4.4889e-06 | 1.2858e-08 | 2.5715e-08 | 1.4143e-06 | 1
7667 | 0.29011 | 0.0042179 | 0.23741 | 0.13174 | 0.007155 | 0.024361 | 0.14123 | 3.8979e-08 | 1.5591e-06 | 8.2245e-06 | 2.1176e-08 | 4.2351e-08 | 2.3293e-06 | 1
7668 | 0.29011 | 0.0048565 | 0.23029 | 0.12149 | 0.0099656 | 0.02727 | 0.14123 | 4.488e-08 | 1.7952e-06 | 9.4697e-06 | 2.9494e-08 | 5.8988e-08 | 3.2443e-06 | 1
7669 | 0.29011 | 0.0051758 | 0.21902 | 0.11343 | 0.0099656 | 0.043751 | 0.14656 | 4.7831e-08 | 1.9132e-06 | 1.0092e-05 | 2.9494e-08 | 5.8988e-08 | 3.2443e-06 | 1
7670 | 0.29011 | 0.0042179 | 0.20953 | 0.10757 | 0.0062181 | 0.087378 | 0.1519 | 3.8979e-08 | 1.5591e-06 | 8.2245e-06 | 1.8403e-08 | 3.6806e-08 | 2.0243e-06 | 1
7671 | 0.29011 | 0.0029407 | 0.20181 | 0.10342 | 0.0043444 | 0.18627 | 0.16124 | 2.7176e-08 | 1.087e-06 | 5.7341e-06 | 1.2858e-08 | 2.5715e-08 | 1.4143e-06 | 1
7672 | 0.29011 | 0.0010249 | 0.18698 | 0.098298 | 0.0015338 | 0.29097 | 0.21059 | 9.4717e-09 | 3.7887e-07 | 1.9985e-06 | 4.5393e-09 | 9.0787e-09 | 4.9933e-07 | 1
7673 | 0.29011 | 0.00038635 | 0.16324 | 0.085116 | 0.00059691 | 0.33654 | 0.30528 | 3.5703e-09 | 1.4281e-07 | 7.5333e-07 | 1.7666e-09 | 3.5332e-09 | 1.9433e-07 | 1
7674 | 0.29011 | 0.00038635 | 0.13595 | 0.082187 | 0.00059691 | 0.34623 | 0.44133 | 3.5703e-09 | 1.4281e-07 | 7.5333e-07 | 1.7666e-09 | 3.5332e-09 | 1.9433e-07 | 1
7675 | 0.29011 | 0.00038635 | 0.1223 | 0.079746 | 0.00059691 | 0.34914 | 0.53736 | 3.5703e-09 | 1.4281e-07 | 7.5333e-07 | 1.7666e-09 | 3.5332e-09 | 1.9433e-07 | 1
7676 | 0.29011 | 0.00038635 | 0.12883 | 0.086825 | 0.00059691 | 0.35011 | 0.6494 | 3.5703e-09 | 1.4281e-07 | 7.5333e-07 | 1.7666e-09 | 3.5332e-09 | 1.9433e-07 | 1
7677 | 0.29011 | 0.00038635 | 0.16146 | 0.10123 | 0.00059691 | 0.35011 | 0.76143 | 3.5703e-09 | 1.4281e-07 | 7.5333e-07 | 1.7666e-09 | 3.5332e-09 | 1.9433e-07 | 1
7678 | 0.29011 | 0.00038635 | 0.23504 | 0.12271 | 0.00059691 | 0.34914 | 0.85613 | 3.5703e-09 | 1.4281e-07 | 7.5333e-07 | 1.7666e-09 | 3.5332e-09 | 1.9433e-07 | 1
7679 | 0.29011 | 0.00038635 | 0.32405 | 0.14614 | 0.00059691 | 0.3472 | 0.88414 | 3.5703e-09 | 1.4281e-07 | 7.5333e-07 | 1.7666e-09 | 3.5332e-09 | 1.9433e-07 | 1
7680 | 0.29011 | 0.00038635 | 0.39644 | 0.17397 | 0.00059691 | 0.34429 | 0.88014 | 3.5703e-09 | 1.4281e-07 | 7.5333e-07 | 1.7666e-09 | 3.5332e-09 | 1.9433e-07 | 1
7681 | 0.29011 | 0.00038635 | 0.61836 | 0.25111 | 0.00059691 | 0.34236 | 0.73076 | 3.5703e-09 | 1.4281e-07 | 7.5333e-07 | 1.7666e-09 | 3.5332e-09 | 1.9433e-07 | 1
7682 | 0.29011 | 0.00038635 | 0.64269 | 0.2721 | 0.00059691 | 0.32975 | 0.68407 | 3.5703e-09 | 1.4281e-07 | 7.5333e-07 | 1.7666e-09 | 3.5332e-09 | 1.9433e-07 | 1
7683 | 0.29011 | 0.00038635 | 0.6599 | 0.24891 | 0.00059691 | 0.32006 | 0.59204 | 3.5703e-09 | 1.4281e-07 | 7.5333e-07 | 1.7666e-09 | 3.5332e-09 | 1.9433e-07 | 1
7684 | 0.29011 | 0.00038635 | 0.67117 | 0.2245 | 0.00059691 | 0.30648 | 0.5707 | 3.5703e-09 | 1.4281e-07 | 7.5333e-07 | 1.7666e-09 | 3.5332e-09 | 1.9433e-07 | 1
7685 | 0.29011 | 0.00038635 | 0.66999 | 0.20155 | 0.00059691 | 0.25704 | 0.52402 | 3.5703e-09 | 1.4281e-07 | 7.5333e-07 | 1.7666e-09 | 3.5332e-09 | 1.9433e-07 | 1
7686 | 0.29011 | 0.00038635 | 0.65574 | 0.1708 | 0.00059691 | 0.15233 | 0.41332 | 3.5703e-09 | 1.4281e-07 | 7.5333e-07 | 1.7666e-09 | 3.5332e-09 | 1.9433e-07 | 1
7687 | 0.29011 | 0.00038635 | 0.6326 | 0.15322 | 0.00059691 | 0.080592 | 0.30662 | 3.5703e-09 | 1.4281e-07 | 7.5333e-07 | 1.7666e-09 | 3.5332e-09 | 1.9433e-07 | 1
7688 | 0.29011 | 0.00038635 | 0.62608 | 0.14639 | 0.00059691 | 0.067019 | 0.22926 | 3.5703e-09 | 1.4281e-07 | 7.5333e-07 | 1.7666e-09 | 3.5332e-09 | 1.9433e-07 | 1
7689 | 0.29011 | 0.0023021 | 0.60234 | 0.13589 | 0.010902 | 0.054415 | 0.18791 | 2.1274e-08 | 8.5098e-07 | 4.4889e-06 | 3.2267e-08 | 6.4533e-08 | 3.5493e-06 | 1
7690 | 0.29011 | 0.010604 | 0.58039 | 0.11538 | 0.040882 | 0.047629 | 0.14923 | 9.7992e-08 | 3.9197e-06 | 2.0676e-05 | 1.2099e-07 | 2.4199e-07 | 1.3309e-05 | 1
7691 | 0.29011 | 0.020502 | 0.49079 | 0.094148 | 0.066177 | 0.0263 | 0.10522 | 1.8946e-07 | 7.5786e-06 | 3.9977e-05 | 1.9586e-07 | 3.9172e-07 | 2.1544e-05 | 1
7692 | 0.29011 | 0.02625 | 0.36855 | 0.07999 | 0.079294 | 0.010788 | 0.071873 | 2.4258e-07 | 9.703e-06 | 5.1184e-05 | 2.3468e-07 | 4.6935e-07 | 2.5814e-05 | 1
7693 | 0.29011 | 0.027208 | 0.26115 | 0.071446 | 0.075546 | 0.0049711 | 0.045198 | 2.5143e-07 | 1.0057e-05 | 5.3051e-05 | 2.2359e-07 | 4.4717e-07 | 2.4594e-05 | 1
7694 | 0.29011 | 0.026569 | 0.18342 | 0.059241 | 0.059619 | 0.0059406 | 0.025191 | 2.4553e-07 | 9.8211e-06 | 5.1806e-05 | 1.7645e-07 | 3.529e-07 | 1.9409e-05 | 1
7695 | 0.29011 | 0.018267 | 0.13061 | 0.04728 | 0.035261 | 0.014666 | 0.015855 | 1.6881e-07 | 6.7524e-06 | 3.5619e-05 | 1.0436e-07 | 2.0872e-07 | 1.1479e-05 | 1
7696 | 0.29011 | 0.0058144 | 0.093223 | 0.038981 | 0.0090287 | 0.037934 | 0.02119 | 5.3732e-08 | 2.1493e-06 | 1.1337e-05 | 2.6721e-08 | 5.3442e-08 | 2.9393e-06 | 1
7697 | 0.29011 | 0.00070565 | 0.064741 | 0.03239 | 0.00059691 | 0.074775 | 0.039863 | 6.521e-09 | 2.6084e-07 | 1.3759e-06 | 1.7666e-09 | 3.5332e-09 | 1.9433e-07 | 1
7698 | 0.29011 | 0.00038635 | 0.047533 | 0.030193 | 0.00059691 | 0.12325 | 0.086545 | 3.5703e-09 | 1.4281e-07 | 7.5333e-07 | 1.7666e-09 | 3.5332e-09 | 1.9433e-07 | 1
7699 | 0.29011 | 0.00038635 | 0.04338 | 0.029705 | 0.00059691 | 0.17754 | 0.16124 | 3.5703e-09 | 1.4281e-07 | 7.5333e-07 | 1.7666e-09 | 3.5332e-09 | 1.9433e-07 | 1
7700 | 0.29011 | 0.00038635 | 0.044567 | 0.035319 | 0.00059691 | 0.23086 | 0.26394 | 3.5703e-09 | 1.4281e-07 | 7.5333e-07 | 1.7666e-09 | 3.5332e-09 | 1.9433e-07 | 1
7701 | 0.29011 | 0.00038635 | 0.051094 | 0.043374 | 0.00059691 | 0.27061 | 0.3653 | 3.5703e-09 | 1.4281e-07 | 7.5333e-07 | 1.7666e-09 | 3.5332e-09 | 1.9433e-07 | 1
7702 | 0.29011 | 0.00038635 | 0.074829 | 0.056556 | 0.00059691 | 0.29485 | 0.45066 | 3.5703e-09 | 1.4281e-07 | 7.5333e-07 | 1.7666e-09 | 3.5332e-09 | 1.9433e-07 | 1
7703 | 0.29011 | 0.00038635 | 0.12586 | 0.076572 | 0.00059691 | 0.30939 | 0.49601 | 3.5703e-09 | 1.4281e-07 | 7.5333e-07 | 1.7666e-09 | 3.5332e-09 | 1.9433e-07 | 1
7704 | 0.29011 | 0.00038635 | 0.19944 | 0.10391 | 0.00059691 | 0.3123 | 0.52536 | 3.5703e-09 | 1.4281e-07 | 7.5333e-07 | 1.7666e-09 | 3.5332e-09 | 1.9433e-07 | 1
7705 | 0.29011 | 0.00038635 | 0.15553 | 0.10733 | 0.00059691 | 0.28322 | 0.43066 | 3.5703e-09 | 1.4281e-07 | 7.5333e-07 | 1.7666e-09 | 3.5332e-09 | 1.9433e-07 | 1
7706 | 0.29011 | 0.00038635 | 0.24928 | 0.13296 | 0.00059691 | 0.26092 | 0.45333 | 3.5703e-09 | 1.4281e-07 | 7.5333e-07 | 1.7666e-09 | 3.5332e-09 | 1.9433e-07 | 1
7707 | 0.29011 | 0.00038635 | 0.35906 | 0.15493 | 0.00059691 | 0.25219 | 0.43332 | 3.5703e-09 | 1.4281e-07 | 7.5333e-07 | 1.7666e-09 | 3.5332e-09 | 1.9433e-07 | 1
7708 | 0.29011 | 0.00038635 | 0.51274 | 0.21425 | 0.00059691 | 0.24541 | 0.43466 | 3.5703e-09 | 1.4281e-07 | 7.5333e-07 | 1.7666e-09 | 3.5332e-09 | 1.9433e-07 | 1
7709 | 0.29011 | 0.00038635 | 0.62548 | 0.29675 | 0.00059691 | 0.2328 | 0.43866 | 3.5703e-09 | 1.4281e-07 | 7.5333e-07 | 1.7666e-09 | 3.5332e-09 | 1.9433e-07 | 1
7710 | 0.29011 | 0.00038635 | 0.65752 | 0.36266 | 0.00059691 | 0.1979 | 0.41999 | 3.5703e-09 | 1.4281e-07 | 7.5333e-07 | 1.7666e-09 | 3.5332e-09 | 1.9433e-07 | 1
7711 | 0.29011 | 0.00038635 | 0.66643 | 0.34289 | 0.00059691 | 0.16203 | 0.41465 | 3.5703e-09 | 1.4281e-07 | 7.5333e-07 | 1.7666e-09 | 3.5332e-09 | 1.9433e-07 | 1
7712 | 0.29011 | 0.00038635 | 0.64447 | 0.29553 | 0.00059691 | 0.12519 | 0.43866 | 3.5703e-09 | 1.4281e-07 | 7.5333e-07 | 1.7666e-09 | 3.5332e-09 | 1.9433e-07 | 1
7713 | 0.29011 | 0.00070565 | 0.6326 | 0.24671 | 0.0052812 | 0.11162 | 0.42399 | 6.521e-09 | 2.6084e-07 | 1.3759e-06 | 1.563e-08 | 3.1261e-08 | 1.7193e-06 | 1
7714 | 0.29011 | 0.0023021 | 0.60827 | 0.20668 | 0.023082 | 0.10289 | 0.37197 | 2.1274e-08 | 8.5098e-07 | 4.4889e-06 | 6.8312e-08 | 1.3662e-07 | 7.5143e-06 | 1
7715 | 0.29011 | 0.0038986 | 0.57801 | 0.17495 | 0.040882 | 0.089317 | 0.32529 | 3.6028e-08 | 1.4411e-06 | 7.6019e-06 | 1.2099e-07 | 2.4199e-07 | 1.3309e-05 | 1
7716 | 0.29011 | 0.0061337 | 0.52164 | 0.15078 | 0.050251 | 0.076714 | 0.28661 | 5.6683e-08 | 2.2673e-06 | 1.196e-05 | 1.4872e-07 | 2.9744e-07 | 1.6359e-05 | 1
7717 | 0.29011 | 0.0074109 | 0.44984 | 0.13906 | 0.04744 | 0.06411 | 0.26794 | 6.8485e-08 | 2.7394e-06 | 1.445e-05 | 1.404e-07 | 2.8081e-07 | 1.5444e-05 | 1
7718 | 0.29011 | 0.0058144 | 0.39407 | 0.12344 | 0.037135 | 0.051507 | 0.26127 | 5.3732e-08 | 2.1493e-06 | 1.1337e-05 | 1.099e-07 | 2.1981e-07 | 1.2089e-05 | 1
7719 | 0.29011 | 0.00326 | 0.36024 | 0.11319 | 0.022145 | 0.048598 | 0.28261 | 3.0127e-08 | 1.2051e-06 | 6.3567e-06 | 6.5539e-08 | 1.3108e-07 | 7.2093e-06 | 1
7720 | 0.29011 | 0.0013442 | 0.34541 | 0.10586 | 0.0062181 | 0.056354 | 0.29195 | 1.2422e-08 | 4.9689e-07 | 2.6211e-06 | 1.8403e-08 | 3.6806e-08 | 2.0243e-06 | 1
7721 | 0.29011 | 0.00038635 | 0.35846 | 0.10025 | 0.00059691 | 0.075744 | 0.28794 | 3.5703e-09 | 1.4281e-07 | 7.5333e-07 | 1.7666e-09 | 3.5332e-09 | 1.9433e-07 | 1
7722 | 0.29011 | 0.00038635 | 0.38457 | 0.09903 | 0.00059691 | 0.10483 | 0.29728 | 3.5703e-09 | 1.4281e-07 | 7.5333e-07 | 1.7666e-09 | 3.5332e-09 | 1.9433e-07 | 1
7723 | 0.29011 | 0.00038635 | 0.41246 | 0.097077 | 0.00059691 | 0.16203 | 0.31462 | 3.5703e-09 | 1.4281e-07 | 7.5333e-07 | 1.7666e-09 | 3.5332e-09 | 1.9433e-07 | 1
7724 | 0.29011 | 0.00038635 | 0.44035 | 0.097565 | 0.00059691 | 0.21826 | 0.37331 | 3.5703e-09 | 1.4281e-07 | 7.5333e-07 | 1.7666e-09 | 3.5332e-09 | 1.9433e-07 | 1
7725 | 0.29011 | 0.00038635 | 0.47239 | 0.10098 | 0.00059691 | 0.25413 | 0.45066 | 3.5703e-09 | 1.4281e-07 | 7.5333e-07 | 1.7666e-09 | 3.5332e-09 | 1.9433e-07 | 1
7726 | 0.29011 | 0.00038635 | 0.49731 | 0.10953 | 0.00059691 | 0.27061 | 0.52669 | 3.5703e-09 | 1.4281e-07 | 7.5333e-07 | 1.7666e-09 | 3.5332e-09 | 1.9433e-07 | 1
7727 | 0.29011 | 0.00038635 | 0.49672 | 0.11368 | 0.00059691 | 0.2677 | 0.53202 | 3.5703e-09 | 1.4281e-07 | 7.5333e-07 | 1.7666e-09 | 3.5332e-09 | 1.9433e-07 | 1
7728 | 0.29011 | 0.00038635 | 0.454 | 0.12076 | 0.00059691 | 0.2677 | 0.50935 | 3.5703e-09 | 1.4281e-07 | 7.5333e-07 | 1.7666e-09 | 3.5332e-09 | 1.9433e-07 | 1
7729 | 0.29011 | 0.00038635 | 0.57089 | 0.08414 | 0.00059691 | 0.29291 | 0.49201 | 3.5703e-09 | 1.4281e-07 | 7.5333e-07 | 1.7666e-09 | 3.5332e-09 | 1.9433e-07 | 1
7730 | 0.29011 | 0.00038635 | 0.64388 | 0.094636 | 0.00059691 | 0.29291 | 0.45733 | 3.5703e-09 | 1.4281e-07 | 7.5333e-07 | 1.7666e-09 | 3.5332e-09 | 1.9433e-07 | 1
7731 | 0.29011 | 0.00038635 | 0.63379 | 0.13931 | 0.00059691 | 0.30067 | 0.46667 | 3.5703e-09 | 1.4281e-07 | 7.5333e-07 | 1.7666e-09 | 3.5332e-09 | 1.9433e-07 | 1
7732 | 0.29011 | 0.00038635 | 0.63379 | 0.19594 | 0.00059691 | 0.30358 | 0.48401 | 3.5703e-09 | 1.4281e-07 | 7.5333e-07 | 1.7666e-09 | 3.5332e-09 | 1.9433e-07 | 1
7733 | 0.29011 | 0.00038635 | 0.63616 | 0.23182 | 0.00059691 | 0.31133 | 0.472 | 3.5703e-09 | 1.4281e-07 | 7.5333e-07 | 1.7666e-09 | 3.5332e-09 | 1.9433e-07 | 1
7734 | 0.29011 | 0.00038635 | 0.597 | 0.22157 | 0.00059691 | 0.31618 | 0.43332 | 3.5703e-09 | 1.4281e-07 | 7.5333e-07 | 1.7666e-09 | 3.5332e-09 | 1.9433e-07 | 1
7735 | 0.29011 | 0.00038635 | 0.51511 | 0.18495 | 0.00059691 | 0.31327 | 0.37464 | 3.5703e-09 | 1.4281e-07 | 7.5333e-07 | 1.7666e-09 | 3.5332e-09 | 1.9433e-07 | 1
7736 | 0.29011 | 0.00038635 | 0.5525 | 0.14761 | 0.00059691 | 0.28322 | 0.29995 | 3.5703e-09 | 1.4281e-07 | 7.5333e-07 | 1.7666e-09 | 3.5332e-09 | 1.9433e-07 | 1
7737 | 0.29011 | 0.0010249 | 0.5525 | 0.1271 | 0.0015338 | 0.25801 | 0.21859 | 9.4717e-09 | 3.7887e-07 | 1.9985e-06 | 4.5393e-09 | 9.0787e-09 | 4.9933e-07 | 1
7738 | 0.29011 | 0.00326 | 0.52817 | 0.11807 | 0.0080918 | 0.28806 | 0.18124 | 3.0127e-08 | 1.2051e-06 | 6.3567e-06 | 2.3948e-08 | 4.7897e-08 | 2.6343e-06 | 1
7739 | 0.29011 | 0.0058144 | 0.50206 | 0.1149 | 0.015587 | 0.32006 | 0.19858 | 5.3732e-08 | 2.1493e-06 | 1.1337e-05 | 4.613e-08 | 9.2261e-08 | 5.0743e-06 | 1
7740 | 0.29011 | 0.0090074 | 0.47832 | 0.11758 | 0.020271 | 0.34236 | 0.27461 | 8.3239e-08 | 3.3296e-06 | 1.7563e-05 | 5.9994e-08 | 1.1999e-07 | 6.5993e-06 | 1
7741 | 0.29011 | 0.0099653 | 0.45696 | 0.1271 | 0.022145 | 0.3472 | 0.37597 | 9.2091e-08 | 3.6836e-06 | 1.9431e-05 | 6.5539e-08 | 1.3108e-07 | 7.2093e-06 | 1
7742 | 0.29011 | 0.0086881 | 0.44747 | 0.12881 | 0.018397 | 0.34623 | 0.42666 | 8.0288e-08 | 3.2115e-06 | 1.6941e-05 | 5.4448e-08 | 1.089e-07 | 5.9893e-06 | 1
7743 | 0.29011 | 0.0048565 | 0.4445 | 0.13223 | 0.0099656 | 0.34236 | 0.48267 | 4.488e-08 | 1.7952e-06 | 9.4697e-06 | 2.9494e-08 | 5.8988e-08 | 3.2443e-06 | 1
7744 | 0.29011 | 0.0016635 | 0.44688 | 0.13467 | 0.0024706 | 0.33557 | 0.52135 | 1.5373e-08 | 6.1492e-07 | 3.2437e-06 | 7.3121e-09 | 1.4624e-08 | 8.0433e-07 | 1
7745 | 0.29011 | 0.00038635 | 0.4451 | 0.13296 | 0.00059691 | 0.32684 | 0.51869 | 3.5703e-09 | 1.4281e-07 | 7.5333e-07 | 1.7666e-09 | 3.5332e-09 | 1.9433e-07 | 1
7746 | 0.29011 | 0.00038635 | 0.43679 | 0.14199 | 0.00059691 | 0.31521 | 0.51869 | 3.5703e-09 | 1.4281e-07 | 7.5333e-07 | 1.7666e-09 | 3.5332e-09 | 1.9433e-07 | 1
7747 | 0.29011 | 0.00038635 | 0.4178 | 0.15029 | 0.00059691 | 0.29776 | 0.50668 | 3.5703e-09 | 1.4281e-07 | 7.5333e-07 | 1.7666e-09 | 3.5332e-09 | 1.9433e-07 | 1
7748 | 0.29011 | 0.00038635 | 0.37448 | 0.15786 | 0.00059691 | 0.27158 | 0.50268 | 3.5703e-09 | 1.4281e-07 | 7.5333e-07 | 1.7666e-09 | 3.5332e-09 | 1.9433e-07 | 1
7749 | 0.29011 | 0.00038635 | 0.31871 | 0.16372 | 0.00059691 | 0.23765 | 0.46267 | 3.5703e-09 | 1.4281e-07 | 7.5333e-07 | 1.7666e-09 | 3.5332e-09 | 1.9433e-07 | 1
7750 | 0.29011 | 0.00038635 | 0.26412 | 0.16445 | 0.00059691 | 0.19305 | 0.39731 | 3.5703e-09 | 1.4281e-07 | 7.5333e-07 | 1.7666e-09 | 3.5332e-09 | 1.9433e-07 | 1
7751 | 0.29011 | 0.00038635 | 0.21961 | 0.14956 | 0.00059691 | 0.14555 | 0.32662 | 3.5703e-09 | 1.4281e-07 | 7.5333e-07 | 1.7666e-09 | 3.5332e-09 | 1.9433e-07 | 1
7752 | 0.29011 | 0.00038635 | 0.18223 | 0.12905 | 0.00059691 | 0.1058 | 0.2626 | 3.5703e-09 | 1.4281e-07 | 7.5333e-07 | 1.7666e-09 | 3.5332e-09 | 1.9433e-07 | 1
7753 | 0.29011 | 0.00038635 | 0.081356 | 0.076328 | 0.00059691 | 0.11452 | 0.25327 | 3.5703e-09 | 1.4281e-07 | 7.5333e-07 | 1.7666e-09 | 3.5332e-09 | 1.9433e-07 | 1
7754 | 0.29011 | 0.00038635 | 0.048127 | 0.059485 | 0.00059691 | 0.06508 | 0.17991 | 3.5703e-09 | 1.4281e-07 | 7.5333e-07 | 1.7666e-09 | 3.5332e-09 | 1.9433e-07 | 1
7755 | 0.29011 | 0.00038635 | 0.023798 | 0.050453 | 0.00059691 | 0.025331 | 0.12923 | 3.5703e-09 | 1.4281e-07 | 7.5333e-07 | 1.7666e-09 | 3.5332e-09 | 1.9433e-07 | 1
7756 | 0.29011 | 0.00038635 | 0.013118 | 0.042398 | 0.00059691 | 0.0049711 | 0.09188 | 3.5703e-09 | 1.4281e-07 | 7.5333e-07 | 1.7666e-09 | 3.5332e-09 | 1.9433e-07 | 1
7757 | 0.29011 | 0.00038635 | 0.008964 | 0.026287 | 0.00059691 | 0.0020626 | 0.049199 | 3.5703e-09 | 1.4281e-07 | 7.5333e-07 | 1.7666e-09 | 3.5332e-09 | 1.9433e-07 | 1
7758 | 0.29011 | 0.00038635 | 0.023205 | 0.0096883 | 0.00059691 | 0.0010931 | 0.027859 | 3.5703e-09 | 1.4281e-07 | 7.5333e-07 | 1.7666e-09 | 3.5332e-09 | 1.9433e-07 | 1
7759 | 0.29011 | 0.00038635 | 0.011338 | 0.0040739 | 0.00059691 | 0.0010931 | 0.018523 | 3.5703e-09 | 1.4281e-07 | 7.5333e-07 | 1.7666e-09 | 3.5332e-09 | 1.9433e-07 | 1
7760 | 0.29011 | 0.00038635 | 0.00065673 | 0.0038298 | 0.00059691 | 0.0010931 | 0.022524 | 3.5703e-09 | 1.4281e-07 | 7.5333e-07 | 1.7666e-09 | 3.5332e-09 | 1.9433e-07 | 1
7761 | 0.29011 | 0.0029407 | 0.0018435 | 0.001877 | 0.0043444 | 0.0020626 | 0.029193 | 2.7176e-08 | 1.087e-06 | 5.7341e-06 | 1.2858e-08 | 2.5715e-08 | 1.4143e-06 | 1
7762 | 0.29011 | 0.014116 | 0.012524 | 0.001877 | 0.016524 | 0.0049711 | 0.035862 | 1.3045e-07 | 5.218e-06 | 2.7525e-05 | 4.8903e-08 | 9.7806e-08 | 5.3793e-06 | 1
7763 | 0.29011 | 0.024334 | 0.021425 | 0.0028534 | 0.020271 | 0.0059406 | 0.039863 | 2.2487e-07 | 8.9949e-06 | 4.7448e-05 | 5.9994e-08 | 1.1999e-07 | 6.5993e-06 | 1
7764 | 0.29011 | 0.032636 | 0.024392 | 0.0060267 | 0.023082 | 0.0059406 | 0.043864 | 3.0159e-07 | 1.2064e-05 | 6.3635e-05 | 6.8312e-08 | 1.3662e-07 | 7.5143e-06 | 1
7765 | 0.29011 | 0.034871 | 0.029139 | 0.0094442 | 0.023082 | 0.0059406 | 0.050533 | 3.2224e-07 | 1.289e-05 | 6.7994e-05 | 6.8312e-08 | 1.3662e-07 | 7.5143e-06 | 1
7766 | 0.29011 | 0.028804 | 0.03982 | 0.011397 | 0.015587 | 0.0059406 | 0.058536 | 2.6618e-07 | 1.0647e-05 | 5.6164e-05 | 4.613e-08 | 9.2261e-08 | 5.0743e-06 | 1
7767 | 0.29011 | 0.015393 | 0.056434 | 0.015303 | 0.0080918 | 0.0069101 | 0.069206 | 1.4225e-07 | 5.6901e-06 | 3.0015e-05 | 2.3948e-08 | 4.7897e-08 | 2.6343e-06 | 1
7768 | 0.29011 | 0.0035793 | 0.081949 | 0.023846 | 0.0024706 | 0.0078796 | 0.078542 | 3.3077e-08 | 1.3231e-06 | 6.9793e-06 | 7.3121e-09 | 1.4624e-08 | 8.0433e-07 | 1
7769 | 0.29011 | 0.00038635 | 0.12705 | 0.034099 | 0.00059691 | 0.0088491 | 0.083877 | 3.5703e-09 | 1.4281e-07 | 7.5333e-07 | 1.7666e-09 | 3.5332e-09 | 1.9433e-07 | 1
7770 | 0.29011 | 0.00038635 | 0.18342 | 0.050698 | 0.00059691 | 0.012727 | 0.090546 | 3.5703e-09 | 1.4281e-07 | 7.5333e-07 | 1.7666e-09 | 3.5332e-09 | 1.9433e-07 | 1
7771 | 0.29011 | 0.00038635 | 0.23445 | 0.072179 | 0.00059691 | 0.0263 | 0.093214 | 3.5703e-09 | 1.4281e-07 | 7.5333e-07 | 1.7666e-09 | 3.5332e-09 | 1.9433e-07 | 1
7772 | 0.29011 | 0.00038635 | 0.26412 | 0.090242 | 0.00059691 | 0.039873 | 0.10655 | 3.5703e-09 | 1.4281e-07 | 7.5333e-07 | 1.7666e-09 | 3.5332e-09 | 1.9433e-07 | 1
7773 | 0.29011 | 0.00038635 | 0.27242 | 0.10172 | 0.00059691 | 0.046659 | 0.12256 | 3.5703e-09 | 1.4281e-07 | 7.5333e-07 | 1.7666e-09 | 3.5332e-09 | 1.9433e-07 | 1
7774 | 0.29011 | 0.00038635 | 0.26174 | 0.11319 | 0.00059691 | 0.047629 | 0.13189 | 3.5703e-09 | 1.4281e-07 | 7.5333e-07 | 1.7666e-09 | 3.5332e-09 | 1.9433e-07 | 1
7775 | 0.29011 | 0.00038635 | 0.24394 | 0.12173 | 0.00059691 | 0.046659 | 0.12656 | 3.5703e-09 | 1.4281e-07 | 7.5333e-07 | 1.7666e-09 | 3.5332e-09 | 1.9433e-07 | 1
7776 | 0.29011 | 0.00038635 | 0.22199 | 0.13223 | 0.00059691 | 0.039873 | 0.11322 | 3.5703e-09 | 1.4281e-07 | 7.5333e-07 | 1.7666e-09 | 3.5332e-09 | 1.9433e-07 | 1
7777 | 0.29011 | 0.00038635 | 0.23801 | 0.18837 | 0.00059691 | 0.010788 | 0.10255 | 3.5703e-09 | 1.4281e-07 | 7.5333e-07 | 1.7666e-09 | 3.5332e-09 | 1.9433e-07 | 1
7778 | 0.29011 | 0.00038635 | 0.23563 | 0.18569 | 0.00059691 | 0.0049711 | 0.077208 | 3.5703e-09 | 1.4281e-07 | 7.5333e-07 | 1.7666e-09 | 3.5332e-09 | 1.9433e-07 | 1
7779 | 0.29011 | 0.00038635 | 0.1401 | 0.18984 | 0.00059691 | 0.0020626 | 0.058536 | 3.5703e-09 | 1.4281e-07 | 7.5333e-07 | 1.7666e-09 | 3.5332e-09 | 1.9433e-07 | 1
7780 | 0.29011 | 0.00038635 | 0.076609 | 0.19325 | 0.00059691 | 0.0010931 | 0.047865 | 3.5703e-09 | 1.4281e-07 | 7.5333e-07 | 1.7666e-09 | 3.5332e-09 | 1.9433e-07 | 1
7781 | 0.29011 | 0.00038635 | 0.10687 | 0.17714 | 0.00059691 | 0.0010931 | 0.034528 | 3.5703e-09 | 1.4281e-07 | 7.5333e-07 | 1.7666e-09 | 3.5332e-09 | 1.9433e-07 | 1
7782 | 0.29011 | 0.00038635 | 0.067708 | 0.17177 | 0.00059691 | 0.0020626 | 0.029193 | 3.5703e-09 | 1.4281e-07 | 7.5333e-07 | 1.7666e-09 | 3.5332e-09 | 1.9433e-07 | 1
7783 | 0.29011 | 0.00038635 | 0.042193 | 0.17812 | 0.00059691 | 0.0040016 | 0.03186 | 3.5703e-09 | 1.4281e-07 | 7.5333e-07 | 1.7666e-09 | 3.5332e-09 | 1.9433e-07 | 1
7784 | 0.29011 | 0.00038635 | 0.042193 | 0.17592 | 0.00059691 | 0.014666 | 0.045198 | 3.5703e-09 | 1.4281e-07 | 7.5333e-07 | 1.7666e-09 | 3.5332e-09 | 1.9433e-07 | 1
7785 | 0.29011 | 0.0019828 | 0.062961 | 0.15298 | 0.0015338 | 0.022422 | 0.053201 | 1.8324e-08 | 7.3295e-07 | 3.8663e-06 | 4.5393e-09 | 9.0787e-09 | 4.9933e-07 | 1
7786 | 0.29011 | 0.010923 | 0.10094 | 0.12905 | 0.0062181 | 0.033086 | 0.07054 | 1.0094e-07 | 4.0377e-06 | 2.1299e-05 | 1.8403e-08 | 3.6806e-08 | 2.0243e-06 | 1
7787 | 0.14505 | 0.018906 | 0.1128 | 0.10928 | 0.012776 | 0.035995 | 0.090546 | 1.7471e-07 | 6.9884e-06 | 3.6864e-05 | 3.7812e-08 | 7.5624e-08 | 4.1593e-06 | 1
7788 | 0.29011 | 0.022099 | 0.11102 | 0.091219 | 0.01746 | 0.036964 | 0.10922 | 2.0422e-07 | 8.1687e-06 | 4.309e-05 | 5.1676e-08 | 1.0335e-07 | 5.6843e-06 | 1
7789 | 0.29011 | 0.019225 | 0.11162 | 0.08121 | 0.015587 | 0.04472 | 0.13723 | 1.7766e-07 | 7.1064e-06 | 3.7486e-05 | 4.613e-08 | 9.2261e-08 | 5.0743e-06 | 1
7790 | 0.29011 | 0.013797 | 0.12705 | 0.077305 | 0.013713 | 0.054415 | 0.16124 | 1.275e-07 | 5.1e-06 | 2.6902e-05 | 4.0585e-08 | 8.117e-08 | 4.4643e-06 | 1
7791 | 0.29011 | 0.006453 | 0.1674 | 0.085848 | 0.0090287 | 0.060232 | 0.19058 | 5.9633e-08 | 2.3853e-06 | 1.2583e-05 | 2.6721e-08 | 5.3442e-08 | 2.9393e-06 | 1
7792 | 0.29011 | 0.0016635 | 0.21665 | 0.10172 | 0.0024706 | 0.067988 | 0.21859 | 1.5373e-08 | 6.1492e-07 | 3.2437e-06 | 7.3121e-09 | 1.4624e-08 | 8.0433e-07 | 1
7793 | 0.29011 | 0.00038635 | 0.27361 | 0.12051 | 0.00059691 | 0.076714 | 0.23459 | 3.5703e-09 | 1.4281e-07 | 7.5333e-07 | 1.7666e-09 | 3.5332e-09 | 1.9433e-07 | 1
7794 | 0.29011 | 0.00038635 | 0.32998 | 0.15298 | 0.00059691 | 0.085439 | 0.2426 | 3.5703e-09 | 1.4281e-07 | 7.5333e-07 | 1.7666e-09 | 3.5332e-09 | 1.9433e-07 | 1
7795 | 0.29011 | 0.00038635 | 0.3822 | 0.17934 | 0.00059691 | 0.091256 | 0.2426 | 3.5703e-09 | 1.4281e-07 | 7.5333e-07 | 1.7666e-09 | 3.5332e-09 | 1.9433e-07 | 1
7796 | 0.29011 | 0.00038635 | 0.42255 | 0.20253 | 0.00059691 | 0.094165 | 0.24926 | 3.5703e-09 | 1.4281e-07 | 7.5333e-07 | 1.7666e-09 | 3.5332e-09 | 1.9433e-07 | 1
7797 | 0.29011 | 0.00038635 | 0.45815 | 0.22059 | 0.00059691 | 0.093195 | 0.2586 | 3.5703e-09 | 1.4281e-07 | 7.5333e-07 | 1.7666e-09 | 3.5332e-09 | 1.9433e-07 | 1
7798 | 0.29011 | 0.00038635 | 0.48129 | 0.22596 | 0.00059691 | 0.090287 | 0.27061 | 3.5703e-09 | 1.4281e-07 | 7.5333e-07 | 1.7666e-09 | 3.5332e-09 | 1.9433e-07 | 1
7799 | 0.29011 | 0.00038635 | 0.48248 | 0.2162 | 0.00059691 | 0.085439 | 0.26794 | 3.5703e-09 | 1.4281e-07 | 7.5333e-07 | 1.7666e-09 | 3.5332e-09 | 1.9433e-07 | 1
7800 | 0.29011 | 0.00038635 | 0.4629 | 0.21766 | 0.00059691 | 0.077683 | 0.2506 | 3.5703e-09 | 1.4281e-07 | 7.5333e-07 | 1.7666e-09 | 3.5332e-09 | 1.9433e-07 | 1
7801 | 0.29011 | 0.00038635 | 0.41483 | 0.25916 | 0.00059691 | 0.10095 | 0.2426 | 3.5703e-09 | 1.4281e-07 | 7.5333e-07 | 1.7666e-09 | 3.5332e-09 | 1.9433e-07 | 1
7802 | 0.29011 | 0.00038635 | 0.42907 | 0.25672 | 0.00059691 | 0.099012 | 0.24126 | 3.5703e-09 | 1.4281e-07 | 7.5333e-07 | 1.7666e-09 | 3.5332e-09 | 1.9433e-07 | 1
7803 | 0.29011 | 0.00038635 | 0.4718 | 0.25281 | 0.00059691 | 0.099012 | 0.2586 | 3.5703e-09 | 1.4281e-07 | 7.5333e-07 | 1.7666e-09 | 3.5332e-09 | 1.9433e-07 | 1
7804 | 0.29011 | 0.00038635 | 0.45696 | 0.24769 | 0.00059691 | 0.10774 | 0.26794 | 3.5703e-09 | 1.4281e-07 | 7.5333e-07 | 1.7666e-09 | 3.5332e-09 | 1.9433e-07 | 1
7805 | 0.29011 | 0.00038635 | 0.45459 | 0.26038 | 0.00059691 | 0.092226 | 0.2506 | 3.5703e-09 | 1.4281e-07 | 7.5333e-07 | 1.7666e-09 | 3.5332e-09 | 1.9433e-07 | 1
7806 | 0.29011 | 0.00038635 | 0.42551 | 0.26307 | 0.00059691 | 0.094165 | 0.23059 | 3.5703e-09 | 1.4281e-07 | 7.5333e-07 | 1.7666e-09 | 3.5332e-09 | 1.9433e-07 | 1
7807 | 0.29011 | 0.00038635 | 0.41187 | 0.2616 | 0.00059691 | 0.079622 | 0.22126 | 3.5703e-09 | 1.4281e-07 | 7.5333e-07 | 1.7666e-09 | 3.5332e-09 | 1.9433e-07 | 1
7808 | 0.29011 | 0.00038635 | 0.37448 | 0.25672 | 0.00059691 | 0.073805 | 0.19458 | 3.5703e-09 | 1.4281e-07 | 7.5333e-07 | 1.7666e-09 | 3.5332e-09 | 1.9433e-07 | 1
7809 | 0.29011 | 0.00070565 | 0.36558 | 0.24061 | 0.0015338 | 0.070897 | 0.18391 | 6.521e-09 | 2.6084e-07 | 1.3759e-06 | 4.5393e-09 | 9.0787e-09 | 4.9933e-07 | 1
7810 | 0.29011 | 0.0035793 | 0.37508 | 0.21205 | 0.007155 | 0.066049 | 0.17191 | 3.3077e-08 | 1.3231e-06 | 6.9793e-06 | 2.1176e-08 | 4.2351e-08 | 2.3293e-06 | 1
7811 | 0.29011 | 0.0093267 | 0.39703 | 0.18862 | 0.016524 | 0.056354 | 0.1639 | 8.619e-08 | 3.4476e-06 | 1.8186e-05 | 4.8903e-08 | 9.7806e-08 | 5.3793e-06 | 1
7812 | 0.29011 | 0.016351 | 0.39822 | 0.1625 | 0.025892 | 0.046659 | 0.1559 | 1.511e-07 | 6.0442e-06 | 3.1883e-05 | 7.663e-08 | 1.5326e-07 | 8.4293e-06 | 1
7813 | 0.29011 | 0.020822 | 0.36143 | 0.14687 | 0.030577 | 0.037934 | 0.1559 | 1.9241e-07 | 7.6966e-06 | 4.0599e-05 | 9.0494e-08 | 1.8099e-07 | 9.9543e-06 | 1
7814 | 0.29011 | 0.020183 | 0.31871 | 0.13418 | 0.026829 | 0.033086 | 0.1519 | 1.8651e-07 | 7.4605e-06 | 3.9354e-05 | 7.9403e-08 | 1.5881e-07 | 8.7343e-06 | 1
7815 | 0.29011 | 0.013797 | 0.30684 | 0.13198 | 0.016524 | 0.036964 | 0.1519 | 1.275e-07 | 5.1e-06 | 2.6902e-05 | 4.8903e-08 | 9.7806e-08 | 5.3793e-06 | 1
7816 | 0.29011 | 0.0042179 | 0.32108 | 0.1315 | 0.0043444 | 0.04472 | 0.14923 | 3.8979e-08 | 1.5591e-06 | 8.2245e-06 | 1.2858e-08 | 2.5715e-08 | 1.4143e-06 | 1
7817 | 0.29011 | 0.00038635 | 0.34363 | 0.13442 | 0.00059691 | 0.060232 | 0.1519 | 3.5703e-09 | 1.4281e-07 | 7.5333e-07 | 1.7666e-09 | 3.5332e-09 | 1.9433e-07 | 1
7818 | 0.29011 | 0.00038635 | 0.35431 | 0.14761 | 0.00059691 | 0.081561 | 0.17591 | 3.5703e-09 | 1.4281e-07 | 7.5333e-07 | 1.7666e-09 | 3.5332e-09 | 1.9433e-07 | 1
7819 | 0.29011 | 0.00038635 | 0.35312 | 0.15884 | 0.00059691 | 0.097073 | 0.19725 | 3.5703e-09 | 1.4281e-07 | 7.5333e-07 | 1.7666e-09 | 3.5332e-09 | 1.9433e-07 | 1
7820 | 0.29011 | 0.00038635 | 0.34778 | 0.16836 | 0.00059691 | 0.10192 | 0.20658 | 3.5703e-09 | 1.4281e-07 | 7.5333e-07 | 1.7666e-09 | 3.5332e-09 | 1.9433e-07 | 1
7821 | 0.29011 | 0.00038635 | 0.34897 | 0.18349 | 0.00059691 | 0.096104 | 0.21459 | 3.5703e-09 | 1.4281e-07 | 7.5333e-07 | 1.7666e-09 | 3.5332e-09 | 1.9433e-07 | 1
7822 | 0.29011 | 0.00038635 | 0.36914 | 0.19496 | 0.00059691 | 0.087378 | 0.21725 | 3.5703e-09 | 1.4281e-07 | 7.5333e-07 | 1.7666e-09 | 3.5332e-09 | 1.9433e-07 | 1
7823 | 0.29011 | 0.00038635 | 0.41483 | 0.20204 | 0.00059691 | 0.087378 | 0.22392 | 3.5703e-09 | 1.4281e-07 | 7.5333e-07 | 1.7666e-09 | 3.5332e-09 | 1.9433e-07 | 1
7824 | 0.29011 | 0.00038635 | 0.4623 | 0.20985 | 0.00059691 | 0.099982 | 0.24526 | 3.5703e-09 | 1.4281e-07 | 7.5333e-07 | 1.7666e-09 | 3.5332e-09 | 1.9433e-07 | 1
7825 | 0.29011 | 0.00038635 | 0.56614 | 0.23133 | 0.00059691 | 0.16688 | 0.27861 | 3.5703e-09 | 1.4281e-07 | 7.5333e-07 | 1.7666e-09 | 3.5332e-09 | 1.9433e-07 | 1
7826 | 0.29011 | 0.00038635 | 0.51867 | 0.21888 | 0.00059691 | 0.19693 | 0.32529 | 3.5703e-09 | 1.4281e-07 | 7.5333e-07 | 1.7666e-09 | 3.5332e-09 | 1.9433e-07 | 1
7827 | 0.29011 | 0.00038635 | 0.46942 | 0.20058 | 0.00059691 | 0.20178 | 0.36664 | 3.5703e-09 | 1.4281e-07 | 7.5333e-07 | 1.7666e-09 | 3.5332e-09 | 1.9433e-07 | 1
7828 | 0.29011 | 0.00038635 | 0.5258 | 0.22548 | 0.00059691 | 0.19402 | 0.39731 | 3.5703e-09 | 1.4281e-07 | 7.5333e-07 | 1.7666e-09 | 3.5332e-09 | 1.9433e-07 | 1
7829 | 0.29011 | 0.00038635 | 0.56911 | 0.27893 | 0.00059691 | 0.21147 | 0.47601 | 3.5703e-09 | 1.4281e-07 | 7.5333e-07 | 1.7666e-09 | 3.5332e-09 | 1.9433e-07 | 1
7830 | 0.29011 | 0.00038635 | 0.62845 | 0.36022 | 0.00059691 | 0.22505 | 0.45066 | 3.5703e-09 | 1.4281e-07 | 7.5333e-07 | 1.7666e-09 | 3.5332e-09 | 1.9433e-07 | 1
7831 | 0.29011 | 0.00038635 | 0.63735 | 0.42393 | 0.00059691 | 0.23668 | 0.50802 | 3.5703e-09 | 1.4281e-07 | 7.5333e-07 | 1.7666e-09 | 3.5332e-09 | 1.9433e-07 | 1
7832 | 0.29011 | 0.00038635 | 0.66346 | 0.44517 | 0.00059691 | 0.25607 | 0.53336 | 3.5703e-09 | 1.4281e-07 | 7.5333e-07 | 1.7666e-09 | 3.5332e-09 | 1.9433e-07 | 1
7833 | 0.29011 | 0.0013442 | 0.64447 | 0.4747 | 0.0034075 | 0.25219 | 0.51869 | 1.2422e-08 | 4.9689e-07 | 2.6211e-06 | 1.0085e-08 | 2.017e-08 | 1.1093e-06 | 1
7834 | 0.29011 | 0.0067723 | 0.6237 | 0.45396 | 0.019334 | 0.25025 | 0.52135 | 6.2584e-08 | 2.5034e-06 | 1.3205e-05 | 5.7221e-08 | 1.1444e-07 | 6.2943e-06 | 1
7835 | 0.29011 | 0.014116 | 0.62667 | 0.43174 | 0.03245 | 0.23959 | 0.53336 | 1.3045e-07 | 5.218e-06 | 2.7525e-05 | 9.6039e-08 | 1.9208e-07 | 1.0564e-05 | 1
7836 | 0.29011 | 0.022099 | 0.62667 | 0.41563 | 0.039008 | 0.23377 | 0.53603 | 2.0422e-07 | 8.1687e-06 | 4.309e-05 | 1.1545e-07 | 2.309e-07 | 1.2699e-05 | 1
7837 | 0.29011 | 0.024972 | 0.62845 | 0.421 | 0.038071 | 0.23086 | 0.54803 | 2.3077e-07 | 9.2309e-06 | 4.8693e-05 | 1.1268e-07 | 2.2535e-07 | 1.2394e-05 | 1
7838 | 0.29011 | 0.020502 | 0.63142 | 0.42173 | 0.031513 | 0.23474 | 0.54803 | 1.8946e-07 | 7.5786e-06 | 3.9977e-05 | 9.3267e-08 | 1.8653e-07 | 1.0259e-05 | 1
7839 | 0.29011 | 0.011881 | 0.6332 | 0.42418 | 0.020271 | 0.24638 | 0.57871 | 1.098e-07 | 4.3918e-06 | 2.3167e-05 | 5.9994e-08 | 1.1999e-07 | 6.5993e-06 | 1
7840 | 0.29011 | 0.00326 | 0.64091 | 0.41978 | 0.0043444 | 0.26577 | 0.58671 | 3.0127e-08 | 1.2051e-06 | 6.3567e-06 | 1.2858e-08 | 2.5715e-08 | 1.4143e-06 | 1
7841 | 0.29011 | 0.00038635 | 0.65456 | 0.42198 | 0.00059691 | 0.28225 | 0.56403 | 3.5703e-09 | 1.4281e-07 | 7.5333e-07 | 1.7666e-09 | 3.5332e-09 | 1.9433e-07 | 1
7842 | 0.29011 | 0.00038635 | 0.66168 | 0.45469 | 0.00059691 | 0.28709 | 0.58671 | 3.5703e-09 | 1.4281e-07 | 7.5333e-07 | 1.7666e-09 | 3.5332e-09 | 1.9433e-07 | 1
7843 | 0.29011 | 0.00038635 | 0.66287 | 0.47739 | 0.00059691 | 0.28709 | 0.61472 | 3.5703e-09 | 1.4281e-07 | 7.5333e-07 | 1.7666e-09 | 3.5332e-09 | 1.9433e-07 | 1
7844 | 0.29011 | 0.00038635 | 0.66049 | 0.48911 | 0.00059691 | 0.27934 | 0.64539 | 3.5703e-09 | 1.4281e-07 | 7.5333e-07 | 1.7666e-09 | 3.5332e-09 | 1.9433e-07 | 1
7845 | 0.29011 | 0.00038635 | 0.65278 | 0.50278 | 0.00059691 | 0.27158 | 0.63606 | 3.5703e-09 | 1.4281e-07 | 7.5333e-07 | 1.7666e-09 | 3.5332e-09 | 1.9433e-07 | 1
7846 | 0.29011 | 0.00038635 | 0.64803 | 0.49057 | 0.00059691 | 0.27643 | 0.62672 | 3.5703e-09 | 1.4281e-07 | 7.5333e-07 | 1.7666e-09 | 3.5332e-09 | 1.9433e-07 | 1
7847 | 0.29011 | 0.00038635 | 0.64684 | 0.4564 | 0.00059691 | 0.28031 | 0.59338 | 3.5703e-09 | 1.4281e-07 | 7.5333e-07 | 1.7666e-09 | 3.5332e-09 | 1.9433e-07 | 1
7848 | 0.29011 | 0.00038635 | 0.64684 | 0.42466 | 0.00059691 | 0.27934 | 0.59204 | 3.5703e-09 | 1.4281e-07 | 7.5333e-07 | 1.7666e-09 | 3.5332e-09 | 1.9433e-07 | 1
7849 | 0.29011 | 0.00038635 | 0.66821 | 0.48227 | 0.00059691 | 0.28128 | 0.5627 | 3.5703e-09 | 1.4281e-07 | 7.5333e-07 | 1.7666e-09 | 3.5332e-09 | 1.9433e-07 | 1
7850 | 0.29011 | 0.00038635 | 0.66999 | 0.47568 | 0.00059691 | 0.27158 | 0.58938 | 3.5703e-09 | 1.4281e-07 | 7.5333e-07 | 1.7666e-09 | 3.5332e-09 | 1.9433e-07 | 1
7851 | 0.29011 | 0.00038635 | 0.65574 | 0.50302 | 0.00059691 | 0.28516 | 0.59604 | 3.5703e-09 | 1.4281e-07 | 7.5333e-07 | 1.7666e-09 | 3.5332e-09 | 1.9433e-07 | 1
7852 | 0.29011 | 0.00038635 | 0.64922 | 0.52328 | 0.00059691 | 0.30067 | 0.64673 | 3.5703e-09 | 1.4281e-07 | 7.5333e-07 | 1.7666e-09 | 3.5332e-09 | 1.9433e-07 | 1
7853 | 0.29011 | 0.00038635 | 0.65456 | 0.50424 | 0.00059691 | 0.31036 | 0.68674 | 3.5703e-09 | 1.4281e-07 | 7.5333e-07 | 1.7666e-09 | 3.5332e-09 | 1.9433e-07 | 1
7854 | 0.29011 | 0.00038635 | 0.67177 | 0.52255 | 0.00059691 | 0.28806 | 0.64406 | 3.5703e-09 | 1.4281e-07 | 7.5333e-07 | 1.7666e-09 | 3.5332e-09 | 1.9433e-07 | 1
7855 | 0.29011 | 0.00038635 | 0.67355 | 0.52816 | 0.00059691 | 0.27255 | 0.63206 | 3.5703e-09 | 1.4281e-07 | 7.5333e-07 | 1.7666e-09 | 3.5332e-09 | 1.9433e-07 | 1
7856 | 0.29011 | 0.00038635 | 0.67295 | 0.57039 | 0.00059691 | 0.27449 | 0.67074 | 3.5703e-09 | 1.4281e-07 | 7.5333e-07 | 1.7666e-09 | 3.5332e-09 | 1.9433e-07 | 1
7857 | 0.29011 | 0.0013442 | 0.67295 | 0.56551 | 0.0034075 | 0.27158 | 0.6694 | 1.2422e-08 | 4.9689e-07 | 2.6211e-06 | 1.0085e-08 | 2.017e-08 | 1.1093e-06 | 1
7858 | 0.29011 | 0.0080495 | 0.67236 | 0.5389 | 0.020271 | 0.27255 | 0.6494 | 7.4387e-08 | 2.9755e-06 | 1.5696e-05 | 5.9994e-08 | 1.1999e-07 | 6.5993e-06 | 1
7859 | 0.29011 | 0.017309 | 0.67533 | 0.51278 | 0.037135 | 0.26674 | 0.62672 | 1.5996e-07 | 6.3983e-06 | 3.3751e-05 | 1.099e-07 | 2.1981e-07 | 1.2089e-05 | 1
7860 | 0.29011 | 0.023695 | 0.67236 | 0.48398 | 0.04744 | 0.24153 | 0.58537 | 2.1897e-07 | 8.7588e-06 | 4.6203e-05 | 1.404e-07 | 2.8081e-07 | 1.5444e-05 | 1
7861 | 0.29011 | 0.024972 | 0.67058 | 0.46836 | 0.049314 | 0.21729 | 0.56537 | 2.3077e-07 | 9.2309e-06 | 4.8693e-05 | 1.4595e-07 | 2.919e-07 | 1.6054e-05 | 1
7862 | 0.29011 | 0.019864 | 0.66999 | 0.45127 | 0.039945 | 0.21244 | 0.54536 | 1.8356e-07 | 7.3425e-06 | 3.8732e-05 | 1.1822e-07 | 2.3644e-07 | 1.3004e-05 | 1
7863 | 0.29011 | 0.010604 | 0.6688 | 0.44346 | 0.021208 | 0.22311 | 0.55336 | 9.7992e-08 | 3.9197e-06 | 2.0676e-05 | 6.2767e-08 | 1.2553e-07 | 6.9043e-06 | 1
7864 | 0.29011 | 0.0023021 | 0.6688 | 0.43516 | 0.0043444 | 0.24056 | 0.54803 | 2.1274e-08 | 8.5098e-07 | 4.4889e-06 | 1.2858e-08 | 2.5715e-08 | 1.4143e-06 | 1
7865 | 0.29011 | 0.00038635 | 0.66702 | 0.42173 | 0.00059691 | 0.23668 | 0.52402 | 3.5703e-09 | 1.4281e-07 | 7.5333e-07 | 1.7666e-09 | 3.5332e-09 | 1.9433e-07 | 1
7866 | 0.29011 | 0.00038635 | 0.66346 | 0.41612 | 0.00059691 | 0.22117 | 0.52936 | 3.5703e-09 | 1.4281e-07 | 7.5333e-07 | 1.7666e-09 | 3.5332e-09 | 1.9433e-07 | 1
7867 | 0.29011 | 0.00038635 | 0.65752 | 0.39195 | 0.00059691 | 0.2105 | 0.50401 | 3.5703e-09 | 1.4281e-07 | 7.5333e-07 | 1.7666e-09 | 3.5332e-09 | 1.9433e-07 | 1
7868 | 0.29011 | 0.00038635 | 0.651 | 0.35656 | 0.00059691 | 0.19402 | 0.47734 | 3.5703e-09 | 1.4281e-07 | 7.5333e-07 | 1.7666e-09 | 3.5332e-09 | 1.9433e-07 | 1
7869 | 0.29011 | 0.00038635 | 0.63854 | 0.33044 | 0.00059691 | 0.16688 | 0.448 | 3.5703e-09 | 1.4281e-07 | 7.5333e-07 | 1.7666e-09 | 3.5332e-09 | 1.9433e-07 | 1
7870 | 0.29011 | 0.00038635 | 0.61955 | 0.30774 | 0.00059691 | 0.13488 | 0.40265 | 3.5703e-09 | 1.4281e-07 | 7.5333e-07 | 1.7666e-09 | 3.5332e-09 | 1.9433e-07 | 1
7871 | 0.29011 | 0.00038635 | 0.58098 | 0.27552 | 0.00059691 | 0.10774 | 0.33196 | 3.5703e-09 | 1.4281e-07 | 7.5333e-07 | 1.7666e-09 | 3.5332e-09 | 1.9433e-07 | 1
7872 | 0.29011 | 0.00038635 | 0.53054 | 0.24867 | 0.00059691 | 0.090287 | 0.27994 | 3.5703e-09 | 1.4281e-07 | 7.5333e-07 | 1.7666e-09 | 3.5332e-09 | 1.9433e-07 | 1
7873 | 0.29011 | 0.00038635 | 0.46052 | 0.14394 | 0.00059691 | 0.058293 | 0.24926 | 3.5703e-09 | 1.4281e-07 | 7.5333e-07 | 1.7666e-09 | 3.5332e-09 | 1.9433e-07 | 1
7874 | 0.29011 | 0.00038635 | 0.39288 | 0.13662 | 0.00059691 | 0.04569 | 0.22659 | 3.5703e-09 | 1.4281e-07 | 7.5333e-07 | 1.7666e-09 | 3.5332e-09 | 1.9433e-07 | 1
7875 | 0.29011 | 0.00038635 | 0.35253 | 0.13101 | 0.00059691 | 0.034056 | 0.18658 | 3.5703e-09 | 1.4281e-07 | 7.5333e-07 | 1.7666e-09 | 3.5332e-09 | 1.9433e-07 | 1
7876 | 0.29011 | 0.00038635 | 0.32108 | 0.13125 | 0.00059691 | 0.047629 | 0.17057 | 3.5703e-09 | 1.4281e-07 | 7.5333e-07 | 1.7666e-09 | 3.5332e-09 | 1.9433e-07 | 1
7877 | 0.29011 | 0.00038635 | 0.30981 | 0.13589 | 0.00059691 | 0.066049 | 0.1679 | 3.5703e-09 | 1.4281e-07 | 7.5333e-07 | 1.7666e-09 | 3.5332e-09 | 1.9433e-07 | 1
7878 | 0.29011 | 0.00038635 | 0.31218 | 0.14126 | 0.00059691 | 0.081561 | 0.18258 | 3.5703e-09 | 1.4281e-07 | 7.5333e-07 | 1.7666e-09 | 3.5332e-09 | 1.9433e-07 | 1
7879 | 0.29011 | 0.00038635 | 0.29497 | 0.14248 | 0.00059691 | 0.085439 | 0.19458 | 3.5703e-09 | 1.4281e-07 | 7.5333e-07 | 1.7666e-09 | 3.5332e-09 | 1.9433e-07 | 1
7880 | 0.29011 | 0.00038635 | 0.30803 | 0.1437 | 0.00059691 | 0.094165 | 0.19591 | 3.5703e-09 | 1.4281e-07 | 7.5333e-07 | 1.7666e-09 | 3.5332e-09 | 1.9433e-07 | 1
7881 | 0.29011 | 0.00070565 | 0.31811 | 0.14272 | 0.0024706 | 0.098043 | 0.20258 | 6.521e-09 | 2.6084e-07 | 1.3759e-06 | 7.3121e-09 | 1.4624e-08 | 8.0433e-07 | 1
7882 | 0.29011 | 0.0038986 | 0.28429 | 0.12735 | 0.016524 | 0.091256 | 0.20392 | 3.6028e-08 | 1.4411e-06 | 7.6019e-06 | 4.8903e-08 | 9.7806e-08 | 5.3793e-06 | 1
7883 | 0.29011 | 0.0070916 | 0.26174 | 0.11148 | 0.02964 | 0.073805 | 0.19325 | 6.5535e-08 | 2.6214e-06 | 1.3828e-05 | 8.7721e-08 | 1.7544e-07 | 9.6493e-06 | 1
7884 | 0.29011 | 0.0099653 | 0.23563 | 0.10123 | 0.037135 | 0.055385 | 0.18124 | 9.2091e-08 | 3.6836e-06 | 1.9431e-05 | 1.099e-07 | 2.1981e-07 | 1.2089e-05 | 1
7885 | 0.29011 | 0.010604 | 0.21783 | 0.10464 | 0.039008 | 0.04472 | 0.17724 | 9.7992e-08 | 3.9197e-06 | 2.0676e-05 | 1.1545e-07 | 2.309e-07 | 1.2699e-05 | 1
7886 | 0.29011 | 0.0093267 | 0.20893 | 0.10684 | 0.030577 | 0.041812 | 0.17457 | 8.619e-08 | 3.4476e-06 | 1.8186e-05 | 9.0494e-08 | 1.8099e-07 | 9.9543e-06 | 1
7887 | 0.29011 | 0.0058144 | 0.20893 | 0.11124 | 0.016524 | 0.04472 | 0.18391 | 5.3732e-08 | 2.1493e-06 | 1.1337e-05 | 4.8903e-08 | 9.7806e-08 | 5.3793e-06 | 1
7888 | 0.29011 | 0.0016635 | 0.21605 | 0.11319 | 0.0034075 | 0.052476 | 0.19325 | 1.5373e-08 | 6.1492e-07 | 3.2437e-06 | 1.0085e-08 | 2.017e-08 | 1.1093e-06 | 1
7889 | 0.29011 | 0.00038635 | 0.22436 | 0.11221 | 0.00059691 | 0.059263 | 0.19591 | 3.5703e-09 | 1.4281e-07 | 7.5333e-07 | 1.7666e-09 | 3.5332e-09 | 1.9433e-07 | 1
7890 | 0.29011 | 0.00038635 | 0.22911 | 0.11465 | 0.00059691 | 0.06508 | 0.20525 | 3.5703e-09 | 1.4281e-07 | 7.5333e-07 | 1.7666e-09 | 3.5332e-09 | 1.9433e-07 | 1
7891 | 0.29011 | 0.00038635 | 0.23445 | 0.11905 | 0.00059691 | 0.070897 | 0.20792 | 3.5703e-09 | 1.4281e-07 | 7.5333e-07 | 1.7666e-09 | 3.5332e-09 | 1.9433e-07 | 1
7892 | 0.29011 | 0.00038635 | 0.24157 | 0.1149 | 0.00059691 | 0.075744 | 0.19725 | 3.5703e-09 | 1.4281e-07 | 7.5333e-07 | 1.7666e-09 | 3.5332e-09 | 1.9433e-07 | 1
7893 | 0.29011 | 0.00038635 | 0.24691 | 0.10879 | 0.00059691 | 0.073805 | 0.18258 | 3.5703e-09 | 1.4281e-07 | 7.5333e-07 | 1.7666e-09 | 3.5332e-09 | 1.9433e-07 | 1
7894 | 0.29011 | 0.00038635 | 0.24691 | 0.10074 | 0.00059691 | 0.066049 | 0.17191 | 3.5703e-09 | 1.4281e-07 | 7.5333e-07 | 1.7666e-09 | 3.5332e-09 | 1.9433e-07 | 1
7895 | 0.29011 | 0.00038635 | 0.24275 | 0.089266 | 0.00059691 | 0.062171 | 0.15457 | 3.5703e-09 | 1.4281e-07 | 7.5333e-07 | 1.7666e-09 | 3.5332e-09 | 1.9433e-07 | 1
7896 | 0.29011 | 0.00038635 | 0.23504 | 0.080966 | 0.00059691 | 0.060232 | 0.12923 | 3.5703e-09 | 1.4281e-07 | 7.5333e-07 | 1.7666e-09 | 3.5332e-09 | 1.9433e-07 | 1
7897 | 0.29011 | 0.00038635 | 0.19884 | 0.066808 | 0.00059691 | 0.061202 | 0.11856 | 3.5703e-09 | 1.4281e-07 | 7.5333e-07 | 1.7666e-09 | 3.5332e-09 | 1.9433e-07 | 1
7898 | 0.29011 | 0.00038635 | 0.16799 | 0.06217 | 0.00059691 | 0.059263 | 0.14123 | 3.5703e-09 | 1.4281e-07 | 7.5333e-07 | 1.7666e-09 | 3.5332e-09 | 1.9433e-07 | 1
7899 | 0.29011 | 0.00038635 | 0.1668 | 0.053383 | 0.00059691 | 0.056354 | 0.12789 | 3.5703e-09 | 1.4281e-07 | 7.5333e-07 | 1.7666e-09 | 3.5332e-09 | 1.9433e-07 | 1
7900 | 0.29011 | 0.00038635 | 0.16265 | 0.047036 | 0.00059691 | 0.057324 | 0.13189 | 3.5703e-09 | 1.4281e-07 | 7.5333e-07 | 1.7666e-09 | 3.5332e-09 | 1.9433e-07 | 1
7901 | 0.29011 | 0.00038635 | 0.1579 | 0.037272 | 0.00059691 | 0.073805 | 0.12656 | 3.5703e-09 | 1.4281e-07 | 7.5333e-07 | 1.7666e-09 | 3.5332e-09 | 1.9433e-07 | 1
7902 | 0.29011 | 0.00038635 | 0.16028 | 0.035807 | 0.00059691 | 0.075744 | 0.11589 | 3.5703e-09 | 1.4281e-07 | 7.5333e-07 | 1.7666e-09 | 3.5332e-09 | 1.9433e-07 | 1
7903 | 0.29011 | 0.00038635 | 0.13417 | 0.03654 | 0.00059691 | 0.067019 | 0.12122 | 3.5703e-09 | 1.4281e-07 | 7.5333e-07 | 1.7666e-09 | 3.5332e-09 | 1.9433e-07 | 1
7904 | 0.29011 | 0.00038635 | 0.17214 | 0.040689 | 0.00059691 | 0.073805 | 0.12389 | 3.5703e-09 | 1.4281e-07 | 7.5333e-07 | 1.7666e-09 | 3.5332e-09 | 1.9433e-07 | 1
7905 | 0.29011 | 0.00070565 | 0.22021 | 0.051918 | 0.00059691 | 0.073805 | 0.13056 | 6.521e-09 | 2.6084e-07 | 1.3759e-06 | 1.7666e-09 | 3.5332e-09 | 1.9433e-07 | 1
7906 | 0.29011 | 0.0023021 | 0.24928 | 0.063391 | 0.0043444 | 0.073805 | 0.13456 | 2.1274e-08 | 8.5098e-07 | 4.4889e-06 | 1.2858e-08 | 2.5715e-08 | 1.4143e-06 | 1
7907 | 0.29011 | 0.0048565 | 0.25522 | 0.069493 | 0.0080918 | 0.06411 | 0.13589 | 4.488e-08 | 1.7952e-06 | 9.4697e-06 | 2.3948e-08 | 4.7897e-08 | 2.6343e-06 | 1
7908 | 0.29011 | 0.0077302 | 0.27242 | 0.069982 | 0.010902 | 0.055385 | 0.13323 | 7.1436e-08 | 2.8574e-06 | 1.5073e-05 | 3.2267e-08 | 6.4533e-08 | 3.5493e-06 | 1
7909 | 0.29011 | 0.009646 | 0.28726 | 0.073643 | 0.011839 | 0.051507 | 0.13189 | 8.914e-08 | 3.5656e-06 | 1.8809e-05 | 3.5039e-08 | 7.0079e-08 | 3.8543e-06 | 1
7910 | 0.29011 | 0.0090074 | 0.29022 | 0.073887 | 0.010902 | 0.047629 | 0.12522 | 8.3239e-08 | 3.3296e-06 | 1.7563e-05 | 3.2267e-08 | 6.4533e-08 | 3.5493e-06 | 1
7911 | 0.29011 | 0.0051758 | 0.29082 | 0.078525 | 0.0062181 | 0.04472 | 0.11856 | 4.7831e-08 | 1.9132e-06 | 1.0092e-05 | 1.8403e-08 | 3.6806e-08 | 2.0243e-06 | 1
7912 | 0.29011 | 0.0013442 | 0.29022 | 0.08536 | 0.0015338 | 0.048598 | 0.11455 | 1.2422e-08 | 4.9689e-07 | 2.6211e-06 | 4.5393e-09 | 9.0787e-09 | 4.9933e-07 | 1
7913 | 0.29011 | 0.00038635 | 0.27895 | 0.088289 | 0.00059691 | 0.061202 | 0.11589 | 3.5703e-09 | 1.4281e-07 | 7.5333e-07 | 1.7666e-09 | 3.5332e-09 | 1.9433e-07 | 1
7914 | 0.29011 | 0.00038635 | 0.26056 | 0.094148 | 0.00059691 | 0.073805 | 0.12789 | 3.5703e-09 | 1.4281e-07 | 7.5333e-07 | 1.7666e-09 | 3.5332e-09 | 1.9433e-07 | 1
7915 | 0.29011 | 0.00038635 | 0.25106 | 0.096589 | 0.00059691 | 0.081561 | 0.1399 | 3.5703e-09 | 1.4281e-07 | 7.5333e-07 | 1.7666e-09 | 3.5332e-09 | 1.9433e-07 | 1
7916 | 0.29011 | 0.00038635 | 0.25284 | 0.095124 | 0.00059691 | 0.089317 | 0.14656 | 3.5703e-09 | 1.4281e-07 | 7.5333e-07 | 1.7666e-09 | 3.5332e-09 | 1.9433e-07 | 1
7917 | 0.29011 | 0.00038635 | 0.26056 | 0.094148 | 0.00059691 | 0.096104 | 0.14523 | 3.5703e-09 | 1.4281e-07 | 7.5333e-07 | 1.7666e-09 | 3.5332e-09 | 1.9433e-07 | 1
7918 | 0.29011 | 0.00038635 | 0.2659 | 0.092439 | 0.00059691 | 0.096104 | 0.14123 | 3.5703e-09 | 1.4281e-07 | 7.5333e-07 | 1.7666e-09 | 3.5332e-09 | 1.9433e-07 | 1
7919 | 0.29011 | 0.00038635 | 0.26234 | 0.087557 | 0.00059691 | 0.093195 | 0.13323 | 3.5703e-09 | 1.4281e-07 | 7.5333e-07 | 1.7666e-09 | 3.5332e-09 | 1.9433e-07 | 1
7920 | 0.29011 | 0.00038635 | 0.25225 | 0.085848 | 0.00059691 | 0.090287 | 0.12789 | 3.5703e-09 | 1.4281e-07 | 7.5333e-07 | 1.7666e-09 | 3.5332e-09 | 1.9433e-07 | 1
7921 | 0.29011 | 0.00038635 | 0.27124 | 0.077061 | 0.00059691 | 0.079622 | 0.14123 | 3.5703e-09 | 1.4281e-07 | 7.5333e-07 | 1.7666e-09 | 3.5332e-09 | 1.9433e-07 | 1
7922 | 0.29011 | 0.00038635 | 0.3015 | 0.079014 | 0.00059691 | 0.077683 | 0.15857 | 3.5703e-09 | 1.4281e-07 | 7.5333e-07 | 1.7666e-09 | 3.5332e-09 | 1.9433e-07 | 1
7923 | 0.29011 | 0.00038635 | 0.30862 | 0.082187 | 0.00059691 | 0.078653 | 0.15723 | 3.5703e-09 | 1.4281e-07 | 7.5333e-07 | 1.7666e-09 | 3.5332e-09 | 1.9433e-07 | 1
7924 | 0.29011 | 0.00038635 | 0.32464 | 0.089998 | 0.00059691 | 0.090287 | 0.15857 | 3.5703e-09 | 1.4281e-07 | 7.5333e-07 | 1.7666e-09 | 3.5332e-09 | 1.9433e-07 | 1
7925 | 0.29011 | 0.00038635 | 0.34066 | 0.095124 | 0.00059691 | 0.097073 | 0.16124 | 3.5703e-09 | 1.4281e-07 | 7.5333e-07 | 1.7666e-09 | 3.5332e-09 | 1.9433e-07 | 1
7926 | 0.29011 | 0.00038635 | 0.33888 | 0.099762 | 0.00059691 | 0.13391 | 0.20125 | 3.5703e-09 | 1.4281e-07 | 7.5333e-07 | 1.7666e-09 | 3.5332e-09 | 1.9433e-07 | 1
7927 | 0.29011 | 0.00038635 | 0.33651 | 0.10489 | 0.00059691 | 0.12422 | 0.22126 | 3.5703e-09 | 1.4281e-07 | 7.5333e-07 | 1.7666e-09 | 3.5332e-09 | 1.9433e-07 | 1
7928 | 0.29011 | 0.00038635 | 0.32939 | 0.10074 | 0.00059691 | 0.1407 | 0.18925 | 3.5703e-09 | 1.4281e-07 | 7.5333e-07 | 1.7666e-09 | 3.5332e-09 | 1.9433e-07 | 1
7929 | 0.29011 | 0.00070565 | 0.36677 | 0.10684 | 0.0015338 | 0.15718 | 0.19992 | 6.521e-09 | 2.6084e-07 | 1.3759e-06 | 4.5393e-09 | 9.0787e-09 | 4.9933e-07 | 1
7930 | 0.29011 | 0.0029407 | 0.36914 | 0.12173 | 0.0099656 | 0.16397 | 0.22792 | 2.7176e-08 | 1.087e-06 | 5.7341e-06 | 2.9494e-08 | 5.8988e-08 | 3.2443e-06 | 1
7931 | 0.29011 | 0.0054951 | 0.40297 | 0.1398 | 0.01465 | 0.16203 | 0.25193 | 5.0781e-08 | 2.0313e-06 | 1.0715e-05 | 4.3358e-08 | 8.6715e-08 | 4.7693e-06 | 1
7932 | 0.29011 | 0.006453 | 0.45222 | 0.16176 | 0.013713 | 0.17075 | 0.27327 | 5.9633e-08 | 2.3853e-06 | 1.2583e-05 | 4.0585e-08 | 8.117e-08 | 4.4643e-06 | 1
7933 | 0.29011 | 0.0067723 | 0.50325 | 0.18642 | 0.015587 | 0.18918 | 0.30262 | 6.2584e-08 | 2.5034e-06 | 1.3205e-05 | 4.613e-08 | 9.2261e-08 | 5.0743e-06 | 1
7934 | 0.29011 | 0.0058144 | 0.54597 | 0.20448 | 0.010902 | 0.20566 | 0.33062 | 5.3732e-08 | 2.1493e-06 | 1.1337e-05 | 3.2267e-08 | 6.4533e-08 | 3.5493e-06 | 1
7935 | 0.29011 | 0.00326 | 0.57683 | 0.23085 | 0.0062181 | 0.22311 | 0.37597 | 3.0127e-08 | 1.2051e-06 | 6.3567e-06 | 1.8403e-08 | 3.6806e-08 | 2.0243e-06 | 1
7936 | 0.29011 | 0.00070565 | 0.58869 | 0.24525 | 0.0015338 | 0.22989 | 0.39465 | 6.521e-09 | 2.6084e-07 | 1.3759e-06 | 4.5393e-09 | 9.0787e-09 | 4.9933e-07 | 1
7937 | 0.29011 | 0.00038635 | 0.58217 | 0.24915 | 0.00059691 | 0.22796 | 0.38664 | 3.5703e-09 | 1.4281e-07 | 7.5333e-07 | 1.7666e-09 | 3.5332e-09 | 1.9433e-07 | 1
7938 | 0.29011 | 0.00038635 | 0.56199 | 0.25404 | 0.00059691 | 0.22989 | 0.37997 | 3.5703e-09 | 1.4281e-07 | 7.5333e-07 | 1.7666e-09 | 3.5332e-09 | 1.9433e-07 | 1
7939 | 0.29011 | 0.00038635 | 0.5341 | 0.24622 | 0.00059691 | 0.23183 | 0.3693 | 3.5703e-09 | 1.4281e-07 | 7.5333e-07 | 1.7666e-09 | 3.5332e-09 | 1.9433e-07 | 1
7940 | 0.29011 | 0.00038635 | 0.51096 | 0.22767 | 0.00059691 | 0.22989 | 0.35863 | 3.5703e-09 | 1.4281e-07 | 7.5333e-07 | 1.7666e-09 | 3.5332e-09 | 1.9433e-07 | 1
7941 | 0.29011 | 0.00038635 | 0.49316 | 0.20839 | 0.00059691 | 0.22892 | 0.33863 | 3.5703e-09 | 1.4281e-07 | 7.5333e-07 | 1.7666e-09 | 3.5332e-09 | 1.9433e-07 | 1
7942 | 0.29011 | 0.00038635 | 0.47654 | 0.18447 | 0.00059691 | 0.22989 | 0.31462 | 3.5703e-09 | 1.4281e-07 | 7.5333e-07 | 1.7666e-09 | 3.5332e-09 | 1.9433e-07 | 1
7943 | 0.29011 | 0.00038635 | 0.45281 | 0.15932 | 0.00059691 | 0.23086 | 0.29061 | 3.5703e-09 | 1.4281e-07 | 7.5333e-07 | 1.7666e-09 | 3.5332e-09 | 1.9433e-07 | 1
7944 | 0.29011 | 0.00038635 | 0.42373 | 0.1415 | 0.00059691 | 0.23571 | 0.28661 | 3.5703e-09 | 1.4281e-07 | 7.5333e-07 | 1.7666e-09 | 3.5332e-09 | 1.9433e-07 | 1
7945 | 0.29011 | 0.00038635 | 0.28726 | 0.10342 | 0.00059691 | 0.2076 | 0.26794 | 3.5703e-09 | 1.4281e-07 | 7.5333e-07 | 1.7666e-09 | 3.5332e-09 | 1.9433e-07 | 1
7946 | 0.29011 | 0.00038635 | 0.21368 | 0.091707 | 0.00059691 | 0.2202 | 0.29461 | 3.5703e-09 | 1.4281e-07 | 7.5333e-07 | 1.7666e-09 | 3.5332e-09 | 1.9433e-07 | 1
7947 | 0.29011 | 0.00038635 | 0.20834 | 0.086825 | 0.00059691 | 0.23183 | 0.30528 | 3.5703e-09 | 1.4281e-07 | 7.5333e-07 | 1.7666e-09 | 3.5332e-09 | 1.9433e-07 | 1
7948 | 0.29011 | 0.00038635 | 0.17274 | 0.072911 | 0.00059691 | 0.2551 | 0.32529 | 3.5703e-09 | 1.4281e-07 | 7.5333e-07 | 1.7666e-09 | 3.5332e-09 | 1.9433e-07 | 1
7949 | 0.29011 | 0.00038635 | 0.14485 | 0.067541 | 0.00059691 | 0.30551 | 0.3533 | 3.5703e-09 | 1.4281e-07 | 7.5333e-07 | 1.7666e-09 | 3.5332e-09 | 1.9433e-07 | 1
7950 | 0.29011 | 0.00038635 | 0.11399 | 0.06095 | 0.00059691 | 0.322 | 0.42799 | 3.5703e-09 | 1.4281e-07 | 7.5333e-07 | 1.7666e-09 | 3.5332e-09 | 1.9433e-07 | 1
7951 | 0.29011 | 0.00038635 | 0.099751 | 0.050209 | 0.00059691 | 0.30939 | 0.47867 | 3.5703e-09 | 1.4281e-07 | 7.5333e-07 | 1.7666e-09 | 3.5332e-09 | 1.9433e-07 | 1
7952 | 0.29011 | 0.00038635 | 0.083136 | 0.041422 | 0.00059691 | 0.33363 | 0.5587 | 3.5703e-09 | 1.4281e-07 | 7.5333e-07 | 1.7666e-09 | 3.5332e-09 | 1.9433e-07 | 1
7953 | 0.29011 | 0.00070565 | 0.079576 | 0.035807 | 0.00059691 | 0.33654 | 0.58004 | 6.521e-09 | 2.6084e-07 | 1.3759e-06 | 1.7666e-09 | 3.5332e-09 | 1.9433e-07 | 1
7954 | 0.29011 | 0.0023021 | 0.068302 | 0.033122 | 0.0043444 | 0.33266 | 0.57871 | 2.1274e-08 | 8.5098e-07 | 4.4889e-06 | 1.2858e-08 | 2.5715e-08 | 1.4143e-06 | 1
7955 | 0.29011 | 0.0051758 | 0.061181 | 0.03239 | 0.0099656 | 0.33266 | 0.57204 | 4.7831e-08 | 1.9132e-06 | 1.0092e-05 | 2.9494e-08 | 5.8988e-08 | 3.2443e-06 | 1
7956 | 0.29011 | 0.0067723 | 0.058214 | 0.033854 | 0.010902 | 0.3346 | 0.56537 | 6.2584e-08 | 2.5034e-06 | 1.3205e-05 | 3.2267e-08 | 6.4533e-08 | 3.5493e-06 | 1
7957 | 0.29011 | 0.0077302 | 0.071269 | 0.042154 | 0.012776 | 0.33654 | 0.5627 | 7.1436e-08 | 2.8574e-06 | 1.5073e-05 | 3.7812e-08 | 7.5624e-08 | 4.1593e-06 | 1
7958 | 0.29011 | 0.0051758 | 0.12408 | 0.057777 | 0.0090287 | 0.33751 | 0.53202 | 4.7831e-08 | 1.9132e-06 | 1.0092e-05 | 2.6721e-08 | 5.3442e-08 | 2.9393e-06 | 1
7959 | 0.29011 | 0.0029407 | 0.23919 | 0.089998 | 0.0052812 | 0.33557 | 0.49201 | 2.7176e-08 | 1.087e-06 | 5.7341e-06 | 1.563e-08 | 3.1261e-08 | 1.7193e-06 | 1
7960 | 0.29011 | 0.0010249 | 0.36321 | 0.13442 | 0.0015338 | 0.32975 | 0.41198 | 9.4717e-09 | 3.7887e-07 | 1.9985e-06 | 4.5393e-09 | 9.0787e-09 | 4.9933e-07 | 1
7961 | 0.29011 | 0.00038635 | 0.41009 | 0.16518 | 0.00059691 | 0.31327 | 0.33863 | 3.5703e-09 | 1.4281e-07 | 7.5333e-07 | 1.7666e-09 | 3.5332e-09 | 1.9433e-07 | 1
7962 | 0.29011 | 0.00038635 | 0.39051 | 0.19814 | 0.00059691 | 0.27061 | 0.28794 | 3.5703e-09 | 1.4281e-07 | 7.5333e-07 | 1.7666e-09 | 3.5332e-09 | 1.9433e-07 | 1
7963 | 0.29011 | 0.00038635 | 0.34838 | 0.2328 | 0.00059691 | 0.23183 | 0.26127 | 3.5703e-09 | 1.4281e-07 | 7.5333e-07 | 1.7666e-09 | 3.5332e-09 | 1.9433e-07 | 1
7964 | 0.29011 | 0.00038635 | 0.34422 | 0.24915 | 0.00059691 | 0.22408 | 0.27461 | 3.5703e-09 | 1.4281e-07 | 7.5333e-07 | 1.7666e-09 | 3.5332e-09 | 1.9433e-07 | 1
7965 | 0.29011 | 0.00038635 | 0.41424 | 0.26478 | 0.00059691 | 0.24056 | 0.32396 | 3.5703e-09 | 1.4281e-07 | 7.5333e-07 | 1.7666e-09 | 3.5332e-09 | 1.9433e-07 | 1
7966 | 0.29011 | 0.00038635 | 0.49435 | 0.28015 | 0.00059691 | 0.2677 | 0.38531 | 3.5703e-09 | 1.4281e-07 | 7.5333e-07 | 1.7666e-09 | 3.5332e-09 | 1.9433e-07 | 1
7967 | 0.29011 | 0.00038635 | 0.53292 | 0.29724 | 0.00059691 | 0.29194 | 0.43866 | 3.5703e-09 | 1.4281e-07 | 7.5333e-07 | 1.7666e-09 | 3.5332e-09 | 1.9433e-07 | 1
7968 | 0.29011 | 0.00038635 | 0.54894 | 0.33923 | 0.00059691 | 0.30745 | 0.51068 | 3.5703e-09 | 1.4281e-07 | 7.5333e-07 | 1.7666e-09 | 3.5332e-09 | 1.9433e-07 | 1
7969 | 0.29011 | 0.00038635 | 0.65159 | 0.34875 | 0.00059691 | 0.31521 | 0.59471 | 3.5703e-09 | 1.4281e-07 | 7.5333e-07 | 1.7666e-09 | 3.5332e-09 | 1.9433e-07 | 1
7970 | 0.29011 | 0.00038635 | 0.61065 | 0.39244 | 0.00059691 | 0.32684 | 0.58404 | 3.5703e-09 | 1.4281e-07 | 7.5333e-07 | 1.7666e-09 | 3.5332e-09 | 1.9433e-07 | 1
7971 | 0.29011 | 0.00038635 | 0.65871 | 0.45688 | 0.00059691 | 0.34139 | 0.55737 | 3.5703e-09 | 1.4281e-07 | 7.5333e-07 | 1.7666e-09 | 3.5332e-09 | 1.9433e-07 | 1
7972 | 0.29011 | 0.00038635 | 0.6688 | 0.50937 | 0.00059691 | 0.34429 | 0.64539 | 3.5703e-09 | 1.4281e-07 | 7.5333e-07 | 1.7666e-09 | 3.5332e-09 | 1.9433e-07 | 1
7973 | 0.29011 | 0.00038635 | 0.66583 | 0.54916 | 0.00059691 | 0.34042 | 0.70808 | 3.5703e-09 | 1.4281e-07 | 7.5333e-07 | 1.7666e-09 | 3.5332e-09 | 1.9433e-07 | 1
7974 | 0.29011 | 0.00038635 | 0.66643 | 0.58016 | 0.00059691 | 0.33751 | 0.74276 | 3.5703e-09 | 1.4281e-07 | 7.5333e-07 | 1.7666e-09 | 3.5332e-09 | 1.9433e-07 | 1
7975 | 0.29011 | 0.00038635 | 0.60887 | 0.49594 | 0.00059691 | 0.30648 | 0.77477 | 3.5703e-09 | 1.4281e-07 | 7.5333e-07 | 1.7666e-09 | 3.5332e-09 | 1.9433e-07 | 1
7976 | 0.29011 | 0.00038635 | 0.60887 | 0.45981 | 0.00059691 | 0.34429 | 0.78144 | 3.5703e-09 | 1.4281e-07 | 7.5333e-07 | 1.7666e-09 | 3.5332e-09 | 1.9433e-07 | 1
7977 | 0.29011 | 0.0013442 | 0.49613 | 0.44248 | 0.0015338 | 0.322 | 0.81345 | 1.2422e-08 | 4.9689e-07 | 2.6211e-06 | 4.5393e-09 | 9.0787e-09 | 4.9933e-07 | 1
7978 | 0.29011 | 0.0122 | 0.5703 | 0.48959 | 0.0090287 | 0.33945 | 0.83346 | 1.1275e-07 | 4.5098e-06 | 2.3789e-05 | 2.6721e-08 | 5.3442e-08 | 2.9393e-06 | 1
7979 | 0.29011 | 0.028165 | 0.52936 | 0.44639 | 0.024019 | 0.34042 | 0.84813 | 2.6028e-07 | 1.0411e-05 | 5.4919e-05 | 7.1085e-08 | 1.4217e-07 | 7.8193e-06 | 1
7980 | 0.29011 | 0.039341 | 0.46764 | 0.38756 | 0.046503 | 0.33945 | 0.83346 | 3.6355e-07 | 1.4542e-05 | 7.671e-05 | 1.3763e-07 | 2.7526e-07 | 1.5139e-05 | 1
7981 | 0.29011 | 0.041576 | 0.43738 | 0.33435 | 0.057746 | 0.33654 | 0.82812 | 3.8421e-07 | 1.5368e-05 | 8.1068e-05 | 1.709e-07 | 3.4181e-07 | 1.8799e-05 | 1
7982 | 0.29011 | 0.033594 | 0.4445 | 0.27405 | 0.048377 | 0.33169 | 0.79744 | 3.1044e-07 | 1.2418e-05 | 6.5503e-05 | 1.4318e-07 | 2.8635e-07 | 1.5749e-05 | 1
7983 | 0.29011 | 0.018267 | 0.47654 | 0.22572 | 0.026829 | 0.32006 | 0.7521 | 1.6881e-07 | 6.7524e-06 | 3.5619e-05 | 7.9403e-08 | 1.5881e-07 | 8.7343e-06 | 1
7984 | 0.29011 | 0.0045372 | 0.5258 | 0.18642 | 0.0052812 | 0.29679 | 0.64539 | 4.1929e-08 | 1.6772e-06 | 8.8471e-06 | 1.563e-08 | 3.1261e-08 | 1.7193e-06 | 1
7985 | 0.29011 | 0.00038635 | 0.56377 | 0.15761 | 0.00059691 | 0.26674 | 0.53469 | 3.5703e-09 | 1.4281e-07 | 7.5333e-07 | 1.7666e-09 | 3.5332e-09 | 1.9433e-07 | 1
7986 | 0.29011 | 0.00038635 | 0.58751 | 0.15469 | 0.00059691 | 0.2425 | 0.48134 | 3.5703e-09 | 1.4281e-07 | 7.5333e-07 | 1.7666e-09 | 3.5332e-09 | 1.9433e-07 | 1
7987 | 0.29011 | 0.00038635 | 0.5881 | 0.15346 | 0.00059691 | 0.22117 | 0.42399 | 3.5703e-09 | 1.4281e-07 | 7.5333e-07 | 1.7666e-09 | 3.5332e-09 | 1.9433e-07 | 1
7988 | 0.29011 | 0.00038635 | 0.55784 | 0.15371 | 0.00059691 | 0.19111 | 0.37197 | 3.5703e-09 | 1.4281e-07 | 7.5333e-07 | 1.7666e-09 | 3.5332e-09 | 1.9433e-07 | 1
7989 | 0.29011 | 0.00038635 | 0.50918 | 0.15224 | 0.00059691 | 0.163 | 0.31195 | 3.5703e-09 | 1.4281e-07 | 7.5333e-07 | 1.7666e-09 | 3.5332e-09 | 1.9433e-07 | 1
7990 | 0.29011 | 0.00038635 | 0.46646 | 0.14858 | 0.00059691 | 0.13488 | 0.26794 | 3.5703e-09 | 1.4281e-07 | 7.5333e-07 | 1.7666e-09 | 3.5332e-09 | 1.9433e-07 | 1
7991 | 0.29011 | 0.00038635 | 0.4451 | 0.1415 | 0.00059691 | 0.11259 | 0.23726 | 3.5703e-09 | 1.4281e-07 | 7.5333e-07 | 1.7666e-09 | 3.5332e-09 | 1.9433e-07 | 1
7992 | 0.29011 | 0.00038635 | 0.42967 | 0.1415 | 0.00059691 | 0.10677 | 0.21459 | 3.5703e-09 | 1.4281e-07 | 7.5333e-07 | 1.7666e-09 | 3.5332e-09 | 1.9433e-07 | 1
7993 | 0.29011 | 0.00038635 | 0.41899 | 0.1791 | 0.00059691 | 0.099012 | 0.20258 | 3.5703e-09 | 1.4281e-07 | 7.5333e-07 | 1.7666e-09 | 3.5332e-09 | 1.9433e-07 | 1
7994 | 0.29011 | 0.00038635 | 0.38635 | 0.17592 | 0.00059691 | 0.1184 | 0.20925 | 3.5703e-09 | 1.4281e-07 | 7.5333e-07 | 1.7666e-09 | 3.5332e-09 | 1.9433e-07 | 1
7995 | 0.29011 | 0.00038635 | 0.40178 | 0.18935 | 0.00059691 | 0.12519 | 0.21192 | 3.5703e-09 | 1.4281e-07 | 7.5333e-07 | 1.7666e-09 | 3.5332e-09 | 1.9433e-07 | 1
7996 | 0.29011 | 0.00038635 | 0.39644 | 0.19228 | 0.00059691 | 0.12228 | 0.21992 | 3.5703e-09 | 1.4281e-07 | 7.5333e-07 | 1.7666e-09 | 3.5332e-09 | 1.9433e-07 | 1
7997 | 0.29011 | 0.00038635 | 0.32108 | 0.18471 | 0.00059691 | 0.14846 | 0.22259 | 3.5703e-09 | 1.4281e-07 | 7.5333e-07 | 1.7666e-09 | 3.5332e-09 | 1.9433e-07 | 1
7998 | 0.29011 | 0.00038635 | 0.38991 | 0.18666 | 0.00059691 | 0.17754 | 0.22526 | 3.5703e-09 | 1.4281e-07 | 7.5333e-07 | 1.7666e-09 | 3.5332e-09 | 1.9433e-07 | 1
7999 | 0.29011 | 0.00038635 | 0.3733 | 0.19667 | 0.00059691 | 0.20857 | 0.23593 | 3.5703e-09 | 1.4281e-07 | 7.5333e-07 | 1.7666e-09 | 3.5332e-09 | 1.9433e-07 | 1
8000 | 0.29011 | 0.00038635 | 0.40712 | 0.19228 | 0.00059691 | 0.22311 | 0.22259 | 3.5703e-09 | 1.4281e-07 | 7.5333e-07 | 1.7666e-09 | 3.5332e-09 | 1.9433e-07 | 1
8001 | 0.29011 | 0.0010249 | 0.36974 | 0.18202 | 0.0024706 | 0.21341 | 0.20792 | 9.4717e-09 | 3.7887e-07 | 1.9985e-06 | 7.3121e-09 | 1.4624e-08 | 8.0433e-07 | 1
8002 | 0.29011 | 0.010923 | 0.32464 | 0.1747 | 0.023082 | 0.19887 | 0.21592 | 1.0094e-07 | 4.0377e-06 | 2.1299e-05 | 6.8312e-08 | 1.3662e-07 | 7.5143e-06 | 1
8003 | 0.29011 | 0.024334 | 0.3193 | 0.16543 | 0.04744 | 0.18918 | 0.22792 | 2.2487e-07 | 8.9949e-06 | 4.7448e-05 | 1.404e-07 | 2.8081e-07 | 1.5444e-05 | 1
8004 | 0.29011 | 0.03519 | 0.30743 | 0.14932 | 0.063367 | 0.18142 | 0.22792 | 3.252e-07 | 1.3008e-05 | 6.8616e-05 | 1.8754e-07 | 3.7508e-07 | 2.0629e-05 | 1
8005 | 0.29011 | 0.037425 | 0.28844 | 0.14199 | 0.065241 | 0.17851 | 0.24126 | 3.4585e-07 | 1.3834e-05 | 7.2974e-05 | 1.9309e-07 | 3.8617e-07 | 2.1239e-05 | 1
8006 | 0.29011 | 0.031678 | 0.25759 | 0.13076 | 0.050251 | 0.16882 | 0.22926 | 2.9274e-07 | 1.171e-05 | 6.1768e-05 | 1.4872e-07 | 2.9744e-07 | 1.6359e-05 | 1
8007 | 0.29011 | 0.017629 | 0.22792 | 0.12027 | 0.026829 | 0.14749 | 0.20258 | 1.6291e-07 | 6.5163e-06 | 3.4373e-05 | 7.9403e-08 | 1.5881e-07 | 8.7343e-06 | 1
8008 | 0.29011 | 0.0038986 | 0.20478 | 0.10245 | 0.0052812 | 0.13585 | 0.17724 | 3.6028e-08 | 1.4411e-06 | 7.6019e-06 | 1.563e-08 | 3.1261e-08 | 1.7193e-06 | 1
8009 | 0.29011 | 0.00038635 | 0.18638 | 0.087557 | 0.00059691 | 0.13004 | 0.15857 | 3.5703e-09 | 1.4281e-07 | 7.5333e-07 | 1.7666e-09 | 3.5332e-09 | 1.9433e-07 | 1
8010 | 0.29011 | 0.00038635 | 0.1668 | 0.08121 | 0.00059691 | 0.11549 | 0.15723 | 3.5703e-09 | 1.4281e-07 | 7.5333e-07 | 1.7666e-09 | 3.5332e-09 | 1.9433e-07 | 1
8011 | 0.29011 | 0.00038635 | 0.15256 | 0.077305 | 0.00059691 | 0.099012 | 0.1519 | 3.5703e-09 | 1.4281e-07 | 7.5333e-07 | 1.7666e-09 | 3.5332e-09 | 1.9433e-07 | 1
8012 | 0.29011 | 0.00038635 | 0.13595 | 0.071935 | 0.00059691 | 0.086409 | 0.1399 | 3.5703e-09 | 1.4281e-07 | 7.5333e-07 | 1.7666e-09 | 3.5332e-09 | 1.9433e-07 | 1
8013 | 0.29011 | 0.00038635 | 0.11637 | 0.064123 | 0.00059691 | 0.076714 | 0.12122 | 3.5703e-09 | 1.4281e-07 | 7.5333e-07 | 1.7666e-09 | 3.5332e-09 | 1.9433e-07 | 1
8014 | 0.29011 | 0.00038635 | 0.09619 | 0.053627 | 0.00059691 | 0.06508 | 0.11189 | 3.5703e-09 | 1.4281e-07 | 7.5333e-07 | 1.7666e-09 | 3.5332e-09 | 1.9433e-07 | 1
8015 | 0.29011 | 0.00038635 | 0.084323 | 0.044351 | 0.00059691 | 0.057324 | 0.10255 | 3.5703e-09 | 1.4281e-07 | 7.5333e-07 | 1.7666e-09 | 3.5332e-09 | 1.9433e-07 | 1
8016 | 0.29011 | 0.00038635 | 0.078389 | 0.042398 | 0.00059691 | 0.054415 | 0.093214 | 3.5703e-09 | 1.4281e-07 | 7.5333e-07 | 1.7666e-09 | 3.5332e-09 | 1.9433e-07 | 1
8017 | 0.29011 | 0.00038635 | 0.058808 | 0.068029 | 0.00059691 | 0.038903 | 0.11055 | 3.5703e-09 | 1.4281e-07 | 7.5333e-07 | 1.7666e-09 | 3.5332e-09 | 1.9433e-07 | 1
8018 | 0.29011 | 0.00038635 | 0.024985 | 0.078281 | 0.00059691 | 0.041812 | 0.11589 | 3.5703e-09 | 1.4281e-07 | 7.5333e-07 | 1.7666e-09 | 3.5332e-09 | 1.9433e-07 | 1
8019 | 0.29011 | 0.00038635 | 0.05228 | 0.095857 | 0.00059691 | 0.040842 | 0.11989 | 3.5703e-09 | 1.4281e-07 | 7.5333e-07 | 1.7666e-09 | 3.5332e-09 | 1.9433e-07 | 1
8020 | 0.29011 | 0.00038635 | 0.068895 | 0.099518 | 0.00059691 | 0.042781 | 0.12522 | 3.5703e-09 | 1.4281e-07 | 7.5333e-07 | 1.7666e-09 | 3.5332e-09 | 1.9433e-07 | 1
8021 | 0.29011 | 0.00038635 | 0.055841 | 0.093171 | 0.00059691 | 0.039873 | 0.14123 | 3.5703e-09 | 1.4281e-07 | 7.5333e-07 | 1.7666e-09 | 3.5332e-09 | 1.9433e-07 | 1
8022 | 0.29011 | 0.00038635 | 0.073642 | 0.085604 | 0.00059691 | 0.046659 | 0.14123 | 3.5703e-09 | 1.4281e-07 | 7.5333e-07 | 1.7666e-09 | 3.5332e-09 | 1.9433e-07 | 1
8023 | 0.29011 | 0.00038635 | 0.086103 | 0.084384 | 0.00059691 | 0.049568 | 0.14656 | 3.5703e-09 | 1.4281e-07 | 7.5333e-07 | 1.7666e-09 | 3.5332e-09 | 1.9433e-07 | 1
8024 | 0.29011 | 0.00038635 | 0.10331 | 0.085604 | 0.00059691 | 0.054415 | 0.15057 | 3.5703e-09 | 1.4281e-07 | 7.5333e-07 | 1.7666e-09 | 3.5332e-09 | 1.9433e-07 | 1
8025 | 0.29011 | 0.0010249 | 0.13595 | 0.083651 | 0.0024706 | 0.041812 | 0.13856 | 9.4717e-09 | 3.7887e-07 | 1.9985e-06 | 7.3121e-09 | 1.4624e-08 | 8.0433e-07 | 1
8026 | 0.29011 | 0.0074109 | 0.17748 | 0.088289 | 0.018397 | 0.035025 | 0.12923 | 6.8485e-08 | 2.7394e-06 | 1.445e-05 | 5.4448e-08 | 1.089e-07 | 5.9893e-06 | 1
8027 | 0.29011 | 0.016351 | 0.203 | 0.089998 | 0.039008 | 0.032117 | 0.12656 | 1.511e-07 | 6.0442e-06 | 3.1883e-05 | 1.1545e-07 | 2.309e-07 | 1.2699e-05 | 1
8028 | 0.29011 | 0.022099 | 0.22199 | 0.094636 | 0.051188 | 0.030178 | 0.12256 | 2.0422e-07 | 8.1687e-06 | 4.309e-05 | 1.5149e-07 | 3.0299e-07 | 1.6664e-05 | 1
8029 | 0.29011 | 0.022737 | 0.24869 | 0.10709 | 0.050251 | 0.031147 | 0.12656 | 2.1012e-07 | 8.4047e-06 | 4.4335e-05 | 1.4872e-07 | 2.9744e-07 | 1.6359e-05 | 1
8030 | 0.29011 | 0.019544 | 0.28548 | 0.12613 | 0.035261 | 0.035025 | 0.13189 | 1.8061e-07 | 7.2245e-06 | 3.8109e-05 | 1.0436e-07 | 2.0872e-07 | 1.1479e-05 | 1
8031 | 0.29011 | 0.010923 | 0.32879 | 0.15884 | 0.018397 | 0.04472 | 0.14656 | 1.0094e-07 | 4.0377e-06 | 2.1299e-05 | 5.4448e-08 | 1.089e-07 | 5.9893e-06 | 1
8032 | 0.29011 | 0.0023021 | 0.37804 | 0.18227 | 0.0034075 | 0.055385 | 0.16124 | 2.1274e-08 | 8.5098e-07 | 4.4889e-06 | 1.0085e-08 | 2.017e-08 | 1.1093e-06 | 1
8033 | 0.29011 | 0.00038635 | 0.4451 | 0.19765 | 0.00059691 | 0.070897 | 0.16524 | 3.5703e-09 | 1.4281e-07 | 7.5333e-07 | 1.7666e-09 | 3.5332e-09 | 1.9433e-07 | 1
8034 | 0.29011 | 0.00038635 | 0.51689 | 0.22328 | 0.00059691 | 0.0835 | 0.17591 | 3.5703e-09 | 1.4281e-07 | 7.5333e-07 | 1.7666e-09 | 3.5332e-09 | 1.9433e-07 | 1
8035 | 0.29011 | 0.00038635 | 0.56496 | 0.2533 | 0.00059691 | 0.085439 | 0.20125 | 3.5703e-09 | 1.4281e-07 | 7.5333e-07 | 1.7666e-09 | 3.5332e-09 | 1.9433e-07 | 1
8036 | 0.29011 | 0.00038635 | 0.58454 | 0.26868 | 0.00059691 | 0.08447 | 0.22659 | 3.5703e-09 | 1.4281e-07 | 7.5333e-07 | 1.7666e-09 | 3.5332e-09 | 1.9433e-07 | 1
8037 | 0.29011 | 0.00038635 | 0.58929 | 0.27552 | 0.00059691 | 0.096104 | 0.25727 | 3.5703e-09 | 1.4281e-07 | 7.5333e-07 | 1.7666e-09 | 3.5332e-09 | 1.9433e-07 | 1
8038 | 0.29011 | 0.00038635 | 0.59819 | 0.2782 | 0.00059691 | 0.11646 | 0.29861 | 3.5703e-09 | 1.4281e-07 | 7.5333e-07 | 1.7666e-09 | 3.5332e-09 | 1.9433e-07 | 1
8039 | 0.29011 | 0.00038635 | 0.61361 | 0.27088 | 0.00059691 | 0.14555 | 0.33196 | 3.5703e-09 | 1.4281e-07 | 7.5333e-07 | 1.7666e-09 | 3.5332e-09 | 1.9433e-07 | 1
8040 | 0.29011 | 0.00038635 | 0.62133 | 0.25965 | 0.00059691 | 0.18045 | 0.3613 | 3.5703e-09 | 1.4281e-07 | 7.5333e-07 | 1.7666e-09 | 3.5332e-09 | 1.9433e-07 | 1
8041 | 0.29011 | 0.00038635 | 0.58869 | 0.26551 | 0.00059691 | 0.17657 | 0.27194 | 3.5703e-09 | 1.4281e-07 | 7.5333e-07 | 1.7666e-09 | 3.5332e-09 | 1.9433e-07 | 1
8042 | 0.29011 | 0.00038635 | 0.57386 | 0.27356 | 0.00059691 | 0.1853 | 0.29861 | 3.5703e-09 | 1.4281e-07 | 7.5333e-07 | 1.7666e-09 | 3.5332e-09 | 1.9433e-07 | 1
8043 | 0.29011 | 0.00038635 | 0.58988 | 0.26697 | 0.00059691 | 0.2202 | 0.31195 | 3.5703e-09 | 1.4281e-07 | 7.5333e-07 | 1.7666e-09 | 3.5332e-09 | 1.9433e-07 | 1
8044 | 0.29011 | 0.00038635 | 0.5703 | 0.28137 | 0.00059691 | 0.2076 | 0.31595 | 3.5703e-09 | 1.4281e-07 | 7.5333e-07 | 1.7666e-09 | 3.5332e-09 | 1.9433e-07 | 1
8045 | 0.29011 | 0.00038635 | 0.54063 | 0.25233 | 0.00059691 | 0.22989 | 0.3693 | 3.5703e-09 | 1.4281e-07 | 7.5333e-07 | 1.7666e-09 | 3.5332e-09 | 1.9433e-07 | 1
8046 | 0.29011 | 0.00038635 | 0.50859 | 0.23402 | 0.00059691 | 0.2677 | 0.35863 | 3.5703e-09 | 1.4281e-07 | 7.5333e-07 | 1.7666e-09 | 3.5332e-09 | 1.9433e-07 | 1
8047 | 0.29011 | 0.00038635 | 0.41602 | 0.23524 | 0.00059691 | 0.24541 | 0.32396 | 3.5703e-09 | 1.4281e-07 | 7.5333e-07 | 1.7666e-09 | 3.5332e-09 | 1.9433e-07 | 1
8048 | 0.29011 | 0.00038635 | 0.45281 | 0.24574 | 0.00059691 | 0.24928 | 0.32529 | 3.5703e-09 | 1.4281e-07 | 7.5333e-07 | 1.7666e-09 | 3.5332e-09 | 1.9433e-07 | 1
8049 | 0.29011 | 0.0010249 | 0.46408 | 0.25501 | 0.0015338 | 0.22892 | 0.31862 | 9.4717e-09 | 3.7887e-07 | 1.9985e-06 | 4.5393e-09 | 9.0787e-09 | 4.9933e-07 | 1
8050 | 0.29011 | 0.0099653 | 0.50384 | 0.266 | 0.020271 | 0.21632 | 0.31462 | 9.2091e-08 | 3.6836e-06 | 1.9431e-05 | 5.9994e-08 | 1.1999e-07 | 6.5993e-06 | 1
8051 | 0.29011 | 0.024972 | 0.50918 | 0.26478 | 0.039945 | 0.22892 | 0.30928 | 2.3077e-07 | 9.2309e-06 | 4.8693e-05 | 1.1822e-07 | 2.3644e-07 | 1.3004e-05 | 1
8052 | 0.29011 | 0.033274 | 0.49791 | 0.25013 | 0.053998 | 0.23959 | 0.31862 | 3.0749e-07 | 1.23e-05 | 6.4881e-05 | 1.5981e-07 | 3.1962e-07 | 1.7579e-05 | 1
8053 | 0.29011 | 0.035829 | 0.48663 | 0.24134 | 0.053998 | 0.25025 | 0.3493 | 3.311e-07 | 1.3244e-05 | 6.9861e-05 | 1.5981e-07 | 3.1962e-07 | 1.7579e-05 | 1
8054 | 0.29011 | 0.030401 | 0.47832 | 0.22474 | 0.038071 | 0.25704 | 0.35197 | 2.8094e-07 | 1.1237e-05 | 5.9277e-05 | 1.1268e-07 | 2.2535e-07 | 1.2394e-05 | 1
8055 | 0.29011 | 0.016671 | 0.47773 | 0.2018 | 0.019334 | 0.25801 | 0.3493 | 1.5406e-07 | 6.1622e-06 | 3.2506e-05 | 5.7221e-08 | 1.1444e-07 | 6.2943e-06 | 1
8056 | 0.29011 | 0.0035793 | 0.48011 | 0.16836 | 0.0034075 | 0.2425 | 0.32796 | 3.3077e-08 | 1.3231e-06 | 6.9793e-06 | 1.0085e-08 | 2.017e-08 | 1.1093e-06 | 1
8057 | 0.29011 | 0.00038635 | 0.4629 | 0.14346 | 0.00059691 | 0.2105 | 0.29461 | 3.5703e-09 | 1.4281e-07 | 7.5333e-07 | 1.7666e-09 | 3.5332e-09 | 1.9433e-07 | 1
8058 | 0.29011 | 0.00038635 | 0.42314 | 0.13052 | 0.00059691 | 0.17754 | 0.2626 | 3.5703e-09 | 1.4281e-07 | 7.5333e-07 | 1.7666e-09 | 3.5332e-09 | 1.9433e-07 | 1
8059 | 0.29011 | 0.00038635 | 0.37033 | 0.11416 | 0.00059691 | 0.14361 | 0.22526 | 3.5703e-09 | 1.4281e-07 | 7.5333e-07 | 1.7666e-09 | 3.5332e-09 | 1.9433e-07 | 1
8060 | 0.29011 | 0.00038635 | 0.31159 | 0.099518 | 0.00059691 | 0.11549 | 0.19191 | 3.5703e-09 | 1.4281e-07 | 7.5333e-07 | 1.7666e-09 | 3.5332e-09 | 1.9433e-07 | 1
8061 | 0.29011 | 0.00038635 | 0.24809 | 0.088289 | 0.00059691 | 0.091256 | 0.16657 | 3.5703e-09 | 1.4281e-07 | 7.5333e-07 | 1.7666e-09 | 3.5332e-09 | 1.9433e-07 | 1
8062 | 0.29011 | 0.00038635 | 0.19113 | 0.080966 | 0.00059691 | 0.071866 | 0.1479 | 3.5703e-09 | 1.4281e-07 | 7.5333e-07 | 1.7666e-09 | 3.5332e-09 | 1.9433e-07 | 1
8063 | 0.29011 | 0.00038635 | 0.14841 | 0.067541 | 0.00059691 | 0.063141 | 0.12522 | 3.5703e-09 | 1.4281e-07 | 7.5333e-07 | 1.7666e-09 | 3.5332e-09 | 1.9433e-07 | 1
8064 | 0.29011 | 0.00038635 | 0.13001 | 0.051918 | 0.00059691 | 0.056354 | 0.10655 | 3.5703e-09 | 1.4281e-07 | 7.5333e-07 | 1.7666e-09 | 3.5332e-09 | 1.9433e-07 | 1
8065 | 0.29011 | 0.00038635 | 0.013711 | 0.029949 | 0.00059691 | 0.039873 | 0.074541 | 3.5703e-09 | 1.4281e-07 | 7.5333e-07 | 1.7666e-09 | 3.5332e-09 | 1.9433e-07 | 1
8066 | 0.29011 | 0.00038635 | 0.026172 | 0.042154 | 0.00059691 | 0.025331 | 0.057202 | 3.5703e-09 | 1.4281e-07 | 7.5333e-07 | 1.7666e-09 | 3.5332e-09 | 1.9433e-07 | 1
8067 | 0.29011 | 0.00038635 | 0.039226 | 0.058753 | 0.00059691 | 0.015636 | 0.043864 | 3.5703e-09 | 1.4281e-07 | 7.5333e-07 | 1.7666e-09 | 3.5332e-09 | 1.9433e-07 | 1
8068 | 0.29011 | 0.00038635 | 0.05228 | 0.075352 | 0.00059691 | 0.011758 | 0.04253 | 3.5703e-09 | 1.4281e-07 | 7.5333e-07 | 1.7666e-09 | 3.5332e-09 | 1.9433e-07 | 1
8069 | 0.29011 | 0.00038635 | 0.10806 | 0.087313 | 0.00059691 | 0.010788 | 0.046532 | 3.5703e-09 | 1.4281e-07 | 7.5333e-07 | 1.7666e-09 | 3.5332e-09 | 1.9433e-07 | 1
8070 | 0.29011 | 0.00038635 | 0.20656 | 0.12076 | 0.00059691 | 0.011758 | 0.057202 | 3.5703e-09 | 1.4281e-07 | 7.5333e-07 | 1.7666e-09 | 3.5332e-09 | 1.9433e-07 | 1
8071 | 0.29011 | 0.00038635 | 0.16621 | 0.15859 | 0.00059691 | 0.012727 | 0.074541 | 3.5703e-09 | 1.4281e-07 | 7.5333e-07 | 1.7666e-09 | 3.5332e-09 | 1.9433e-07 | 1
8072 | 0.29011 | 0.00038635 | 0.16087 | 0.18569 | 0.00059691 | 0.015636 | 0.089212 | 3.5703e-09 | 1.4281e-07 | 7.5333e-07 | 1.7666e-09 | 3.5332e-09 | 1.9433e-07 | 1
8073 | 0.29011 | 0.00070565 | 0.23148 | 0.21522 | 0.0015338 | 0.029208 | 0.11989 | 6.521e-09 | 2.6084e-07 | 1.3759e-06 | 4.5393e-09 | 9.0787e-09 | 4.9933e-07 | 1
8074 | 0.29011 | 0.0038986 | 0.3733 | 0.25452 | 0.0099656 | 0.058293 | 0.18391 | 3.6028e-08 | 1.4411e-06 | 7.6019e-06 | 2.9494e-08 | 5.8988e-08 | 3.2443e-06 | 1
8075 | 0.29011 | 0.0070916 | 0.49791 | 0.30261 | 0.016524 | 0.091256 | 0.2466 | 6.5535e-08 | 2.6214e-06 | 1.3828e-05 | 4.8903e-08 | 9.7806e-08 | 5.3793e-06 | 1
8076 | 0.29011 | 0.0070916 | 0.56614 | 0.35094 | 0.019334 | 0.12616 | 0.29461 | 6.5535e-08 | 2.6214e-06 | 1.3828e-05 | 5.7221e-08 | 1.1444e-07 | 6.2943e-06 | 1
8077 | 0.29011 | 0.0070916 | 0.60056 | 0.39879 | 0.01465 | 0.15912 | 0.33329 | 6.5535e-08 | 2.6214e-06 | 1.3828e-05 | 4.3358e-08 | 8.6715e-08 | 4.7693e-06 | 1
8078 | 0.29011 | 0.0061337 | 0.61065 | 0.42759 | 0.011839 | 0.18142 | 0.37731 | 5.6683e-08 | 2.2673e-06 | 1.196e-05 | 3.5039e-08 | 7.0079e-08 | 3.8543e-06 | 1
8079 | 0.29011 | 0.00326 | 0.60412 | 0.44175 | 0.007155 | 0.20857 | 0.45333 | 3.0127e-08 | 1.2051e-06 | 6.3567e-06 | 2.1176e-08 | 4.2351e-08 | 2.3293e-06 | 1
8080 | 0.29011 | 0.00070565 | 0.59463 | 0.39806 | 0.0015338 | 0.24928 | 0.50001 | 6.521e-09 | 2.6084e-07 | 1.3759e-06 | 4.5393e-09 | 9.0787e-09 | 4.9933e-07 | 1
8081 | 0.29011 | 0.00038635 | 0.58751 | 0.37584 | 0.00059691 | 0.28225 | 0.5507 | 3.5703e-09 | 1.4281e-07 | 7.5333e-07 | 1.7666e-09 | 3.5332e-09 | 1.9433e-07 | 1
8082 | 0.29011 | 0.00038635 | 0.57801 | 0.38072 | 0.00059691 | 0.30164 | 0.61338 | 3.5703e-09 | 1.4281e-07 | 7.5333e-07 | 1.7666e-09 | 3.5332e-09 | 1.9433e-07 | 1
8083 | 0.29011 | 0.00038635 | 0.56555 | 0.39147 | 0.00059691 | 0.31715 | 0.64539 | 3.5703e-09 | 1.4281e-07 | 7.5333e-07 | 1.7666e-09 | 3.5332e-09 | 1.9433e-07 | 1
8084 | 0.29011 | 0.00038635 | 0.54834 | 0.39122 | 0.00059691 | 0.32587 | 0.6654 | 3.5703e-09 | 1.4281e-07 | 7.5333e-07 | 1.7666e-09 | 3.5332e-09 | 1.9433e-07 | 1
8085 | 0.29011 | 0.00038635 | 0.53232 | 0.37584 | 0.00059691 | 0.32781 | 0.6494 | 3.5703e-09 | 1.4281e-07 | 7.5333e-07 | 1.7666e-09 | 3.5332e-09 | 1.9433e-07 | 1
8086 | 0.29011 | 0.00038635 | 0.52223 | 0.36779 | 0.00059691 | 0.3249 | 0.61872 | 3.5703e-09 | 1.4281e-07 | 7.5333e-07 | 1.7666e-09 | 3.5332e-09 | 1.9433e-07 | 1
8087 | 0.29011 | 0.00038635 | 0.51037 | 0.34972 | 0.00059691 | 0.31715 | 0.57204 | 3.5703e-09 | 1.4281e-07 | 7.5333e-07 | 1.7666e-09 | 3.5332e-09 | 1.9433e-07 | 1
8088 | 0.29011 | 0.00038635 | 0.50265 | 0.32238 | 0.00059691 | 0.30551 | 0.52002 | 3.5703e-09 | 1.4281e-07 | 7.5333e-07 | 1.7666e-09 | 3.5332e-09 | 1.9433e-07 | 1
8089 | 0.29011 | 0.00038635 | 0.57445 | 0.41441 | 0.00059691 | 0.30939 | 0.58004 | 3.5703e-09 | 1.4281e-07 | 7.5333e-07 | 1.7666e-09 | 3.5332e-09 | 1.9433e-07 | 1
8090 | 0.29011 | 0.00038635 | 0.49791 | 0.35924 | 0.00059691 | 0.30551 | 0.45333 | 3.5703e-09 | 1.4281e-07 | 7.5333e-07 | 1.7666e-09 | 3.5332e-09 | 1.9433e-07 | 1
8091 | 0.29011 | 0.00038635 | 0.46468 | 0.34655 | 0.00059691 | 0.2677 | 0.37997 | 3.5703e-09 | 1.4281e-07 | 7.5333e-07 | 1.7666e-09 | 3.5332e-09 | 1.9433e-07 | 1
8092 | 0.29011 | 0.00038635 | 0.45578 | 0.33483 | 0.00059691 | 0.23959 | 0.35997 | 3.5703e-09 | 1.4281e-07 | 7.5333e-07 | 1.7666e-09 | 3.5332e-09 | 1.9433e-07 | 1
8093 | 0.29011 | 0.00038635 | 0.41305 | 0.32019 | 0.00059691 | 0.2551 | 0.3693 | 3.5703e-09 | 1.4281e-07 | 7.5333e-07 | 1.7666e-09 | 3.5332e-09 | 1.9433e-07 | 1
8094 | 0.29011 | 0.00038635 | 0.39763 | 0.30456 | 0.00059691 | 0.24347 | 0.35863 | 3.5703e-09 | 1.4281e-07 | 7.5333e-07 | 1.7666e-09 | 3.5332e-09 | 1.9433e-07 | 1
8095 | 0.29011 | 0.00038635 | 0.30387 | 0.29016 | 0.00059691 | 0.22796 | 0.37997 | 3.5703e-09 | 1.4281e-07 | 7.5333e-07 | 1.7666e-09 | 3.5332e-09 | 1.9433e-07 | 1
8096 | 0.29011 | 0.00038635 | 0.28785 | 0.26575 | 0.00059691 | 0.23765 | 0.37064 | 3.5703e-09 | 1.4281e-07 | 7.5333e-07 | 1.7666e-09 | 3.5332e-09 | 1.9433e-07 | 1
8097 | 0.29011 | 0.00070565 | 0.29853 | 0.25672 | 0.00059691 | 0.22796 | 0.3533 | 6.521e-09 | 2.6084e-07 | 1.3759e-06 | 1.7666e-09 | 3.5332e-09 | 1.9433e-07 | 1
8098 | 0.29011 | 0.0086881 | 0.36796 | 0.26038 | 0.0080918 | 0.22602 | 0.3533 | 8.0288e-08 | 3.2115e-06 | 1.6941e-05 | 2.3948e-08 | 4.7897e-08 | 2.6343e-06 | 1
8099 | 0.29011 | 0.021779 | 0.39644 | 0.26282 | 0.019334 | 0.21244 | 0.3533 | 2.0127e-07 | 8.0507e-06 | 4.2467e-05 | 5.7221e-08 | 1.1444e-07 | 6.2943e-06 | 1
8100 | 0.29011 | 0.03072 | 0.41187 | 0.2638 | 0.028703 | 0.20663 | 0.33463 | 2.8389e-07 | 1.1355e-05 | 5.99e-05 | 8.4949e-08 | 1.699e-07 | 9.3443e-06 | 1
8101 | 0.29011 | 0.031678 | 0.42492 | 0.27283 | 0.031513 | 0.20857 | 0.33062 | 2.9274e-07 | 1.171e-05 | 6.1768e-05 | 9.3267e-08 | 1.8653e-07 | 1.0259e-05 | 1
8102 | 0.29011 | 0.023376 | 0.44866 | 0.28113 | 0.023082 | 0.20081 | 0.32529 | 2.1602e-07 | 8.6408e-06 | 4.558e-05 | 6.8312e-08 | 1.3662e-07 | 7.5143e-06 | 1
8103 | 0.29011 | 0.01252 | 0.47239 | 0.30261 | 0.0099656 | 0.19014 | 0.32662 | 1.157e-07 | 4.6279e-06 | 2.4412e-05 | 2.9494e-08 | 5.8988e-08 | 3.2443e-06 | 1
8104 | 0.29011 | 0.0026214 | 0.49138 | 0.29675 | 0.0015338 | 0.17463 | 0.30662 | 2.4225e-08 | 9.69e-07 | 5.1115e-06 | 4.5393e-09 | 9.0787e-09 | 4.9933e-07 | 1
8105 | 0.29011 | 0.00038635 | 0.5074 | 0.30237 | 0.00059691 | 0.16494 | 0.29995 | 3.5703e-09 | 1.4281e-07 | 7.5333e-07 | 1.7666e-09 | 3.5332e-09 | 1.9433e-07 | 1
8106 | 0.29011 | 0.00038635 | 0.5252 | 0.32483 | 0.00059691 | 0.15524 | 0.31729 | 3.5703e-09 | 1.4281e-07 | 7.5333e-07 | 1.7666e-09 | 3.5332e-09 | 1.9433e-07 | 1
8107 | 0.29011 | 0.00038635 | 0.55072 | 0.36315 | 0.00059691 | 0.13876 | 0.33863 | 3.5703e-09 | 1.4281e-07 | 7.5333e-07 | 1.7666e-09 | 3.5332e-09 | 1.9433e-07 | 1
8108 | 0.29011 | 0.00038635 | 0.58098 | 0.38854 | 0.00059691 | 0.12616 | 0.35863 | 3.5703e-09 | 1.4281e-07 | 7.5333e-07 | 1.7666e-09 | 3.5332e-09 | 1.9433e-07 | 1
8109 | 0.29011 | 0.00038635 | 0.60412 | 0.38585 | 0.00059691 | 0.12713 | 0.37731 | 3.5703e-09 | 1.4281e-07 | 7.5333e-07 | 1.7666e-09 | 3.5332e-09 | 1.9433e-07 | 1
8110 | 0.29011 | 0.00038635 | 0.62192 | 0.38732 | 0.00059691 | 0.12907 | 0.39331 | 3.5703e-09 | 1.4281e-07 | 7.5333e-07 | 1.7666e-09 | 3.5332e-09 | 1.9433e-07 | 1
8111 | 0.29011 | 0.00038635 | 0.63616 | 0.39 | 0.00059691 | 0.13198 | 0.40398 | 3.5703e-09 | 1.4281e-07 | 7.5333e-07 | 1.7666e-09 | 3.5332e-09 | 1.9433e-07 | 1
8112 | 0.29011 | 0.00038635 | 0.64744 | 0.39293 | 0.00059691 | 0.14458 | 0.41865 | 3.5703e-09 | 1.4281e-07 | 7.5333e-07 | 1.7666e-09 | 3.5332e-09 | 1.9433e-07 | 1
8113 | 0.29011 | 0.00038635 | 0.61777 | 0.40587 | 0.00059691 | 0.14749 | 0.39331 | 3.5703e-09 | 1.4281e-07 | 7.5333e-07 | 1.7666e-09 | 3.5332e-09 | 1.9433e-07 | 1
8114 | 0.29011 | 0.00038635 | 0.60768 | 0.43638 | 0.00059691 | 0.13779 | 0.38531 | 3.5703e-09 | 1.4281e-07 | 7.5333e-07 | 1.7666e-09 | 3.5332e-09 | 1.9433e-07 | 1
8115 | 0.29011 | 0.00038635 | 0.64922 | 0.43589 | 0.00059691 | 0.1504 | 0.34796 | 3.5703e-09 | 1.4281e-07 | 7.5333e-07 | 1.7666e-09 | 3.5332e-09 | 1.9433e-07 | 1
8116 | 0.29011 | 0.00038635 | 0.64388 | 0.4066 | 0.00059691 | 0.12907 | 0.28928 | 3.5703e-09 | 1.4281e-07 | 7.5333e-07 | 1.7666e-09 | 3.5332e-09 | 1.9433e-07 | 1
8117 | 0.29011 | 0.00038635 | 0.64328 | 0.39659 | 0.00059691 | 0.099982 | 0.24793 | 3.5703e-09 | 1.4281e-07 | 7.5333e-07 | 1.7666e-09 | 3.5332e-09 | 1.9433e-07 | 1
8118 | 0.29011 | 0.00038635 | 0.6421 | 0.42295 | 0.00059691 | 0.089317 | 0.25993 | 3.5703e-09 | 1.4281e-07 | 7.5333e-07 | 1.7666e-09 | 3.5332e-09 | 1.9433e-07 | 1
8119 | 0.29011 | 0.00038635 | 0.66049 | 0.43833 | 0.00059691 | 0.074775 | 0.28528 | 3.5703e-09 | 1.4281e-07 | 7.5333e-07 | 1.7666e-09 | 3.5332e-09 | 1.9433e-07 | 1
8120 | 0.29011 | 0.00038635 | 0.66821 | 0.4769 | 0.00059691 | 0.080592 | 0.37464 | 3.5703e-09 | 1.4281e-07 | 7.5333e-07 | 1.7666e-09 | 3.5332e-09 | 1.9433e-07 | 1
8121 | 0.29011 | 0.00070565 | 0.66583 | 0.51718 | 0.0015338 | 0.10677 | 0.40265 | 6.521e-09 | 2.6084e-07 | 1.3759e-06 | 4.5393e-09 | 9.0787e-09 | 4.9933e-07 | 1
8122 | 0.29011 | 0.0045372 | 0.66049 | 0.54623 | 0.010902 | 0.1281 | 0.42265 | 4.1929e-08 | 1.6772e-06 | 8.8471e-06 | 3.2267e-08 | 6.4533e-08 | 3.5493e-06 | 1
8123 | 0.29011 | 0.010285 | 0.66168 | 0.56234 | 0.023082 | 0.13973 | 0.444 | 9.5042e-08 | 3.8017e-06 | 2.0054e-05 | 6.8312e-08 | 1.3662e-07 | 7.5143e-06 | 1
8124 | 0.29011 | 0.017309 | 0.66761 | 0.55794 | 0.022145 | 0.14264 | 0.45333 | 1.5996e-07 | 6.3983e-06 | 3.3751e-05 | 6.5539e-08 | 1.3108e-07 | 7.2093e-06 | 1
8125 | 0.29011 | 0.018267 | 0.66999 | 0.5577 | 0.021208 | 0.1504 | 0.464 | 1.6881e-07 | 6.7524e-06 | 3.5619e-05 | 6.2767e-08 | 1.2553e-07 | 6.9043e-06 | 1
8126 | 0.29011 | 0.014436 | 0.67177 | 0.55623 | 0.021208 | 0.16688 | 0.48134 | 1.334e-07 | 5.336e-06 | 2.8148e-05 | 6.2767e-08 | 1.2553e-07 | 6.9043e-06 | 1
8127 | 0.29011 | 0.0077302 | 0.67414 | 0.57576 | 0.011839 | 0.20081 | 0.53202 | 7.1436e-08 | 2.8574e-06 | 1.5073e-05 | 3.5039e-08 | 7.0079e-08 | 3.8543e-06 | 1
8128 | 0.29011 | 0.0013442 | 0.67355 | 0.5638 | 0.0015338 | 0.2425 | 0.56937 | 1.2422e-08 | 4.9689e-07 | 2.6211e-06 | 4.5393e-09 | 9.0787e-09 | 4.9933e-07 | 1
8129 | 0.29011 | 0.00038635 | 0.67236 | 0.56698 | 0.00059691 | 0.27449 | 0.60938 | 3.5703e-09 | 1.4281e-07 | 7.5333e-07 | 1.7666e-09 | 3.5332e-09 | 1.9433e-07 | 1
8130 | 0.29011 | 0.00038635 | 0.67295 | 0.59993 | 0.00059691 | 0.29873 | 0.6614 | 3.5703e-09 | 1.4281e-07 | 7.5333e-07 | 1.7666e-09 | 3.5332e-09 | 1.9433e-07 | 1
8131 | 0.29011 | 0.00038635 | 0.67355 | 0.62849 | 0.00059691 | 0.31618 | 0.71475 | 3.5703e-09 | 1.4281e-07 | 7.5333e-07 | 1.7666e-09 | 3.5332e-09 | 1.9433e-07 | 1
8132 | 0.29011 | 0.00038635 | 0.67414 | 0.63777 | 0.00059691 | 0.33072 | 0.78144 | 3.5703e-09 | 1.4281e-07 | 7.5333e-07 | 1.7666e-09 | 3.5332e-09 | 1.9433e-07 | 1
8133 | 0.29011 | 0.00038635 | 0.67295 | 0.63801 | 0.00059691 | 0.34042 | 0.82145 | 3.5703e-09 | 1.4281e-07 | 7.5333e-07 | 1.7666e-09 | 3.5332e-09 | 1.9433e-07 | 1
8134 | 0.29011 | 0.00038635 | 0.67177 | 0.64069 | 0.00059691 | 0.34333 | 0.85079 | 3.5703e-09 | 1.4281e-07 | 7.5333e-07 | 1.7666e-09 | 3.5332e-09 | 1.9433e-07 | 1
8135 | 0.29011 | 0.00038635 | 0.66643 | 0.63679 | 0.00059691 | 0.34526 | 0.86813 | 3.5703e-09 | 1.4281e-07 | 7.5333e-07 | 1.7666e-09 | 3.5332e-09 | 1.9433e-07 | 1
8136 | 0.29011 | 0.00038635 | 0.6599 | 0.62898 | 0.00059691 | 0.34526 | 0.88547 | 3.5703e-09 | 1.4281e-07 | 7.5333e-07 | 1.7666e-09 | 3.5332e-09 | 1.9433e-07 | 1
8137 | 0.29011 | 0.00038635 | 0.61539 | 0.64826 | 0.00059691 | 0.34817 | 0.89748 | 3.5703e-09 | 1.4281e-07 | 7.5333e-07 | 1.7666e-09 | 3.5332e-09 | 1.9433e-07 | 1
8138 | 0.29011 | 0.00038635 | 0.60293 | 0.65534 | 0.00059691 | 0.34817 | 0.91748 | 3.5703e-09 | 1.4281e-07 | 7.5333e-07 | 1.7666e-09 | 3.5332e-09 | 1.9433e-07 | 1
8139 | 0.29011 | 0.00038635 | 0.60293 | 0.66437 | 0.00059691 | 0.34817 | 0.90681 | 3.5703e-09 | 1.4281e-07 | 7.5333e-07 | 1.7666e-09 | 3.5332e-09 | 1.9433e-07 | 1
8140 | 0.29011 | 0.00038635 | 0.60353 | 0.61165 | 0.00059691 | 0.34817 | 0.90281 | 3.5703e-09 | 1.4281e-07 | 7.5333e-07 | 1.7666e-09 | 3.5332e-09 | 1.9433e-07 | 1
8141 | 0.29011 | 0.00038635 | 0.60412 | 0.64094 | 0.00059691 | 0.34914 | 0.90815 | 3.5703e-09 | 1.4281e-07 | 7.5333e-07 | 1.7666e-09 | 3.5332e-09 | 1.9433e-07 | 1
8142 | 0.29011 | 0.00038635 | 0.60946 | 0.63777 | 0.00059691 | 0.34333 | 0.91615 | 3.5703e-09 | 1.4281e-07 | 7.5333e-07 | 1.7666e-09 | 3.5332e-09 | 1.9433e-07 | 1
8143 | 0.29011 | 0.00038635 | 0.66643 | 0.69635 | 0.00059691 | 0.34817 | 0.91882 | 3.5703e-09 | 1.4281e-07 | 7.5333e-07 | 1.7666e-09 | 3.5332e-09 | 1.9433e-07 | 1
8144 | 0.29011 | 0.00038635 | 0.61005 | 0.61799 | 0.00059691 | 0.34817 | 0.90815 | 3.5703e-09 | 1.4281e-07 | 7.5333e-07 | 1.7666e-09 | 3.5332e-09 | 1.9433e-07 | 1
8145 | 0.29011 | 0.00038635 | 0.66761 | 0.60359 | 0.00059691 | 0.34623 | 0.88414 | 3.5703e-09 | 1.4281e-07 | 7.5333e-07 | 1.7666e-09 | 3.5332e-09 | 1.9433e-07 | 1
8146 | 0.29011 | 0.0026214 | 0.66939 | 0.61116 | 0.0024706 | 0.34526 | 0.8548 | 2.4225e-08 | 9.69e-07 | 5.1115e-06 | 7.3121e-09 | 1.4624e-08 | 8.0433e-07 | 1
8147 | 0.29011 | 0.0067723 | 0.67117 | 0.53695 | 0.007155 | 0.34526 | 0.81612 | 6.2584e-08 | 2.5034e-06 | 1.3205e-05 | 2.1176e-08 | 4.2351e-08 | 2.3293e-06 | 1
8148 | 0.29011 | 0.010604 | 0.67177 | 0.49228 | 0.0090287 | 0.34526 | 0.78544 | 9.7992e-08 | 3.9197e-06 | 2.0676e-05 | 2.6721e-08 | 5.3442e-08 | 2.9393e-06 | 1
8149 | 0.29011 | 0.0093267 | 0.67414 | 0.47788 | 0.010902 | 0.34526 | 0.75876 | 8.619e-08 | 3.4476e-06 | 1.8186e-05 | 3.2267e-08 | 6.4533e-08 | 3.5493e-06 | 1
8150 | 0.29011 | 0.006453 | 0.67592 | 0.483 | 0.010902 | 0.34623 | 0.74009 | 5.9633e-08 | 2.3853e-06 | 1.2583e-05 | 3.2267e-08 | 6.4533e-08 | 3.5493e-06 | 1
8151 | 0.29011 | 0.00326 | 0.67592 | 0.5079 | 0.0052812 | 0.34623 | 0.74676 | 3.0127e-08 | 1.2051e-06 | 6.3567e-06 | 1.563e-08 | 3.1261e-08 | 1.7193e-06 | 1
8152 | 0.29011 | 0.00070565 | 0.67533 | 0.51181 | 0.0015338 | 0.34623 | 0.72942 | 6.521e-09 | 2.6084e-07 | 1.3759e-06 | 4.5393e-09 | 9.0787e-09 | 4.9933e-07 | 1
8153 | 0.29011 | 0.00038635 | 0.67414 | 0.52523 | 0.00059691 | 0.34623 | 0.73209 | 3.5703e-09 | 1.4281e-07 | 7.5333e-07 | 1.7666e-09 | 3.5332e-09 | 1.9433e-07 | 1
8154 | 0.29011 | 0.00038635 | 0.67355 | 0.53597 | 0.00059691 | 0.34623 | 0.73209 | 3.5703e-09 | 1.4281e-07 | 7.5333e-07 | 1.7666e-09 | 3.5332e-09 | 1.9433e-07 | 1
8155 | 0.29011 | 0.00038635 | 0.66999 | 0.53768 | 0.00059691 | 0.34623 | 0.74809 | 3.5703e-09 | 1.4281e-07 | 7.5333e-07 | 1.7666e-09 | 3.5332e-09 | 1.9433e-07 | 1
8156 | 0.29011 | 0.00038635 | 0.66287 | 0.5101 | 0.00059691 | 0.34623 | 0.75343 | 3.5703e-09 | 1.4281e-07 | 7.5333e-07 | 1.7666e-09 | 3.5332e-09 | 1.9433e-07 | 1
8157 | 0.29011 | 0.00038635 | 0.65634 | 0.473 | 0.00059691 | 0.34623 | 0.7561 | 3.5703e-09 | 1.4281e-07 | 7.5333e-07 | 1.7666e-09 | 3.5332e-09 | 1.9433e-07 | 1
8158 | 0.29011 | 0.00038635 | 0.6504 | 0.44956 | 0.00059691 | 0.34526 | 0.74409 | 3.5703e-09 | 1.4281e-07 | 7.5333e-07 | 1.7666e-09 | 3.5332e-09 | 1.9433e-07 | 1
8159 | 0.29011 | 0.00038635 | 0.64803 | 0.43736 | 0.00059691 | 0.34526 | 0.73876 | 3.5703e-09 | 1.4281e-07 | 7.5333e-07 | 1.7666e-09 | 3.5332e-09 | 1.9433e-07 | 1
8160 | 0.29011 | 0.00038635 | 0.651 | 0.4293 | 0.00059691 | 0.34526 | 0.73076 | 3.5703e-09 | 1.4281e-07 | 7.5333e-07 | 1.7666e-09 | 3.5332e-09 | 1.9433e-07 | 1
8161 | 0.29011 | 0.00038635 | 0.66524 | 0.5123 | 0.00059691 | 0.1504 | 0.7681 | 3.5703e-09 | 1.4281e-07 | 7.5333e-07 | 1.7666e-09 | 3.5332e-09 | 1.9433e-07 | 1
8162 | 0.29011 | 0.00038635 | 0.66583 | 0.48178 | 0.00059691 | 0.15137 | 0.80545 | 3.5703e-09 | 1.4281e-07 | 7.5333e-07 | 1.7666e-09 | 3.5332e-09 | 1.9433e-07 | 1
8163 | 0.29011 | 0.00038635 | 0.66821 | 0.42686 | 0.00059691 | 0.1504 | 0.7641 | 3.5703e-09 | 1.4281e-07 | 7.5333e-07 | 1.7666e-09 | 3.5332e-09 | 1.9433e-07 | 1
8164 | 0.29011 | 0.00038635 | 0.45459 | 0.46689 | 0.00059691 | 0.15137 | 0.71875 | 3.5703e-09 | 1.4281e-07 | 7.5333e-07 | 1.7666e-09 | 3.5332e-09 | 1.9433e-07 | 1
8165 | 0.29011 | 0.00038635 | 0.45815 | 0.57235 | 0.00059691 | 0.15137 | 0.6654 | 3.5703e-09 | 1.4281e-07 | 7.5333e-07 | 1.7666e-09 | 3.5332e-09 | 1.9433e-07 | 1
8166 | 0.29011 | 0.00038635 | 0.63616 | 0.61946 | 0.00059691 | 0.14652 | 0.6534 | 3.5703e-09 | 1.4281e-07 | 7.5333e-07 | 1.7666e-09 | 3.5332e-09 | 1.9433e-07 | 1
8167 | 0.29011 | 0.00038635 | 0.6504 | 0.57772 | 0.00059691 | 0.1407 | 0.68274 | 3.5703e-09 | 1.4281e-07 | 7.5333e-07 | 1.7666e-09 | 3.5332e-09 | 1.9433e-07 | 1
8168 | 0.29011 | 0.00038635 | 0.66168 | 0.58455 | 0.00059691 | 0.14943 | 0.74409 | 3.5703e-09 | 1.4281e-07 | 7.5333e-07 | 1.7666e-09 | 3.5332e-09 | 1.9433e-07 | 1
8169 | 0.29011 | 0.00070565 | 0.66287 | 0.58553 | 0.0015338 | 0.15137 | 0.76677 | 6.521e-09 | 2.6084e-07 | 1.3759e-06 | 4.5393e-09 | 9.0787e-09 | 4.9933e-07 | 1
8170 | 0.29011 | 0.0086881 | 0.65752 | 0.61409 | 0.013713 | 0.1504 | 0.7641 | 8.0288e-08 | 3.2115e-06 | 1.6941e-05 | 4.0585e-08 | 8.117e-08 | 4.4643e-06 | 1
8171 | 0.29011 | 0.021779 | 0.65218 | 0.58748 | 0.030577 | 0.1504 | 0.75076 | 2.0127e-07 | 8.0507e-06 | 4.2467e-05 | 9.0494e-08 | 1.8099e-07 | 9.9543e-06 | 1
8172 | 0.29011 | 0.027527 | 0.64388 | 0.56063 | 0.04463 | 0.1504 | 0.74809 | 2.5438e-07 | 1.0175e-05 | 5.3674e-05 | 1.3208e-07 | 2.6417e-07 | 1.4529e-05 | 1
8173 | 0.29011 | 0.027527 | 0.63676 | 0.54086 | 0.042756 | 0.14943 | 0.73209 | 2.5438e-07 | 1.0175e-05 | 5.3674e-05 | 1.2654e-07 | 2.5308e-07 | 1.3919e-05 | 1
8174 | 0.29011 | 0.021141 | 0.63557 | 0.52523 | 0.030577 | 0.14943 | 0.70541 | 1.9537e-07 | 7.8146e-06 | 4.1222e-05 | 9.0494e-08 | 1.8099e-07 | 9.9543e-06 | 1
8175 | 0.29011 | 0.011562 | 0.63201 | 0.5101 | 0.013713 | 0.1504 | 0.70008 | 1.0684e-07 | 4.2738e-06 | 2.2544e-05 | 4.0585e-08 | 8.117e-08 | 4.4643e-06 | 1
8176 | 0.29011 | 0.0023021 | 0.62192 | 0.43907 | 0.0024706 | 0.1504 | 0.66007 | 2.1274e-08 | 8.5098e-07 | 4.4889e-06 | 7.3121e-09 | 1.4624e-08 | 8.0433e-07 | 1
8177 | 0.29011 | 0.00038635 | 0.58751 | 0.37316 | 0.00059691 | 0.14652 | 0.61338 | 3.5703e-09 | 1.4281e-07 | 7.5333e-07 | 1.7666e-09 | 3.5332e-09 | 1.9433e-07 | 1
8178 | 0.29011 | 0.00038635 | 0.53588 | 0.31457 | 0.00059691 | 0.13779 | 0.56137 | 3.5703e-09 | 1.4281e-07 | 7.5333e-07 | 1.7666e-09 | 3.5332e-09 | 1.9433e-07 | 1
8179 | 0.29011 | 0.00038635 | 0.47892 | 0.26209 | 0.00059691 | 0.12228 | 0.51735 | 3.5703e-09 | 1.4281e-07 | 7.5333e-07 | 1.7666e-09 | 3.5332e-09 | 1.9433e-07 | 1
8180 | 0.29011 | 0.00038635 | 0.44154 | 0.22108 | 0.00059691 | 0.10386 | 0.47734 | 3.5703e-09 | 1.4281e-07 | 7.5333e-07 | 1.7666e-09 | 3.5332e-09 | 1.9433e-07 | 1
8181 | 0.29011 | 0.00038635 | 0.41602 | 0.19106 | 0.00059691 | 0.087378 | 0.41732 | 3.5703e-09 | 1.4281e-07 | 7.5333e-07 | 1.7666e-09 | 3.5332e-09 | 1.9433e-07 | 1
8182 | 0.29011 | 0.00038635 | 0.40534 | 0.17104 | 0.00059691 | 0.078653 | 0.36397 | 3.5703e-09 | 1.4281e-07 | 7.5333e-07 | 1.7666e-09 | 3.5332e-09 | 1.9433e-07 | 1
8183 | 0.29011 | 0.00038635 | 0.44569 | 0.15517 | 0.00059691 | 0.079622 | 0.32129 | 3.5703e-09 | 1.4281e-07 | 7.5333e-07 | 1.7666e-09 | 3.5332e-09 | 1.9433e-07 | 1
8184 | 0.29011 | 0.00038635 | 0.50977 | 0.17226 | 0.00059691 | 0.095134 | 0.28528 | 3.5703e-09 | 1.4281e-07 | 7.5333e-07 | 1.7666e-09 | 3.5332e-09 | 1.9433e-07 | 1
8185 | 0.29011 | 0.00038635 | 0.55012 | 0.31164 | 0.00059691 | 0.13198 | 0.43599 | 3.5703e-09 | 1.4281e-07 | 7.5333e-07 | 1.7666e-09 | 3.5332e-09 | 1.9433e-07 | 1
8186 | 0.29011 | 0.00038635 | 0.54122 | 0.33996 | 0.00059691 | 0.12713 | 0.50135 | 3.5703e-09 | 1.4281e-07 | 7.5333e-07 | 1.7666e-09 | 3.5332e-09 | 1.9433e-07 | 1
8187 | 0.29011 | 0.00038635 | 0.59641 | 0.38805 | 0.00059691 | 0.063141 | 0.52936 | 3.5703e-09 | 1.4281e-07 | 7.5333e-07 | 1.7666e-09 | 3.5332e-09 | 1.9433e-07 | 1
8188 | 0.29011 | 0.00038635 | 0.38398 | 0.41588 | 0.00059691 | 0.048598 | 0.58137 | 3.5703e-09 | 1.4281e-07 | 7.5333e-07 | 1.7666e-09 | 3.5332e-09 | 1.9433e-07 | 1
8189 | 0.29011 | 0.00038635 | 0.3549 | 0.45933 | 0.00059691 | 0.048598 | 0.67474 | 3.5703e-09 | 1.4281e-07 | 7.5333e-07 | 1.7666e-09 | 3.5332e-09 | 1.9433e-07 | 1
8190 | 0.29011 | 0.00038635 | 0.346 | 0.49106 | 0.00059691 | 0.040842 | 0.77744 | 3.5703e-09 | 1.4281e-07 | 7.5333e-07 | 1.7666e-09 | 3.5332e-09 | 1.9433e-07 | 1
8191 | 0.29011 | 0.00038635 | 0.27539 | 0.49448 | 0.00059691 | 0.04472 | 0.77877 | 3.5703e-09 | 1.4281e-07 | 7.5333e-07 | 1.7666e-09 | 3.5332e-09 | 1.9433e-07 | 1
8192 | 0.29011 | 0.00038635 | 0.33413 | 0.50034 | 0.00059691 | 0.047629 | 0.78411 | 3.5703e-09 | 1.4281e-07 | 7.5333e-07 | 1.7666e-09 | 3.5332e-09 | 1.9433e-07 | 1
8193 | 0.29011 | 0.00038635 | 0.37567 | 0.514 | 0.00059691 | 0.050537 | 0.86947 | 3.5703e-09 | 1.4281e-07 | 7.5333e-07 | 1.7666e-09 | 3.5332e-09 | 1.9433e-07 | 1
8194 | 0.29011 | 0.0010249 | 0.4356 | 0.65192 | 0.0024706 | 0.1504 | 0.88814 | 9.4717e-09 | 3.7887e-07 | 1.9985e-06 | 7.3121e-09 | 1.4624e-08 | 8.0433e-07 | 1
8195 | 0.29011 | 0.0029407 | 0.43679 | 0.64021 | 0.0052812 | 0.1504 | 0.88147 | 2.7176e-08 | 1.087e-06 | 5.7341e-06 | 1.563e-08 | 3.1261e-08 | 1.7193e-06 | 1
8196 | 0.29011 | 0.0042179 | 0.4362 | 0.63362 | 0.0062181 | 0.1504 | 0.87214 | 3.8979e-08 | 1.5591e-06 | 8.2245e-06 | 1.8403e-08 | 3.6806e-08 | 2.0243e-06 | 1
8197 | 0.29011 | 0.0086881 | 0.4356 | 0.62336 | 0.0062181 | 0.15137 | 0.86413 | 8.0288e-08 | 3.2115e-06 | 1.6941e-05 | 1.8403e-08 | 3.6806e-08 | 2.0243e-06 | 1
8198 | 0.29011 | 0.014436 | 0.4362 | 0.63484 | 0.0052812 | 0.15137 | 0.85346 | 1.334e-07 | 5.336e-06 | 2.8148e-05 | 1.563e-08 | 3.1261e-08 | 1.7193e-06 | 1
8199 | 0.29011 | 0.0093267 | 0.44688 | 0.63288 | 0.0024706 | 0.15137 | 0.84946 | 8.619e-08 | 3.4476e-06 | 1.8186e-05 | 7.3121e-09 | 1.4624e-08 | 8.0433e-07 | 1
8200 | 0.29011 | 0.0019828 | 0.67355 | 0.60945 | 0.0015338 | 0.15137 | 0.78544 | 1.8324e-08 | 7.3295e-07 | 3.8663e-06 | 4.5393e-09 | 9.0787e-09 | 4.9933e-07 | 1
8201 | 0.29011 | 0.00038635 | 0.67355 | 0.5909 | 0.00059691 | 0.1504 | 0.74009 | 3.5703e-09 | 1.4281e-07 | 7.5333e-07 | 1.7666e-09 | 3.5332e-09 | 1.9433e-07 | 1
8202 | 0.29011 | 0.00038635 | 0.67355 | 0.57894 | 0.00059691 | 0.1504 | 0.71875 | 3.5703e-09 | 1.4281e-07 | 7.5333e-07 | 1.7666e-09 | 3.5332e-09 | 1.9433e-07 | 1
8203 | 0.29011 | 0.00038635 | 0.67295 | 0.58309 | 0.00059691 | 0.1504 | 0.74676 | 3.5703e-09 | 1.4281e-07 | 7.5333e-07 | 1.7666e-09 | 3.5332e-09 | 1.9433e-07 | 1
8204 | 0.29011 | 0.00038635 | 0.67295 | 0.58968 | 0.00059691 | 0.15137 | 0.78277 | 3.5703e-09 | 1.4281e-07 | 7.5333e-07 | 1.7666e-09 | 3.5332e-09 | 1.9433e-07 | 1
8205 | 0.29011 | 0.00038635 | 0.67295 | 0.57674 | 0.00059691 | 0.15137 | 0.80945 | 3.5703e-09 | 1.4281e-07 | 7.5333e-07 | 1.7666e-09 | 3.5332e-09 | 1.9433e-07 | 1
8206 | 0.29011 | 0.00038635 | 0.67295 | 0.56649 | 0.00059691 | 0.15137 | 0.82279 | 3.5703e-09 | 1.4281e-07 | 7.5333e-07 | 1.7666e-09 | 3.5332e-09 | 1.9433e-07 | 1
8207 | 0.29011 | 0.00038635 | 0.67355 | 0.55135 | 0.00059691 | 0.1504 | 0.82012 | 3.5703e-09 | 1.4281e-07 | 7.5333e-07 | 1.7666e-09 | 3.5332e-09 | 1.9433e-07 | 1
8208 | 0.29011 | 0.00038635 | 0.45459 | 0.52987 | 0.00059691 | 0.1504 | 0.81078 | 3.5703e-09 | 1.4281e-07 | 7.5333e-07 | 1.7666e-09 | 3.5332e-09 | 1.9433e-07 | 1
8209 | 0.29011 | 0.00038635 | 0.42789 | 0.51547 | 0.00059691 | 0.0069101 | 0.77077 | 3.5703e-09 | 1.4281e-07 | 7.5333e-07 | 1.7666e-09 | 3.5332e-09 | 1.9433e-07 | 1
8210 | 0.29011 | 0.00038635 | 0.346 | 0.44444 | 0.00059691 | 0.0010931 | 0.70541 | 3.5703e-09 | 1.4281e-07 | 7.5333e-07 | 1.7666e-09 | 3.5332e-09 | 1.9433e-07 | 1
8211 | 0.29011 | 0.00038635 | 0.34956 | 0.45274 | 0.00059691 | 0.0010931 | 0.6774 | 3.5703e-09 | 1.4281e-07 | 7.5333e-07 | 1.7666e-09 | 3.5332e-09 | 1.9433e-07 | 1
8212 | 0.29011 | 0.00038635 | 0.4362 | 0.48764 | 0.00059691 | 0.0010931 | 0.69741 | 3.5703e-09 | 1.4281e-07 | 7.5333e-07 | 1.7666e-09 | 3.5332e-09 | 1.9433e-07 | 1
8213 | 0.29011 | 0.00038635 | 0.4362 | 0.48032 | 0.00059691 | 0.0069101 | 0.7561 | 3.5703e-09 | 1.4281e-07 | 7.5333e-07 | 1.7666e-09 | 3.5332e-09 | 1.9433e-07 | 1
8214 | 0.29011 | 0.00038635 | 0.42907 | 0.48715 | 0.00059691 | 0.14749 | 0.78811 | 3.5703e-09 | 1.4281e-07 | 7.5333e-07 | 1.7666e-09 | 3.5332e-09 | 1.9433e-07 | 1
8215 | 0.29011 | 0.00038635 | 0.6237 | 0.52352 | 0.00059691 | 0.14555 | 0.78944 | 3.5703e-09 | 1.4281e-07 | 7.5333e-07 | 1.7666e-09 | 3.5332e-09 | 1.9433e-07 | 1
8216 | 0.29011 | 0.00038635 | 0.66465 | 0.51693 | 0.00059691 | 0.14555 | 0.78544 | 3.5703e-09 | 1.4281e-07 | 7.5333e-07 | 1.7666e-09 | 3.5332e-09 | 1.9433e-07 | 1
8217 | 0.29011 | 0.00038635 | 0.6599 | 0.48618 | 0.00059691 | 0.14749 | 0.78011 | 3.5703e-09 | 1.4281e-07 | 7.5333e-07 | 1.7666e-09 | 3.5332e-09 | 1.9433e-07 | 1
8218 | 0.29011 | 0.0042179 | 0.64803 | 0.48691 | 0.0099656 | 0.14846 | 0.79344 | 3.8979e-08 | 1.5591e-06 | 8.2245e-06 | 2.9494e-08 | 5.8988e-08 | 3.2443e-06 | 1
8219 | 0.29011 | 0.01252 | 0.64506 | 0.48105 | 0.019334 | 0.14943 | 0.79211 | 1.157e-07 | 4.6279e-06 | 2.4412e-05 | 5.7221e-08 | 1.1444e-07 | 6.2943e-06 | 1
8220 | 0.29011 | 0.022737 | 0.65871 | 0.50082 | 0.022145 | 0.14846 | 0.77877 | 2.1012e-07 | 8.4047e-06 | 4.4335e-05 | 6.5539e-08 | 1.3108e-07 | 7.2093e-06 | 1
8221 | 0.29011 | 0.025611 | 0.6688 | 0.53036 | 0.022145 | 0.14749 | 0.75343 | 2.3667e-07 | 9.467e-06 | 4.9938e-05 | 6.5539e-08 | 1.3108e-07 | 7.2093e-06 | 1
8222 | 0.29011 | 0.022737 | 0.67295 | 0.55282 | 0.015587 | 0.14749 | 0.72409 | 2.1012e-07 | 8.4047e-06 | 4.4335e-05 | 4.613e-08 | 9.2261e-08 | 5.0743e-06 | 1
8223 | 0.29011 | 0.012839 | 0.67355 | 0.57967 | 0.0099656 | 0.14458 | 0.67074 | 1.1865e-07 | 4.7459e-06 | 2.5035e-05 | 2.9494e-08 | 5.8988e-08 | 3.2443e-06 | 1
8224 | 0.29011 | 0.0026214 | 0.67414 | 0.58602 | 0.0024706 | 0.1407 | 0.58137 | 2.4225e-08 | 9.69e-07 | 5.1115e-06 | 7.3121e-09 | 1.4624e-08 | 8.0433e-07 | 1
8225 | 0.29011 | 0.00038635 | 0.67355 | 0.61433 | 0.00059691 | 0.13779 | 0.59204 | 3.5703e-09 | 1.4281e-07 | 7.5333e-07 | 1.7666e-09 | 3.5332e-09 | 1.9433e-07 | 1
8226 | 0.29011 | 0.00038635 | 0.67295 | 0.63142 | 0.00059691 | 0.1407 | 0.67874 | 3.5703e-09 | 1.4281e-07 | 7.5333e-07 | 1.7666e-09 | 3.5332e-09 | 1.9433e-07 | 1
8227 | 0.29011 | 0.00038635 | 0.67058 | 0.60774 | 0.00059691 | 0.14458 | 0.75343 | 3.5703e-09 | 1.4281e-07 | 7.5333e-07 | 1.7666e-09 | 3.5332e-09 | 1.9433e-07 | 1
8228 | 0.29011 | 0.00038635 | 0.66939 | 0.56673 | 0.00059691 | 0.14749 | 0.77744 | 3.5703e-09 | 1.4281e-07 | 7.5333e-07 | 1.7666e-09 | 3.5332e-09 | 1.9433e-07 | 1
8229 | 0.29011 | 0.00038635 | 0.66939 | 0.5223 | 0.00059691 | 0.14943 | 0.79878 | 3.5703e-09 | 1.4281e-07 | 7.5333e-07 | 1.7666e-09 | 3.5332e-09 | 1.9433e-07 | 1
8230 | 0.29011 | 0.00038635 | 0.67058 | 0.48667 | 0.00059691 | 0.14846 | 0.7761 | 3.5703e-09 | 1.4281e-07 | 7.5333e-07 | 1.7666e-09 | 3.5332e-09 | 1.9433e-07 | 1
8231 | 0.29011 | 0.00038635 | 0.67236 | 0.44273 | 0.00059691 | 0.14652 | 0.75076 | 3.5703e-09 | 1.4281e-07 | 7.5333e-07 | 1.7666e-09 | 3.5332e-09 | 1.9433e-07 | 1
8232 | 0.29011 | 0.00038635 | 0.67414 | 0.40147 | 0.00059691 | 0.14458 | 0.70141 | 3.5703e-09 | 1.4281e-07 | 7.5333e-07 | 1.7666e-09 | 3.5332e-09 | 1.9433e-07 | 1
8233 | 0.29011 | 0.00038635 | 0.67355 | 0.37291 | 0.00059691 | 0.25801 | 0.73476 | 3.5703e-09 | 1.4281e-07 | 7.5333e-07 | 1.7666e-09 | 3.5332e-09 | 1.9433e-07 | 1
8234 | 0.29011 | 0.00038635 | 0.67355 | 0.29968 | 0.00059691 | 0.31715 | 0.73342 | 3.5703e-09 | 1.4281e-07 | 7.5333e-07 | 1.7666e-09 | 3.5332e-09 | 1.9433e-07 | 1
8235 | 0.29011 | 0.00038635 | 0.66287 | 0.19765 | 0.00059691 | 0.26674 | 0.66673 | 3.5703e-09 | 1.4281e-07 | 7.5333e-07 | 1.7666e-09 | 3.5332e-09 | 1.9433e-07 | 1
8236 | 0.29011 | 0.00038635 | 0.59463 | 0.12344 | 0.00059691 | 0.22408 | 0.54936 | 3.5703e-09 | 1.4281e-07 | 7.5333e-07 | 1.7666e-09 | 3.5332e-09 | 1.9433e-07 | 1
8237 | 0.29011 | 0.00038635 | 0.41246 | 0.096589 | 0.00059691 | 0.20663 | 0.44533 | 3.5703e-09 | 1.4281e-07 | 7.5333e-07 | 1.7666e-09 | 3.5332e-09 | 1.9433e-07 | 1
8238 | 0.29011 | 0.00038635 | 0.24928 | 0.084628 | 0.00059691 | 0.16688 | 0.33996 | 3.5703e-09 | 1.4281e-07 | 7.5333e-07 | 1.7666e-09 | 3.5332e-09 | 1.9433e-07 | 1
8239 | 0.29011 | 0.00038635 | 0.17214 | 0.077793 | 0.00059691 | 0.12616 | 0.20925 | 3.5703e-09 | 1.4281e-07 | 7.5333e-07 | 1.7666e-09 | 3.5332e-09 | 1.9433e-07 | 1
8240 | 0.29011 | 0.00038635 | 0.076609 | 0.056312 | 0.00059691 | 0.088348 | 0.14523 | 3.5703e-09 | 1.4281e-07 | 7.5333e-07 | 1.7666e-09 | 3.5332e-09 | 1.9433e-07 | 1
8241 | 0.29011 | 0.00070565 | 0.092037 | 0.040933 | 0.00059691 | 0.052476 | 0.10522 | 6.521e-09 | 2.6084e-07 | 1.3759e-06 | 1.7666e-09 | 3.5332e-09 | 1.9433e-07 | 1
8242 | 0.29011 | 0.0086881 | 0.12705 | 0.052162 | 0.015587 | 0.028239 | 0.077208 | 8.0288e-08 | 3.2115e-06 | 1.6941e-05 | 4.613e-08 | 9.2261e-08 | 5.0743e-06 | 1
8243 | 0.29011 | 0.021779 | 0.22911 | 0.072423 | 0.034324 | 0.024361 | 0.075875 | 2.0127e-07 | 8.0507e-06 | 4.2467e-05 | 1.0158e-07 | 2.0317e-07 | 1.1174e-05 | 1
8244 | 0.29011 | 0.030401 | 0.36321 | 0.1127 | 0.04744 | 0.025331 | 0.082544 | 2.8094e-07 | 1.1237e-05 | 5.9277e-05 | 1.404e-07 | 2.8081e-07 | 1.5444e-05 | 1
8245 | 0.29011 | 0.031678 | 0.46586 | 0.17153 | 0.048377 | 0.035025 | 0.097215 | 2.9274e-07 | 1.171e-05 | 6.1768e-05 | 1.4318e-07 | 2.8635e-07 | 1.5749e-05 | 1
8246 | 0.29011 | 0.024653 | 0.52223 | 0.25037 | 0.037135 | 0.047629 | 0.12789 | 2.2782e-07 | 9.1129e-06 | 4.8071e-05 | 1.099e-07 | 2.1981e-07 | 1.2089e-05 | 1
8247 | 0.29011 | 0.01252 | 0.57327 | 0.35998 | 0.018397 | 0.071866 | 0.17591 | 1.157e-07 | 4.6279e-06 | 2.4412e-05 | 5.4448e-08 | 1.089e-07 | 5.9893e-06 | 1
8248 | 0.29011 | 0.0023021 | 0.6326 | 0.44761 | 0.0024706 | 0.12131 | 0.24126 | 2.1274e-08 | 8.5098e-07 | 4.4889e-06 | 7.3121e-09 | 1.4624e-08 | 8.0433e-07 | 1
8249 | 0.29011 | 0.00038635 | 0.66643 | 0.5433 | 0.00059691 | 0.18142 | 0.3453 | 3.5703e-09 | 1.4281e-07 | 7.5333e-07 | 1.7666e-09 | 3.5332e-09 | 1.9433e-07 | 1
8250 | 0.29011 | 0.00038635 | 0.67117 | 0.60554 | 0.00059691 | 0.23668 | 0.45333 | 3.5703e-09 | 1.4281e-07 | 7.5333e-07 | 1.7666e-09 | 3.5332e-09 | 1.9433e-07 | 1
8251 | 0.29011 | 0.00038635 | 0.67295 | 0.63313 | 0.00059691 | 0.28419 | 0.57204 | 3.5703e-09 | 1.4281e-07 | 7.5333e-07 | 1.7666e-09 | 3.5332e-09 | 1.9433e-07 | 1
8252 | 0.29011 | 0.00038635 | 0.67177 | 0.62825 | 0.00059691 | 0.31909 | 0.68941 | 3.5703e-09 | 1.4281e-07 | 7.5333e-07 | 1.7666e-09 | 3.5332e-09 | 1.9433e-07 | 1
8253 | 0.29011 | 0.00038635 | 0.66583 | 0.62287 | 0.00059691 | 0.33557 | 0.78811 | 3.5703e-09 | 1.4281e-07 | 7.5333e-07 | 1.7666e-09 | 3.5332e-09 | 1.9433e-07 | 1
8254 | 0.43516 | 0.00038635 | 0.6593 | 0.61799 | 0.00059691 | 0.34236 | 0.8548 | 3.5703e-09 | 1.4281e-07 | 7.5333e-07 | 1.7666e-09 | 3.5332e-09 | 1.9433e-07 | 1
8255 | 0.43516 | 0.00038635 | 0.65337 | 0.61873 | 0.00059691 | 0.34526 | 0.88814 | 3.5703e-09 | 1.4281e-07 | 7.5333e-07 | 1.7666e-09 | 3.5332e-09 | 1.9433e-07 | 1
8256 | 0.43516 | 0.00038635 | 0.64744 | 0.60969 | 0.00059691 | 0.3472 | 0.88014 | 3.5703e-09 | 1.4281e-07 | 7.5333e-07 | 1.7666e-09 | 3.5332e-09 | 1.9433e-07 | 1
8257 | 0.29011 | 0.00038635 | 0.63023 | 0.773 | 0.00059691 | 0.34526 | 0.84679 | 3.5703e-09 | 1.4281e-07 | 7.5333e-07 | 1.7666e-09 | 3.5332e-09 | 1.9433e-07 | 1
8258 | 0.29011 | 0.00038635 | 0.6332 | 0.68634 | 0.00059691 | 0.34526 | 0.87747 | 3.5703e-09 | 1.4281e-07 | 7.5333e-07 | 1.7666e-09 | 3.5332e-09 | 1.9433e-07 | 1
8259 | 0.29011 | 0.00038635 | 0.59463 | 0.64558 | 0.00059691 | 0.3472 | 0.8708 | 3.5703e-09 | 1.4281e-07 | 7.5333e-07 | 1.7666e-09 | 3.5332e-09 | 1.9433e-07 | 1
8260 | 0.29011 | 0.00038635 | 0.62489 | 0.69537 | 0.00059691 | 0.34333 | 0.85746 | 3.5703e-09 | 1.4281e-07 | 7.5333e-07 | 1.7666e-09 | 3.5332e-09 | 1.9433e-07 | 1
8261 | 0.29011 | 0.00038635 | 0.63854 | 0.70172 | 0.00059691 | 0.34139 | 0.84279 | 3.5703e-09 | 1.4281e-07 | 7.5333e-07 | 1.7666e-09 | 3.5332e-09 | 1.9433e-07 | 1
8262 | 0.29011 | 0.00038635 | 0.63201 | 0.61189 | 0.00059691 | 0.34333 | 0.82279 | 3.5703e-09 | 1.4281e-07 | 7.5333e-07 | 1.7666e-09 | 3.5332e-09 | 1.9433e-07 | 1
8263 | 0.29011 | 0.00038635 | 0.60531 | 0.49399 | 0.00059691 | 0.34236 | 0.80811 | 3.5703e-09 | 1.4281e-07 | 7.5333e-07 | 1.7666e-09 | 3.5332e-09 | 1.9433e-07 | 1
8264 | 0.29011 | 0.00038635 | 0.61421 | 0.38512 | 0.00059691 | 0.34139 | 0.75876 | 3.5703e-09 | 1.4281e-07 | 7.5333e-07 | 1.7666e-09 | 3.5332e-09 | 1.9433e-07 | 1
8265 | 0.29011 | 0.00038635 | 0.60115 | 0.33117 | 0.00059691 | 0.33945 | 0.66273 | 3.5703e-09 | 1.4281e-07 | 7.5333e-07 | 1.7666e-09 | 3.5332e-09 | 1.9433e-07 | 1
8266 | 0.29011 | 0.0051758 | 0.54241 | 0.276 | 0.0034075 | 0.32781 | 0.57337 | 4.7831e-08 | 1.9132e-06 | 1.0092e-05 | 1.0085e-08 | 2.017e-08 | 1.1093e-06 | 1
8267 | 0.29011 | 0.013158 | 0.48485 | 0.23573 | 0.0099656 | 0.30164 | 0.46934 | 1.216e-07 | 4.8639e-06 | 2.5657e-05 | 2.9494e-08 | 5.8988e-08 | 3.2443e-06 | 1
8268 | 0.29011 | 0.019225 | 0.44213 | 0.20985 | 0.011839 | 0.26286 | 0.37464 | 1.7766e-07 | 7.1064e-06 | 3.7486e-05 | 3.5039e-08 | 7.0079e-08 | 3.8543e-06 | 1
8269 | 0.29011 | 0.019544 | 0.40119 | 0.19301 | 0.011839 | 0.22505 | 0.29595 | 1.8061e-07 | 7.2245e-06 | 3.8109e-05 | 3.5039e-08 | 7.0079e-08 | 3.8543e-06 | 1
8270 | 0.29011 | 0.015074 | 0.36796 | 0.17958 | 0.007155 | 0.19014 | 0.23859 | 1.393e-07 | 5.5721e-06 | 2.9393e-05 | 2.1176e-08 | 4.2351e-08 | 2.3293e-06 | 1
8271 | 0.29011 | 0.0074109 | 0.33947 | 0.17153 | 0.0024706 | 0.15912 | 0.20392 | 6.8485e-08 | 2.7394e-06 | 1.445e-05 | 7.3121e-09 | 1.4624e-08 | 8.0433e-07 | 1
8272 | 0.29011 | 0.0013442 | 0.30209 | 0.15078 | 0.00059691 | 0.13488 | 0.17457 | 1.2422e-08 | 4.9689e-07 | 2.6211e-06 | 1.7666e-09 | 3.5332e-09 | 1.9433e-07 | 1
8273 | 0.29011 | 0.00038635 | 0.26886 | 0.14639 | 0.00059691 | 0.11646 | 0.15323 | 3.5703e-09 | 1.4281e-07 | 7.5333e-07 | 1.7666e-09 | 3.5332e-09 | 1.9433e-07 | 1
8274 | 0.29011 | 0.00038635 | 0.24869 | 0.14248 | 0.00059691 | 0.1058 | 0.14923 | 3.5703e-09 | 1.4281e-07 | 7.5333e-07 | 1.7666e-09 | 3.5332e-09 | 1.9433e-07 | 1
8275 | 0.29011 | 0.00038635 | 0.23919 | 0.14541 | 0.00059691 | 0.096104 | 0.14656 | 3.5703e-09 | 1.4281e-07 | 7.5333e-07 | 1.7666e-09 | 3.5332e-09 | 1.9433e-07 | 1
8276 | 0.29011 | 0.00038635 | 0.23919 | 0.15078 | 0.00059691 | 0.0835 | 0.13723 | 3.5703e-09 | 1.4281e-07 | 7.5333e-07 | 1.7666e-09 | 3.5332e-09 | 1.9433e-07 | 1
8277 | 0.29011 | 0.00038635 | 0.24513 | 0.15127 | 0.00059691 | 0.069927 | 0.13189 | 3.5703e-09 | 1.4281e-07 | 7.5333e-07 | 1.7666e-09 | 3.5332e-09 | 1.9433e-07 | 1
8278 | 0.29011 | 0.00038635 | 0.2475 | 0.15102 | 0.00059691 | 0.060232 | 0.11989 | 3.5703e-09 | 1.4281e-07 | 7.5333e-07 | 1.7666e-09 | 3.5332e-09 | 1.9433e-07 | 1
8279 | 0.29011 | 0.00038635 | 0.24987 | 0.1437 | 0.00059691 | 0.051507 | 0.10922 | 3.5703e-09 | 1.4281e-07 | 7.5333e-07 | 1.7666e-09 | 3.5332e-09 | 1.9433e-07 | 1
8280 | 0.29011 | 0.00038635 | 0.25759 | 0.1332 | 0.00059691 | 0.043751 | 0.097215 | 3.5703e-09 | 1.4281e-07 | 7.5333e-07 | 1.7666e-09 | 3.5332e-09 | 1.9433e-07 | 1
8281 | 0.29011 | 0.00038635 | 0.19054 | 0.1437 | 0.00059691 | 0.037934 | 0.039863 | 3.5703e-09 | 1.4281e-07 | 7.5333e-07 | 1.7666e-09 | 3.5332e-09 | 1.9433e-07 | 1
8282 | 0.29011 | 0.00038635 | 0.1312 | 0.13955 | 0.00059691 | 0.034056 | 0.047865 | 3.5703e-09 | 1.4281e-07 | 7.5333e-07 | 1.7666e-09 | 3.5332e-09 | 1.9433e-07 | 1
8283 | 0.29011 | 0.00038635 | 0.15493 | 0.13174 | 0.00059691 | 0.035995 | 0.043864 | 3.5703e-09 | 1.4281e-07 | 7.5333e-07 | 1.7666e-09 | 3.5332e-09 | 1.9433e-07 | 1
8284 | 0.29011 | 0.00038635 | 0.20122 | 0.13101 | 0.00059691 | 0.028239 | 0.049199 | 3.5703e-09 | 1.4281e-07 | 7.5333e-07 | 1.7666e-09 | 3.5332e-09 | 1.9433e-07 | 1
8285 | 0.29011 | 0.00038635 | 0.25581 | 0.13369 | 0.00059691 | 0.028239 | 0.055868 | 3.5703e-09 | 1.4281e-07 | 7.5333e-07 | 1.7666e-09 | 3.5332e-09 | 1.9433e-07 | 1
8286 | 0.29011 | 0.00038635 | 0.2119 | 0.15249 | 0.00059691 | 0.030178 | 0.062537 | 3.5703e-09 | 1.4281e-07 | 7.5333e-07 | 1.7666e-09 | 3.5332e-09 | 1.9433e-07 | 1
8287 | 0.29011 | 0.00038635 | 0.34422 | 0.1625 | 0.00059691 | 0.038903 | 0.067872 | 3.5703e-09 | 1.4281e-07 | 7.5333e-07 | 1.7666e-09 | 3.5332e-09 | 1.9433e-07 | 1
8288 | 0.29011 | 0.00038635 | 0.34125 | 0.17665 | 0.00059691 | 0.04569 | 0.10922 | 3.5703e-09 | 1.4281e-07 | 7.5333e-07 | 1.7666e-09 | 3.5332e-09 | 1.9433e-07 | 1
8289 | 0.29011 | 0.00038635 | 0.30862 | 0.19618 | 0.00059691 | 0.066049 | 0.12656 | 3.5703e-09 | 1.4281e-07 | 7.5333e-07 | 1.7666e-09 | 3.5332e-09 | 1.9433e-07 | 1
8290 | 0.29011 | 0.0045372 | 0.23801 | 0.21034 | 0.0043444 | 0.086409 | 0.15457 | 4.1929e-08 | 1.6772e-06 | 8.8471e-06 | 1.2858e-08 | 2.5715e-08 | 1.4143e-06 | 1
8291 | 0.29011 | 0.01252 | 0.22792 | 0.21278 | 0.0099656 | 0.10192 | 0.16924 | 1.157e-07 | 4.6279e-06 | 2.4412e-05 | 2.9494e-08 | 5.8988e-08 | 3.2443e-06 | 1
8292 | 0.29011 | 0.016351 | 0.23979 | 0.21278 | 0.016524 | 0.13779 | 0.17991 | 1.511e-07 | 6.0442e-06 | 3.1883e-05 | 4.8903e-08 | 9.7806e-08 | 5.3793e-06 | 1
8293 | 0.29011 | 0.014755 | 0.27242 | 0.20595 | 0.021208 | 0.1756 | 0.21059 | 1.3635e-07 | 5.4541e-06 | 2.877e-05 | 6.2767e-08 | 1.2553e-07 | 6.9043e-06 | 1
8294 | 0.29011 | 0.010604 | 0.31633 | 0.1935 | 0.011839 | 0.19305 | 0.23726 | 9.7992e-08 | 3.9197e-06 | 2.0676e-05 | 3.5039e-08 | 7.0079e-08 | 3.8543e-06 | 1
8295 | 0.29011 | 0.006453 | 0.36677 | 0.183 | 0.0052812 | 0.20372 | 0.25727 | 5.9633e-08 | 2.3853e-06 | 1.2583e-05 | 1.563e-08 | 3.1261e-08 | 1.7193e-06 | 1
8296 | 0.29011 | 0.0016635 | 0.40593 | 0.16909 | 0.0015338 | 0.20953 | 0.28261 | 1.5373e-08 | 6.1492e-07 | 3.2437e-06 | 4.5393e-09 | 9.0787e-09 | 4.9933e-07 | 1
8297 | 0.29011 | 0.00038635 | 0.43679 | 0.17055 | 0.00059691 | 0.2076 | 0.29728 | 3.5703e-09 | 1.4281e-07 | 7.5333e-07 | 1.7666e-09 | 3.5332e-09 | 1.9433e-07 | 1
8298 | 0.29011 | 0.00038635 | 0.47298 | 0.18447 | 0.00059691 | 0.20663 | 0.31329 | 3.5703e-09 | 1.4281e-07 | 7.5333e-07 | 1.7666e-09 | 3.5332e-09 | 1.9433e-07 | 1
8299 | 0.29011 | 0.00038635 | 0.51749 | 0.20863 | 0.00059691 | 0.20663 | 0.31995 | 3.5703e-09 | 1.4281e-07 | 7.5333e-07 | 1.7666e-09 | 3.5332e-09 | 1.9433e-07 | 1
8300 | 0.29011 | 0.00038635 | 0.55724 | 0.22816 | 0.00059691 | 0.19887 | 0.30928 | 3.5703e-09 | 1.4281e-07 | 7.5333e-07 | 1.7666e-09 | 3.5332e-09 | 1.9433e-07 | 1
8301 | 0.29011 | 0.00038635 | 0.58632 | 0.25208 | 0.00059691 | 0.19014 | 0.29595 | 3.5703e-09 | 1.4281e-07 | 7.5333e-07 | 1.7666e-09 | 3.5332e-09 | 1.9433e-07 | 1
8302 | 0.29011 | 0.00038635 | 0.59819 | 0.27649 | 0.00059691 | 0.19014 | 0.29461 | 3.5703e-09 | 1.4281e-07 | 7.5333e-07 | 1.7666e-09 | 3.5332e-09 | 1.9433e-07 | 1
8303 | 0.29011 | 0.00038635 | 0.60056 | 0.29187 | 0.00059691 | 0.19984 | 0.32129 | 3.5703e-09 | 1.4281e-07 | 7.5333e-07 | 1.7666e-09 | 3.5332e-09 | 1.9433e-07 | 1
8304 | 0.29011 | 0.00038635 | 0.6059 | 0.30798 | 0.00059691 | 0.21632 | 0.3653 | 3.5703e-09 | 1.4281e-07 | 7.5333e-07 | 1.7666e-09 | 3.5332e-09 | 1.9433e-07 | 1
8305 | 0.29011 | 0.00038635 | 0.62726 | 0.32068 | 0.00059691 | 0.22311 | 0.37064 | 3.5703e-09 | 1.4281e-07 | 7.5333e-07 | 1.7666e-09 | 3.5332e-09 | 1.9433e-07 | 1
8306 | 0.29011 | 0.00038635 | 0.65337 | 0.37462 | 0.00059691 | 0.28225 | 0.39998 | 3.5703e-09 | 1.4281e-07 | 7.5333e-07 | 1.7666e-09 | 3.5332e-09 | 1.9433e-07 | 1
8307 | 0.29011 | 0.00038635 | 0.65456 | 0.44029 | 0.00059691 | 0.31036 | 0.44933 | 3.5703e-09 | 1.4281e-07 | 7.5333e-07 | 1.7666e-09 | 3.5332e-09 | 1.9433e-07 | 1
8308 | 0.29011 | 0.00038635 | 0.63498 | 0.48007 | 0.00059691 | 0.32103 | 0.53336 | 3.5703e-09 | 1.4281e-07 | 7.5333e-07 | 1.7666e-09 | 3.5332e-09 | 1.9433e-07 | 1
8309 | 0.29011 | 0.00038635 | 0.64566 | 0.50863 | 0.00059691 | 0.32297 | 0.60138 | 3.5703e-09 | 1.4281e-07 | 7.5333e-07 | 1.7666e-09 | 3.5332e-09 | 1.9433e-07 | 1
8310 | 0.29011 | 0.00038635 | 0.65218 | 0.54134 | 0.00059691 | 0.32587 | 0.65206 | 3.5703e-09 | 1.4281e-07 | 7.5333e-07 | 1.7666e-09 | 3.5332e-09 | 1.9433e-07 | 1
8311 | 0.29011 | 0.00038635 | 0.65278 | 0.52914 | 0.00059691 | 0.32878 | 0.66407 | 3.5703e-09 | 1.4281e-07 | 7.5333e-07 | 1.7666e-09 | 3.5332e-09 | 1.9433e-07 | 1
8312 | 0.29011 | 0.00038635 | 0.65159 | 0.5328 | 0.00059691 | 0.32684 | 0.61605 | 3.5703e-09 | 1.4281e-07 | 7.5333e-07 | 1.7666e-09 | 3.5332e-09 | 1.9433e-07 | 1
8313 | 0.29011 | 0.00038635 | 0.64862 | 0.54159 | 0.00059691 | 0.322 | 0.59604 | 3.5703e-09 | 1.4281e-07 | 7.5333e-07 | 1.7666e-09 | 3.5332e-09 | 1.9433e-07 | 1
8314 | 0.29011 | 0.006453 | 0.64981 | 0.53646 | 0.0099656 | 0.31618 | 0.60938 | 5.9633e-08 | 2.3853e-06 | 1.2583e-05 | 2.9494e-08 | 5.8988e-08 | 3.2443e-06 | 1
8315 | 0.29011 | 0.017629 | 0.64922 | 0.52426 | 0.019334 | 0.31133 | 0.60138 | 1.6291e-07 | 6.5163e-06 | 3.4373e-05 | 5.7221e-08 | 1.1444e-07 | 6.2943e-06 | 1
8316 | 0.29011 | 0.025292 | 0.64922 | 0.50863 | 0.026829 | 0.30358 | 0.58271 | 2.3372e-07 | 9.349e-06 | 4.9316e-05 | 7.9403e-08 | 1.5881e-07 | 8.7343e-06 | 1
8317 | 0.29011 | 0.023057 | 0.64922 | 0.49765 | 0.027766 | 0.29776 | 0.5667 | 2.1307e-07 | 8.5228e-06 | 4.4958e-05 | 8.2176e-08 | 1.6435e-07 | 9.0393e-06 | 1
8318 | 0.29011 | 0.015713 | 0.64922 | 0.48447 | 0.024955 | 0.28709 | 0.54269 | 1.452e-07 | 5.8081e-06 | 3.0638e-05 | 7.3858e-08 | 1.4772e-07 | 8.1243e-06 | 1
8319 | 0.29011 | 0.0070916 | 0.64862 | 0.47031 | 0.012776 | 0.26964 | 0.51335 | 6.5535e-08 | 2.6214e-06 | 1.3828e-05 | 3.7812e-08 | 7.5624e-08 | 4.1593e-06 | 1
8320 | 0.29011 | 0.0013442 | 0.651 | 0.4337 | 0.0024706 | 0.25316 | 0.452 | 1.2422e-08 | 4.9689e-07 | 2.6211e-06 | 7.3121e-09 | 1.4624e-08 | 8.0433e-07 | 1
8321 | 0.29011 | 0.00038635 | 0.65871 | 0.40538 | 0.00059691 | 0.23571 | 0.42265 | 3.5703e-09 | 1.4281e-07 | 7.5333e-07 | 1.7666e-09 | 3.5332e-09 | 1.9433e-07 | 1
8322 | 0.29011 | 0.00038635 | 0.64803 | 0.3778 | 0.00059691 | 0.21535 | 0.40932 | 3.5703e-09 | 1.4281e-07 | 7.5333e-07 | 1.7666e-09 | 3.5332e-09 | 1.9433e-07 | 1
8323 | 0.29011 | 0.00038635 | 0.63379 | 0.33117 | 0.00059691 | 0.1853 | 0.37464 | 3.5703e-09 | 1.4281e-07 | 7.5333e-07 | 1.7666e-09 | 3.5332e-09 | 1.9433e-07 | 1
8324 | 0.29011 | 0.00038635 | 0.60234 | 0.26917 | 0.00059691 | 0.14652 | 0.31062 | 3.5703e-09 | 1.4281e-07 | 7.5333e-07 | 1.7666e-09 | 3.5332e-09 | 1.9433e-07 | 1
8325 | 0.29011 | 0.00038635 | 0.543 | 0.21351 | 0.00059691 | 0.11065 | 0.24793 | 3.5703e-09 | 1.4281e-07 | 7.5333e-07 | 1.7666e-09 | 3.5332e-09 | 1.9433e-07 | 1
8326 | 0.29011 | 0.00038635 | 0.48307 | 0.17568 | 0.00059691 | 0.096104 | 0.20392 | 3.5703e-09 | 1.4281e-07 | 7.5333e-07 | 1.7666e-09 | 3.5332e-09 | 1.9433e-07 | 1
8327 | 0.29011 | 0.00038635 | 0.43679 | 0.15957 | 0.00059691 | 0.08447 | 0.17991 | 3.5703e-09 | 1.4281e-07 | 7.5333e-07 | 1.7666e-09 | 3.5332e-09 | 1.9433e-07 | 1
8328 | 0.29011 | 0.00038635 | 0.40356 | 0.14761 | 0.00059691 | 0.067988 | 0.14923 | 3.5703e-09 | 1.4281e-07 | 7.5333e-07 | 1.7666e-09 | 3.5332e-09 | 1.9433e-07 | 1
8329 | 0.29011 | 0.00038635 | 0.44332 | 0.14321 | 0.00059691 | 0.035995 | 0.094547 | 3.5703e-09 | 1.4281e-07 | 7.5333e-07 | 1.7666e-09 | 3.5332e-09 | 1.9433e-07 | 1
8330 | 0.29011 | 0.00038635 | 0.45637 | 0.14443 | 0.00059691 | 0.030178 | 0.097215 | 3.5703e-09 | 1.4281e-07 | 7.5333e-07 | 1.7666e-09 | 3.5332e-09 | 1.9433e-07 | 1
8331 | 0.29011 | 0.00038635 | 0.49257 | 0.13491 | 0.00059691 | 0.039873 | 0.12122 | 3.5703e-09 | 1.4281e-07 | 7.5333e-07 | 1.7666e-09 | 3.5332e-09 | 1.9433e-07 | 1
8332 | 0.29011 | 0.00038635 | 0.51333 | 0.1498 | 0.00059691 | 0.052476 | 0.13589 | 3.5703e-09 | 1.4281e-07 | 7.5333e-07 | 1.7666e-09 | 3.5332e-09 | 1.9433e-07 | 1
8333 | 0.29011 | 0.00038635 | 0.54775 | 0.16176 | 0.00059691 | 0.067988 | 0.15857 | 3.5703e-09 | 1.4281e-07 | 7.5333e-07 | 1.7666e-09 | 3.5332e-09 | 1.9433e-07 | 1
8334 | 0.29011 | 0.00038635 | 0.52936 | 0.183 | 0.00059691 | 0.077683 | 0.19591 | 3.5703e-09 | 1.4281e-07 | 7.5333e-07 | 1.7666e-09 | 3.5332e-09 | 1.9433e-07 | 1
8335 | 0.29011 | 0.00038635 | 0.39051 | 0.19692 | 0.00059691 | 0.091256 | 0.19325 | 3.5703e-09 | 1.4281e-07 | 7.5333e-07 | 1.7666e-09 | 3.5332e-09 | 1.9433e-07 | 1
8336 | 0.29011 | 0.00038635 | 0.39407 | 0.21205 | 0.00059691 | 0.1184 | 0.19858 | 3.5703e-09 | 1.4281e-07 | 7.5333e-07 | 1.7666e-09 | 3.5332e-09 | 1.9433e-07 | 1
8337 | 0.29011 | 0.00038635 | 0.42551 | 0.22108 | 0.00059691 | 0.14167 | 0.21059 | 3.5703e-09 | 1.4281e-07 | 7.5333e-07 | 1.7666e-09 | 3.5332e-09 | 1.9433e-07 | 1
8338 | 0.29011 | 0.0016635 | 0.4267 | 0.23939 | 0.0024706 | 0.16009 | 0.23993 | 1.5373e-08 | 6.1492e-07 | 3.2437e-06 | 7.3121e-09 | 1.4624e-08 | 8.0433e-07 | 1
8339 | 0.29011 | 0.0038986 | 0.45459 | 0.24061 | 0.0043444 | 0.16494 | 0.26794 | 3.6028e-08 | 1.4411e-06 | 7.6019e-06 | 1.2858e-08 | 2.5715e-08 | 1.4143e-06 | 1
8340 | 0.29011 | 0.0074109 | 0.52639 | 0.23231 | 0.0062181 | 0.16785 | 0.31862 | 6.8485e-08 | 2.7394e-06 | 1.445e-05 | 1.8403e-08 | 3.6806e-08 | 2.0243e-06 | 1
8341 | 0.29011 | 0.0070916 | 0.57683 | 0.22572 | 0.0062181 | 0.17366 | 0.38931 | 6.5535e-08 | 2.6214e-06 | 1.3828e-05 | 1.8403e-08 | 3.6806e-08 | 2.0243e-06 | 1
8342 | 0.29011 | 0.0048565 | 0.60115 | 0.2367 | 0.0052812 | 0.18045 | 0.46534 | 4.488e-08 | 1.7952e-06 | 9.4697e-06 | 1.563e-08 | 3.1261e-08 | 1.7193e-06 | 1
8343 | 0.29011 | 0.00326 | 0.6237 | 0.26624 | 0.0034075 | 0.18142 | 0.53869 | 3.0127e-08 | 1.2051e-06 | 6.3567e-06 | 1.0085e-08 | 2.017e-08 | 1.1093e-06 | 1
8344 | 0.29011 | 0.0010249 | 0.63735 | 0.28699 | 0.00059691 | 0.18821 | 0.60271 | 9.4717e-09 | 3.7887e-07 | 1.9985e-06 | 1.7666e-09 | 3.5332e-09 | 1.9433e-07 | 1
8345 | 0.29011 | 0.00038635 | 0.64803 | 0.32238 | 0.00059691 | 0.19596 | 0.67074 | 3.5703e-09 | 1.4281e-07 | 7.5333e-07 | 1.7666e-09 | 3.5332e-09 | 1.9433e-07 | 1
8346 | 0.29011 | 0.00038635 | 0.65693 | 0.37511 | 0.00059691 | 0.19693 | 0.74409 | 3.5703e-09 | 1.4281e-07 | 7.5333e-07 | 1.7666e-09 | 3.5332e-09 | 1.9433e-07 | 1
8347 | 0.29011 | 0.00038635 | 0.66168 | 0.42759 | 0.00059691 | 0.19208 | 0.80678 | 3.5703e-09 | 1.4281e-07 | 7.5333e-07 | 1.7666e-09 | 3.5332e-09 | 1.9433e-07 | 1
8348 | 0.29011 | 0.00038635 | 0.66524 | 0.46372 | 0.00059691 | 0.18918 | 0.83479 | 3.5703e-09 | 1.4281e-07 | 7.5333e-07 | 1.7666e-09 | 3.5332e-09 | 1.9433e-07 | 1
8349 | 0.29011 | 0.00038635 | 0.66524 | 0.49619 | 0.00059691 | 0.19402 | 0.86413 | 3.5703e-09 | 1.4281e-07 | 7.5333e-07 | 1.7666e-09 | 3.5332e-09 | 1.9433e-07 | 1
8350 | 0.29011 | 0.00038635 | 0.66583 | 0.52304 | 0.00059691 | 0.19693 | 0.86147 | 3.5703e-09 | 1.4281e-07 | 7.5333e-07 | 1.7666e-09 | 3.5332e-09 | 1.9433e-07 | 1
8351 | 0.29011 | 0.00038635 | 0.66465 | 0.54427 | 0.00059691 | 0.1979 | 0.8628 | 3.5703e-09 | 1.4281e-07 | 7.5333e-07 | 1.7666e-09 | 3.5332e-09 | 1.9433e-07 | 1
8352 | 0.29011 | 0.00038635 | 0.66227 | 0.56234 | 0.00059691 | 0.1979 | 0.85079 | 3.5703e-09 | 1.4281e-07 | 7.5333e-07 | 1.7666e-09 | 3.5332e-09 | 1.9433e-07 | 1
8353 | 0.29011 | 0.00038635 | 0.67473 | 0.52865 | 0.00059691 | 0.19887 | 0.78811 | 3.5703e-09 | 1.4281e-07 | 7.5333e-07 | 1.7666e-09 | 3.5332e-09 | 1.9433e-07 | 1
8354 | 0.29011 | 0.00038635 | 0.65812 | 0.48398 | 0.00059691 | 0.19887 | 0.80011 | 3.5703e-09 | 1.4281e-07 | 7.5333e-07 | 1.7666e-09 | 3.5332e-09 | 1.9433e-07 | 1
8355 | 0.29011 | 0.00038635 | 0.65693 | 0.46055 | 0.00059691 | 0.19693 | 0.76543 | 3.5703e-09 | 1.4281e-07 | 7.5333e-07 | 1.7666e-09 | 3.5332e-09 | 1.9433e-07 | 1
8356 | 0.29011 | 0.00038635 | 0.65218 | 0.41978 | 0.00059691 | 0.19305 | 0.69741 | 3.5703e-09 | 1.4281e-07 | 7.5333e-07 | 1.7666e-09 | 3.5332e-09 | 1.9433e-07 | 1
8357 | 0.29011 | 0.00038635 | 0.61124 | 0.34435 | 0.00059691 | 0.1853 | 0.59338 | 3.5703e-09 | 1.4281e-07 | 7.5333e-07 | 1.7666e-09 | 3.5332e-09 | 1.9433e-07 | 1
8358 | 0.29011 | 0.00038635 | 0.51927 | 0.31091 | 0.00059691 | 0.18627 | 0.51869 | 3.5703e-09 | 1.4281e-07 | 7.5333e-07 | 1.7666e-09 | 3.5332e-09 | 1.9433e-07 | 1
8359 | 0.29011 | 0.00038635 | 0.62548 | 0.3092 | 0.00059691 | 0.18627 | 0.54136 | 3.5703e-09 | 1.4281e-07 | 7.5333e-07 | 1.7666e-09 | 3.5332e-09 | 1.9433e-07 | 1
8360 | 0.29011 | 0.00038635 | 0.63082 | 0.32019 | 0.00059691 | 0.19208 | 0.61739 | 3.5703e-09 | 1.4281e-07 | 7.5333e-07 | 1.7666e-09 | 3.5332e-09 | 1.9433e-07 | 1
8361 | 0.29011 | 0.00038635 | 0.58751 | 0.39976 | 0.00059691 | 0.19693 | 0.70942 | 3.5703e-09 | 1.4281e-07 | 7.5333e-07 | 1.7666e-09 | 3.5332e-09 | 1.9433e-07 | 1
8362 | 0.29011 | 0.0010249 | 0.60946 | 0.48569 | 0.0024706 | 0.19887 | 0.81345 | 9.4717e-09 | 3.7887e-07 | 1.9985e-06 | 7.3121e-09 | 1.4624e-08 | 8.0433e-07 | 1
8363 | 0.29011 | 0.0029407 | 0.62964 | 0.53158 | 0.0043444 | 0.19887 | 0.87214 | 2.7176e-08 | 1.087e-06 | 5.7341e-06 | 1.2858e-08 | 2.5715e-08 | 1.4143e-06 | 1
8364 | 0.29011 | 0.0061337 | 0.63023 | 0.54696 | 0.0080918 | 0.19887 | 0.8748 | 5.6683e-08 | 2.2673e-06 | 1.196e-05 | 2.3948e-08 | 4.7897e-08 | 2.6343e-06 | 1
8365 | 0.29011 | 0.0083688 | 0.62964 | 0.52352 | 0.013713 | 0.19887 | 0.85079 | 7.7338e-08 | 3.0935e-06 | 1.6318e-05 | 4.0585e-08 | 8.117e-08 | 4.4643e-06 | 1
8366 | 0.29011 | 0.0077302 | 0.62964 | 0.50546 | 0.01465 | 0.19887 | 0.82145 | 7.1436e-08 | 2.8574e-06 | 1.5073e-05 | 4.3358e-08 | 8.6715e-08 | 4.7693e-06 | 1
8367 | 0.29011 | 0.0048565 | 0.63023 | 0.52377 | 0.0090287 | 0.19499 | 0.81478 | 4.488e-08 | 1.7952e-06 | 9.4697e-06 | 2.6721e-08 | 5.3442e-08 | 2.9393e-06 | 1
8368 | 0.29011 | 0.0010249 | 0.63082 | 0.55111 | 0.0015338 | 0.19111 | 0.79211 | 9.4717e-09 | 3.7887e-07 | 1.9985e-06 | 4.5393e-09 | 9.0787e-09 | 4.9933e-07 | 1
8369 | 0.29011 | 0.00038635 | 0.62904 | 0.58748 | 0.00059691 | 0.19402 | 0.79344 | 3.5703e-09 | 1.4281e-07 | 7.5333e-07 | 1.7666e-09 | 3.5332e-09 | 1.9433e-07 | 1
8370 | 0.29011 | 0.00038635 | 0.62786 | 0.59871 | 0.00059691 | 0.19693 | 0.81612 | 3.5703e-09 | 1.4281e-07 | 7.5333e-07 | 1.7666e-09 | 3.5332e-09 | 1.9433e-07 | 1
8371 | 0.29011 | 0.00038635 | 0.62786 | 0.53719 | 0.00059691 | 0.19887 | 0.85213 | 3.5703e-09 | 1.4281e-07 | 7.5333e-07 | 1.7666e-09 | 3.5332e-09 | 1.9433e-07 | 1
8372 | 0.29011 | 0.00038635 | 0.62904 | 0.46982 | 0.00059691 | 0.19887 | 0.88414 | 3.5703e-09 | 1.4281e-07 | 7.5333e-07 | 1.7666e-09 | 3.5332e-09 | 1.9433e-07 | 1
8373 | 0.29011 | 0.00038635 | 0.63142 | 0.42393 | 0.00059691 | 0.19887 | 0.86947 | 3.5703e-09 | 1.4281e-07 | 7.5333e-07 | 1.7666e-09 | 3.5332e-09 | 1.9433e-07 | 1
8374 | 0.29011 | 0.00038635 | 0.63023 | 0.39122 | 0.00059691 | 0.1979 | 0.80545 | 3.5703e-09 | 1.4281e-07 | 7.5333e-07 | 1.7666e-09 | 3.5332e-09 | 1.9433e-07 | 1
8375 | 0.29011 | 0.00038635 | 0.62726 | 0.36535 | 0.00059691 | 0.1979 | 0.74809 | 3.5703e-09 | 1.4281e-07 | 7.5333e-07 | 1.7666e-09 | 3.5332e-09 | 1.9433e-07 | 1
8376 | 0.29011 | 0.00038635 | 0.61718 | 0.34167 | 0.00059691 | 0.19693 | 0.68274 | 3.5703e-09 | 1.4281e-07 | 7.5333e-07 | 1.7666e-09 | 3.5332e-09 | 1.9433e-07 | 1
8377 | 0.29011 | 0.00038635 | 0.6243 | 0.3712 | 0.00059691 | 0.18918 | 0.56537 | 3.5703e-09 | 1.4281e-07 | 7.5333e-07 | 1.7666e-09 | 3.5332e-09 | 1.9433e-07 | 1
8378 | 0.29011 | 0.00038635 | 0.60887 | 0.36437 | 0.00059691 | 0.19111 | 0.49601 | 3.5703e-09 | 1.4281e-07 | 7.5333e-07 | 1.7666e-09 | 3.5332e-09 | 1.9433e-07 | 1
8379 | 0.29011 | 0.00038635 | 0.5519 | 0.3363 | 0.00059691 | 0.18724 | 0.54536 | 3.5703e-09 | 1.4281e-07 | 7.5333e-07 | 1.7666e-09 | 3.5332e-09 | 1.9433e-07 | 1
8380 | 0.29011 | 0.00038635 | 0.54182 | 0.31067 | 0.00059691 | 0.17463 | 0.51468 | 3.5703e-09 | 1.4281e-07 | 7.5333e-07 | 1.7666e-09 | 3.5332e-09 | 1.9433e-07 | 1
8381 | 0.29011 | 0.00038635 | 0.56674 | 0.29431 | 0.00059691 | 0.13391 | 0.47334 | 3.5703e-09 | 1.4281e-07 | 7.5333e-07 | 1.7666e-09 | 3.5332e-09 | 1.9433e-07 | 1
8382 | 0.29011 | 0.00038635 | 0.61896 | 0.33898 | 0.00059691 | 0.1058 | 0.44133 | 3.5703e-09 | 1.4281e-07 | 7.5333e-07 | 1.7666e-09 | 3.5332e-09 | 1.9433e-07 | 1
8383 | 0.29011 | 0.00038635 | 0.58335 | 0.39659 | 0.00059691 | 0.15137 | 0.38264 | 3.5703e-09 | 1.4281e-07 | 7.5333e-07 | 1.7666e-09 | 3.5332e-09 | 1.9433e-07 | 1
8384 | 0.29011 | 0.00038635 | 0.63735 | 0.44224 | 0.00059691 | 0.17948 | 0.452 | 3.5703e-09 | 1.4281e-07 | 7.5333e-07 | 1.7666e-09 | 3.5332e-09 | 1.9433e-07 | 1
8385 | 0.29011 | 0.00038635 | 0.64981 | 0.45176 | 0.00059691 | 0.18239 | 0.52536 | 3.5703e-09 | 1.4281e-07 | 7.5333e-07 | 1.7666e-09 | 3.5332e-09 | 1.9433e-07 | 1
8386 | 0.29011 | 0.0035793 | 0.64269 | 0.51718 | 0.0080918 | 0.18045 | 0.57871 | 3.3077e-08 | 1.3231e-06 | 6.9793e-06 | 2.3948e-08 | 4.7897e-08 | 2.6343e-06 | 1
8387 | 0.29011 | 0.0099653 | 0.6421 | 0.52499 | 0.018397 | 0.17948 | 0.57737 | 9.2091e-08 | 3.6836e-06 | 1.9431e-05 | 5.4448e-08 | 1.089e-07 | 5.9893e-06 | 1
8388 | 0.29011 | 0.014436 | 0.64269 | 0.49765 | 0.024019 | 0.17948 | 0.5627 | 1.334e-07 | 5.336e-06 | 2.8148e-05 | 7.1085e-08 | 1.4217e-07 | 7.8193e-06 | 1
8389 | 0.29011 | 0.012839 | 0.64269 | 0.45713 | 0.024019 | 0.1756 | 0.53336 | 1.1865e-07 | 4.7459e-06 | 2.5035e-05 | 7.1085e-08 | 1.4217e-07 | 7.8193e-06 | 1
8390 | 0.29011 | 0.010285 | 0.63735 | 0.41441 | 0.019334 | 0.16591 | 0.48801 | 9.5042e-08 | 3.8017e-06 | 2.0054e-05 | 5.7221e-08 | 1.1444e-07 | 6.2943e-06 | 1
8391 | 0.29011 | 0.0051758 | 0.62964 | 0.36803 | 0.0099656 | 0.1533 | 0.43199 | 4.7831e-08 | 1.9132e-06 | 1.0092e-05 | 2.9494e-08 | 5.8988e-08 | 3.2443e-06 | 1
8392 | 0.29011 | 0.0010249 | 0.61539 | 0.31335 | 0.0015338 | 0.14264 | 0.37064 | 9.4717e-09 | 3.7887e-07 | 1.9985e-06 | 4.5393e-09 | 9.0787e-09 | 4.9933e-07 | 1
8393 | 0.29011 | 0.00038635 | 0.59997 | 0.30066 | 0.00059691 | 0.13973 | 0.35063 | 3.5703e-09 | 1.4281e-07 | 7.5333e-07 | 1.7666e-09 | 3.5332e-09 | 1.9433e-07 | 1
8394 | 0.29011 | 0.00038635 | 0.57801 | 0.29309 | 0.00059691 | 0.13973 | 0.32796 | 3.5703e-09 | 1.4281e-07 | 7.5333e-07 | 1.7666e-09 | 3.5332e-09 | 1.9433e-07 | 1
8395 | 0.29011 | 0.00038635 | 0.54834 | 0.28723 | 0.00059691 | 0.13585 | 0.31462 | 3.5703e-09 | 1.4281e-07 | 7.5333e-07 | 1.7666e-09 | 3.5332e-09 | 1.9433e-07 | 1
8396 | 0.29011 | 0.00038635 | 0.50265 | 0.27112 | 0.00059691 | 0.13101 | 0.28794 | 3.5703e-09 | 1.4281e-07 | 7.5333e-07 | 1.7666e-09 | 3.5332e-09 | 1.9433e-07 | 1
8397 | 0.29011 | 0.00038635 | 0.43857 | 0.24403 | 0.00059691 | 0.11937 | 0.24793 | 3.5703e-09 | 1.4281e-07 | 7.5333e-07 | 1.7666e-09 | 3.5332e-09 | 1.9433e-07 | 1
8398 | 0.29011 | 0.00038635 | 0.37033 | 0.21351 | 0.00059691 | 0.10289 | 0.20258 | 3.5703e-09 | 1.4281e-07 | 7.5333e-07 | 1.7666e-09 | 3.5332e-09 | 1.9433e-07 | 1
8399 | 0.29011 | 0.00038635 | 0.30506 | 0.17763 | 0.00059691 | 0.0835 | 0.1519 | 3.5703e-09 | 1.4281e-07 | 7.5333e-07 | 1.7666e-09 | 3.5332e-09 | 1.9433e-07 | 1
8400 | 0.29011 | 0.00038635 | 0.24809 | 0.15298 | 0.00059691 | 0.055385 | 0.11989 | 3.5703e-09 | 1.4281e-07 | 7.5333e-07 | 1.7666e-09 | 3.5332e-09 | 1.9433e-07 | 1
8401 | 0.29011 | 0.00038635 | 0.203 | 0.11514 | 0.00059691 | 0.0263 | 0.086545 | 3.5703e-09 | 1.4281e-07 | 7.5333e-07 | 1.7666e-09 | 3.5332e-09 | 1.9433e-07 | 1
8402 | 0.29011 | 0.00038635 | 0.1579 | 0.097077 | 0.00059691 | 0.019514 | 0.071873 | 3.5703e-09 | 1.4281e-07 | 7.5333e-07 | 1.7666e-09 | 3.5332e-09 | 1.9433e-07 | 1
8403 | 0.29011 | 0.00038635 | 0.14781 | 0.086825 | 0.00059691 | 0.015636 | 0.061203 | 3.5703e-09 | 1.4281e-07 | 7.5333e-07 | 1.7666e-09 | 3.5332e-09 | 1.9433e-07 | 1
8404 | 0.29011 | 0.00038635 | 0.14069 | 0.077061 | 0.00059691 | 0.015636 | 0.053201 | 3.5703e-09 | 1.4281e-07 | 7.5333e-07 | 1.7666e-09 | 3.5332e-09 | 1.9433e-07 | 1
8405 | 0.29011 | 0.00038635 | 0.12883 | 0.066808 | 0.00059691 | 0.024361 | 0.050533 | 3.5703e-09 | 1.4281e-07 | 7.5333e-07 | 1.7666e-09 | 3.5332e-09 | 1.9433e-07 | 1
8406 | 0.29011 | 0.00038635 | 0.14069 | 0.057044 | 0.00059691 | 0.036964 | 0.050533 | 3.5703e-09 | 1.4281e-07 | 7.5333e-07 | 1.7666e-09 | 3.5332e-09 | 1.9433e-07 | 1
8407 | 0.29011 | 0.00038635 | 0.09619 | 0.048012 | 0.00059691 | 0.051507 | 0.066538 | 3.5703e-09 | 1.4281e-07 | 7.5333e-07 | 1.7666e-09 | 3.5332e-09 | 1.9433e-07 | 1
8408 | 0.29011 | 0.00038635 | 0.092037 | 0.044839 | 0.00059691 | 0.047629 | 0.11055 | 3.5703e-09 | 1.4281e-07 | 7.5333e-07 | 1.7666e-09 | 3.5332e-09 | 1.9433e-07 | 1
8409 | 0.29011 | 0.00038635 | 0.10865 | 0.052162 | 0.00059691 | 0.053446 | 0.1559 | 3.5703e-09 | 1.4281e-07 | 7.5333e-07 | 1.7666e-09 | 3.5332e-09 | 1.9433e-07 | 1
8410 | 0.29011 | 0.0013442 | 0.10272 | 0.063147 | 0.0024706 | 0.073805 | 0.20925 | 1.2422e-08 | 4.9689e-07 | 2.6211e-06 | 7.3121e-09 | 1.4624e-08 | 8.0433e-07 | 1
8411 | 0.29011 | 0.0042179 | 0.10094 | 0.067541 | 0.0090287 | 0.10774 | 0.23059 | 3.8979e-08 | 1.5591e-06 | 8.2245e-06 | 2.6721e-08 | 5.3442e-08 | 2.9393e-06 | 1
8412 | 0.29011 | 0.0070916 | 0.10212 | 0.075108 | 0.018397 | 0.14264 | 0.23459 | 6.5535e-08 | 2.6214e-06 | 1.3828e-05 | 5.4448e-08 | 1.089e-07 | 5.9893e-06 | 1
8413 | 0.29011 | 0.0086881 | 0.11102 | 0.087313 | 0.023082 | 0.15815 | 0.24793 | 8.0288e-08 | 3.2115e-06 | 1.6941e-05 | 6.8312e-08 | 1.3662e-07 | 7.5143e-06 | 1
8414 | 0.29011 | 0.0070916 | 0.1223 | 0.10123 | 0.024955 | 0.15912 | 0.27727 | 6.5535e-08 | 2.6214e-06 | 1.3828e-05 | 7.3858e-08 | 1.4772e-07 | 8.1243e-06 | 1
8415 | 0.29011 | 0.0035793 | 0.13298 | 0.11734 | 0.013713 | 0.163 | 0.32529 | 3.3077e-08 | 1.3231e-06 | 6.9793e-06 | 4.0585e-08 | 8.117e-08 | 4.4643e-06 | 1
8416 | 0.29011 | 0.0010249 | 0.14425 | 0.13247 | 0.0015338 | 0.17269 | 0.3493 | 9.4717e-09 | 3.7887e-07 | 1.9985e-06 | 4.5393e-09 | 9.0787e-09 | 4.9933e-07 | 1
8417 | 0.29011 | 0.00038635 | 0.16799 | 0.14809 | 0.00059691 | 0.18239 | 0.41732 | 3.5703e-09 | 1.4281e-07 | 7.5333e-07 | 1.7666e-09 | 3.5332e-09 | 1.9433e-07 | 1
8418 | 0.29011 | 0.00038635 | 0.21249 | 0.16323 | 0.00059691 | 0.19014 | 0.49334 | 3.5703e-09 | 1.4281e-07 | 7.5333e-07 | 1.7666e-09 | 3.5332e-09 | 1.9433e-07 | 1
8419 | 0.29011 | 0.00038635 | 0.26768 | 0.19179 | 0.00059691 | 0.19208 | 0.57737 | 3.5703e-09 | 1.4281e-07 | 7.5333e-07 | 1.7666e-09 | 3.5332e-09 | 1.9433e-07 | 1
8420 | 0.29011 | 0.00038635 | 0.32286 | 0.19106 | 0.00059691 | 0.19402 | 0.63873 | 3.5703e-09 | 1.4281e-07 | 7.5333e-07 | 1.7666e-09 | 3.5332e-09 | 1.9433e-07 | 1
8421 | 0.29011 | 0.00038635 | 0.35965 | 0.1769 | 0.00059691 | 0.19402 | 0.66407 | 3.5703e-09 | 1.4281e-07 | 7.5333e-07 | 1.7666e-09 | 3.5332e-09 | 1.9433e-07 | 1
8422 | 0.29011 | 0.00038635 | 0.36084 | 0.1625 | 0.00059691 | 0.19402 | 0.66007 | 3.5703e-09 | 1.4281e-07 | 7.5333e-07 | 1.7666e-09 | 3.5332e-09 | 1.9433e-07 | 1
8423 | 0.29011 | 0.00038635 | 0.35846 | 0.16006 | 0.00059691 | 0.19305 | 0.64673 | 3.5703e-09 | 1.4281e-07 | 7.5333e-07 | 1.7666e-09 | 3.5332e-09 | 1.9433e-07 | 1
8424 | 0.29011 | 0.00038635 | 0.38279 | 0.16543 | 0.00059691 | 0.19208 | 0.64006 | 3.5703e-09 | 1.4281e-07 | 7.5333e-07 | 1.7666e-09 | 3.5332e-09 | 1.9433e-07 | 1
8425 | 0.29011 | 0.00038635 | 0.46586 | 0.16103 | 0.00059691 | 0.19596 | 0.6614 | 3.5703e-09 | 1.4281e-07 | 7.5333e-07 | 1.7666e-09 | 3.5332e-09 | 1.9433e-07 | 1
8426 | 0.29011 | 0.00038635 | 0.63023 | 0.1891 | 0.00059691 | 0.1979 | 0.71875 | 3.5703e-09 | 1.4281e-07 | 7.5333e-07 | 1.7666e-09 | 3.5332e-09 | 1.9433e-07 | 1
8427 | 0.29011 | 0.00038635 | 0.51274 | 0.26917 | 0.00059691 | 0.19693 | 0.7681 | 3.5703e-09 | 1.4281e-07 | 7.5333e-07 | 1.7666e-09 | 3.5332e-09 | 1.9433e-07 | 1
8428 | 0.29011 | 0.00038635 | 0.49553 | 0.29749 | 0.00059691 | 0.19887 | 0.83479 | 3.5703e-09 | 1.4281e-07 | 7.5333e-07 | 1.7666e-09 | 3.5332e-09 | 1.9433e-07 | 1
8429 | 0.29011 | 0.00038635 | 0.61065 | 0.25965 | 0.00059691 | 0.19887 | 0.86947 | 3.5703e-09 | 1.4281e-07 | 7.5333e-07 | 1.7666e-09 | 3.5332e-09 | 1.9433e-07 | 1
8430 | 0.29011 | 0.00038635 | 0.63735 | 0.22962 | 0.00059691 | 0.1979 | 0.81612 | 3.5703e-09 | 1.4281e-07 | 7.5333e-07 | 1.7666e-09 | 3.5332e-09 | 1.9433e-07 | 1
8431 | 0.29011 | 0.00038635 | 0.64506 | 0.25843 | 0.00059691 | 0.19111 | 0.73609 | 3.5703e-09 | 1.4281e-07 | 7.5333e-07 | 1.7666e-09 | 3.5332e-09 | 1.9433e-07 | 1
8432 | 0.29011 | 0.00038635 | 0.57386 | 0.25404 | 0.00059691 | 0.18239 | 0.67207 | 3.5703e-09 | 1.4281e-07 | 7.5333e-07 | 1.7666e-09 | 3.5332e-09 | 1.9433e-07 | 1
8433 | 0.29011 | 0.00038635 | 0.51037 | 0.29456 | 0.00059691 | 0.18045 | 0.61072 | 3.5703e-09 | 1.4281e-07 | 7.5333e-07 | 1.7666e-09 | 3.5332e-09 | 1.9433e-07 | 1
8434 | 0.43516 | 0.0058144 | 0.49079 | 0.33972 | 0.0099656 | 0.18239 | 0.60138 | 5.3732e-08 | 2.1493e-06 | 1.1337e-05 | 2.9494e-08 | 5.8988e-08 | 3.2443e-06 | 1
8435 | 0.43516 | 0.017309 | 0.543 | 0.36413 | 0.026829 | 0.18142 | 0.59204 | 1.5996e-07 | 6.3983e-06 | 3.3751e-05 | 7.9403e-08 | 1.5881e-07 | 8.7343e-06 | 1
8436 | 0.43516 | 0.026569 | 0.55072 | 0.38512 | 0.040882 | 0.17366 | 0.58537 | 2.4553e-07 | 9.8211e-06 | 5.1806e-05 | 1.2099e-07 | 2.4199e-07 | 1.3309e-05 | 1
8437 | 0.43516 | 0.02625 | 0.52045 | 0.39366 | 0.041819 | 0.16106 | 0.56804 | 2.4258e-07 | 9.703e-06 | 5.1184e-05 | 1.2377e-07 | 2.4753e-07 | 1.3614e-05 | 1
8438 | 0.43516 | 0.020183 | 0.47239 | 0.36144 | 0.034324 | 0.14555 | 0.52536 | 1.8651e-07 | 7.4605e-06 | 3.9354e-05 | 1.0158e-07 | 2.0317e-07 | 1.1174e-05 | 1
8439 | 0.43516 | 0.010604 | 0.41127 | 0.30847 | 0.016524 | 0.13294 | 0.452 | 9.7992e-08 | 3.9197e-06 | 2.0676e-05 | 4.8903e-08 | 9.7806e-08 | 5.3793e-06 | 1
8440 | 0.43516 | 0.0019828 | 0.34778 | 0.24525 | 0.0024706 | 0.11646 | 0.37864 | 1.8324e-08 | 7.3295e-07 | 3.8663e-06 | 7.3121e-09 | 1.4624e-08 | 8.0433e-07 | 1
8441 | 0.43516 | 0.00038635 | 0.29735 | 0.21132 | 0.00059691 | 0.10192 | 0.34796 | 3.5703e-09 | 1.4281e-07 | 7.5333e-07 | 1.7666e-09 | 3.5332e-09 | 1.9433e-07 | 1
8442 | 0.43516 | 0.00038635 | 0.25818 | 0.17885 | 0.00059691 | 0.090287 | 0.31062 | 3.5703e-09 | 1.4281e-07 | 7.5333e-07 | 1.7666e-09 | 3.5332e-09 | 1.9433e-07 | 1
8443 | 0.43516 | 0.00038635 | 0.22733 | 0.15224 | 0.00059691 | 0.073805 | 0.26527 | 3.5703e-09 | 1.4281e-07 | 7.5333e-07 | 1.7666e-09 | 3.5332e-09 | 1.9433e-07 | 1
8444 | 0.43516 | 0.00038635 | 0.20537 | 0.12124 | 0.00059691 | 0.058293 | 0.21992 | 3.5703e-09 | 1.4281e-07 | 7.5333e-07 | 1.7666e-09 | 3.5332e-09 | 1.9433e-07 | 1
8445 | 0.43516 | 0.00038635 | 0.18935 | 0.098786 | 0.00059691 | 0.042781 | 0.17324 | 3.5703e-09 | 1.4281e-07 | 7.5333e-07 | 1.7666e-09 | 3.5332e-09 | 1.9433e-07 | 1
8446 | 0.43516 | 0.00038635 | 0.18757 | 0.094148 | 0.00059691 | 0.032117 | 0.1439 | 3.5703e-09 | 1.4281e-07 | 7.5333e-07 | 1.7666e-09 | 3.5332e-09 | 1.9433e-07 | 1
8447 | 0.43516 | 0.00038635 | 0.21605 | 0.10025 | 0.00059691 | 0.02727 | 0.12923 | 3.5703e-09 | 1.4281e-07 | 7.5333e-07 | 1.7666e-09 | 3.5332e-09 | 1.9433e-07 | 1
8448 | 0.43516 | 0.00038635 | 0.2837 | 0.11197 | 0.00059691 | 0.02727 | 0.11455 | 3.5703e-09 | 1.4281e-07 | 7.5333e-07 | 1.7666e-09 | 3.5332e-09 | 1.9433e-07 | 1
8449 | 0.43516 | 0.00038635 | 0.33117 | 0.14028 | 0.00059691 | 0.033086 | 0.12522 | 3.5703e-09 | 1.4281e-07 | 7.5333e-07 | 1.7666e-09 | 3.5332e-09 | 1.9433e-07 | 1
8450 | 0.43516 | 0.00038635 | 0.33769 | 0.14517 | 0.00059691 | 0.037934 | 0.12389 | 3.5703e-09 | 1.4281e-07 | 7.5333e-07 | 1.7666e-09 | 3.5332e-09 | 1.9433e-07 | 1
8451 | 0.43516 | 0.00038635 | 0.37982 | 0.15957 | 0.00059691 | 0.052476 | 0.14923 | 3.5703e-09 | 1.4281e-07 | 7.5333e-07 | 1.7666e-09 | 3.5332e-09 | 1.9433e-07 | 1
8452 | 0.43516 | 0.00038635 | 0.47832 | 0.18447 | 0.00059691 | 0.077683 | 0.19992 | 3.5703e-09 | 1.4281e-07 | 7.5333e-07 | 1.7666e-09 | 3.5332e-09 | 1.9433e-07 | 1
8453 | 0.43516 | 0.00038635 | 0.47002 | 0.22084 | 0.00059691 | 0.11549 | 0.26794 | 3.5703e-09 | 1.4281e-07 | 7.5333e-07 | 1.7666e-09 | 3.5332e-09 | 1.9433e-07 | 1
8454 | 0.43516 | 0.00038635 | 0.48426 | 0.28162 | 0.00059691 | 0.14264 | 0.35597 | 3.5703e-09 | 1.4281e-07 | 7.5333e-07 | 1.7666e-09 | 3.5332e-09 | 1.9433e-07 | 1
8455 | 0.43516 | 0.00038635 | 0.51749 | 0.3302 | 0.00059691 | 0.15621 | 0.42265 | 3.5703e-09 | 1.4281e-07 | 7.5333e-07 | 1.7666e-09 | 3.5332e-09 | 1.9433e-07 | 1
8456 | 0.43516 | 0.00038635 | 0.57267 | 0.40611 | 0.00059691 | 0.17366 | 0.50802 | 3.5703e-09 | 1.4281e-07 | 7.5333e-07 | 1.7666e-09 | 3.5332e-09 | 1.9433e-07 | 1
8457 | 0.43516 | 0.00038635 | 0.63023 | 0.44663 | 0.00059691 | 0.17851 | 0.54136 | 3.5703e-09 | 1.4281e-07 | 7.5333e-07 | 1.7666e-09 | 3.5332e-09 | 1.9433e-07 | 1
8458 | 0.43516 | 0.0038986 | 0.6593 | 0.48422 | 0.0099656 | 0.1756 | 0.59204 | 3.6028e-08 | 1.4411e-06 | 7.6019e-06 | 2.9494e-08 | 5.8988e-08 | 3.2443e-06 | 1
8459 | 0.43516 | 0.0122 | 0.65337 | 0.48007 | 0.025892 | 0.16688 | 0.58404 | 1.1275e-07 | 4.5098e-06 | 2.3789e-05 | 7.663e-08 | 1.5326e-07 | 8.4293e-06 | 1
8460 | 0.43516 | 0.021779 | 0.651 | 0.46152 | 0.037135 | 0.16009 | 0.55737 | 2.0127e-07 | 8.0507e-06 | 4.2467e-05 | 1.099e-07 | 2.1981e-07 | 1.2089e-05 | 1
8461 | 0.43516 | 0.024015 | 0.6504 | 0.43858 | 0.035261 | 0.15233 | 0.53603 | 2.2192e-07 | 8.8769e-06 | 4.6825e-05 | 1.0436e-07 | 2.0872e-07 | 1.1479e-05 | 1
8462 | 0.29011 | 0.018906 | 0.64744 | 0.41417 | 0.023082 | 0.1407 | 0.50935 | 1.7471e-07 | 6.9884e-06 | 3.6864e-05 | 6.8312e-08 | 1.3662e-07 | 7.5143e-06 | 1
8463 | 0.29011 | 0.010285 | 0.64388 | 0.38561 | 0.0090287 | 0.13488 | 0.472 | 9.5042e-08 | 3.8017e-06 | 2.0054e-05 | 2.6721e-08 | 5.3442e-08 | 2.9393e-06 | 1
8464 | 0.29011 | 0.0023021 | 0.6421 | 0.33679 | 0.0015338 | 0.13488 | 0.42532 | 2.1274e-08 | 8.5098e-07 | 4.4889e-06 | 4.5393e-09 | 9.0787e-09 | 4.9933e-07 | 1
8465 | 0.29011 | 0.00038635 | 0.64032 | 0.33874 | 0.00059691 | 0.14167 | 0.42799 | 3.5703e-09 | 1.4281e-07 | 7.5333e-07 | 1.7666e-09 | 3.5332e-09 | 1.9433e-07 | 1
8466 | 0.29011 | 0.00038635 | 0.63913 | 0.35461 | 0.00059691 | 0.1533 | 0.44533 | 3.5703e-09 | 1.4281e-07 | 7.5333e-07 | 1.7666e-09 | 3.5332e-09 | 1.9433e-07 | 1
8467 | 0.29011 | 0.00038635 | 0.63735 | 0.3712 | 0.00059691 | 0.163 | 0.46934 | 3.5703e-09 | 1.4281e-07 | 7.5333e-07 | 1.7666e-09 | 3.5332e-09 | 1.9433e-07 | 1
8468 | 0.29011 | 0.00038635 | 0.63676 | 0.37096 | 0.00059691 | 0.15912 | 0.47601 | 3.5703e-09 | 1.4281e-07 | 7.5333e-07 | 1.7666e-09 | 3.5332e-09 | 1.9433e-07 | 1
8469 | 0.29011 | 0.00038635 | 0.63557 | 0.35827 | 0.00059691 | 0.14167 | 0.48001 | 3.5703e-09 | 1.4281e-07 | 7.5333e-07 | 1.7666e-09 | 3.5332e-09 | 1.9433e-07 | 1
8470 | 0.29011 | 0.00038635 | 0.63616 | 0.35363 | 0.00059691 | 0.13101 | 0.48534 | 3.5703e-09 | 1.4281e-07 | 7.5333e-07 | 1.7666e-09 | 3.5332e-09 | 1.9433e-07 | 1
8471 | 0.29011 | 0.00038635 | 0.63676 | 0.35094 | 0.00059691 | 0.1281 | 0.49868 | 3.5703e-09 | 1.4281e-07 | 7.5333e-07 | 1.7666e-09 | 3.5332e-09 | 1.9433e-07 | 1
8472 | 0.29011 | 0.00038635 | 0.63142 | 0.37902 | 0.00059691 | 0.12422 | 0.51335 | 3.5703e-09 | 1.4281e-07 | 7.5333e-07 | 1.7666e-09 | 3.5332e-09 | 1.9433e-07 | 1
8473 | 0.29011 | 0.00038635 | 0.53529 | 0.28089 | 0.00059691 | 0.10677 | 0.47601 | 3.5703e-09 | 1.4281e-07 | 7.5333e-07 | 1.7666e-09 | 3.5332e-09 | 1.9433e-07 | 1
8474 | 0.29011 | 0.00038635 | 0.53826 | 0.28333 | 0.00059691 | 0.096104 | 0.42399 | 3.5703e-09 | 1.4281e-07 | 7.5333e-07 | 1.7666e-09 | 3.5332e-09 | 1.9433e-07 | 1
8475 | 0.29011 | 0.00038635 | 0.52164 | 0.29529 | 0.00059691 | 0.06508 | 0.34796 | 3.5703e-09 | 1.4281e-07 | 7.5333e-07 | 1.7666e-09 | 3.5332e-09 | 1.9433e-07 | 1
8476 | 0.29011 | 0.00038635 | 0.60412 | 0.28675 | 0.00059691 | 0.063141 | 0.29195 | 3.5703e-09 | 1.4281e-07 | 7.5333e-07 | 1.7666e-09 | 3.5332e-09 | 1.9433e-07 | 1
8477 | 0.29011 | 0.00038635 | 0.6504 | 0.29578 | 0.00059691 | 0.047629 | 0.26127 | 3.5703e-09 | 1.4281e-07 | 7.5333e-07 | 1.7666e-09 | 3.5332e-09 | 1.9433e-07 | 1
8478 | 0.29011 | 0.00038635 | 0.6415 | 0.32238 | 0.00059691 | 0.046659 | 0.29061 | 3.5703e-09 | 1.4281e-07 | 7.5333e-07 | 1.7666e-09 | 3.5332e-09 | 1.9433e-07 | 1
8479 | 0.29011 | 0.00038635 | 0.63913 | 0.35461 | 0.00059691 | 0.055385 | 0.34129 | 3.5703e-09 | 1.4281e-07 | 7.5333e-07 | 1.7666e-09 | 3.5332e-09 | 1.9433e-07 | 1
8480 | 0.29011 | 0.00038635 | 0.65396 | 0.35485 | 0.00059691 | 0.060232 | 0.32529 | 3.5703e-09 | 1.4281e-07 | 7.5333e-07 | 1.7666e-09 | 3.5332e-09 | 1.9433e-07 | 1
8481 | 0.29011 | 0.00038635 | 0.64091 | 0.38536 | 0.00059691 | 0.062171 | 0.31862 | 3.5703e-09 | 1.4281e-07 | 7.5333e-07 | 1.7666e-09 | 3.5332e-09 | 1.9433e-07 | 1
8482 | 0.29011 | 0.00326 | 0.64269 | 0.43467 | 0.0052812 | 0.06508 | 0.34129 | 3.0127e-08 | 1.2051e-06 | 6.3567e-06 | 1.563e-08 | 3.1261e-08 | 1.7193e-06 | 1
8483 | 0.29011 | 0.009646 | 0.64506 | 0.45664 | 0.016524 | 0.070897 | 0.34396 | 8.914e-08 | 3.5656e-06 | 1.8809e-05 | 4.8903e-08 | 9.7806e-08 | 5.3793e-06 | 1
8484 | 0.29011 | 0.015713 | 0.63557 | 0.47422 | 0.026829 | 0.080592 | 0.3493 | 1.452e-07 | 5.8081e-06 | 3.0638e-05 | 7.9403e-08 | 1.5881e-07 | 8.7343e-06 | 1
8485 | 0.29011 | 0.018586 | 0.6243 | 0.4874 | 0.02964 | 0.10774 | 0.37197 | 1.7176e-07 | 6.8704e-06 | 3.6241e-05 | 8.7721e-08 | 1.7544e-07 | 9.6493e-06 | 1
8486 | 0.29011 | 0.017309 | 0.62311 | 0.5123 | 0.027766 | 0.13294 | 0.41065 | 1.5996e-07 | 6.3983e-06 | 3.3751e-05 | 8.2176e-08 | 1.6435e-07 | 9.0393e-06 | 1
8487 | 0.29011 | 0.0090074 | 0.63557 | 0.54671 | 0.015587 | 0.13973 | 0.47867 | 8.3239e-08 | 3.3296e-06 | 1.7563e-05 | 4.613e-08 | 9.2261e-08 | 5.0743e-06 | 1
8488 | 0.29011 | 0.0016635 | 0.65278 | 0.54305 | 0.0024706 | 0.14167 | 0.50001 | 1.5373e-08 | 6.1492e-07 | 3.2437e-06 | 7.3121e-09 | 1.4624e-08 | 8.0433e-07 | 1
8489 | 0.29011 | 0.00038635 | 0.66702 | 0.55233 | 0.00059691 | 0.13004 | 0.52402 | 3.5703e-09 | 1.4281e-07 | 7.5333e-07 | 1.7666e-09 | 3.5332e-09 | 1.9433e-07 | 1
8490 | 0.29011 | 0.00038635 | 0.66999 | 0.5328 | 0.00059691 | 0.1184 | 0.51468 | 3.5703e-09 | 1.4281e-07 | 7.5333e-07 | 1.7666e-09 | 3.5332e-09 | 1.9433e-07 | 1
8491 | 0.29011 | 0.00038635 | 0.67058 | 0.49887 | 0.00059691 | 0.11549 | 0.47067 | 3.5703e-09 | 1.4281e-07 | 7.5333e-07 | 1.7666e-09 | 3.5332e-09 | 1.9433e-07 | 1
8492 | 0.29011 | 0.00038635 | 0.66702 | 0.4625 | 0.00059691 | 0.11259 | 0.43866 | 3.5703e-09 | 1.4281e-07 | 7.5333e-07 | 1.7666e-09 | 3.5332e-09 | 1.9433e-07 | 1
8493 | 0.29011 | 0.00038635 | 0.65812 | 0.43272 | 0.00059691 | 0.11549 | 0.40665 | 3.5703e-09 | 1.4281e-07 | 7.5333e-07 | 1.7666e-09 | 3.5332e-09 | 1.9433e-07 | 1
8494 | 0.29011 | 0.00038635 | 0.64032 | 0.40684 | 0.00059691 | 0.11646 | 0.37197 | 3.5703e-09 | 1.4281e-07 | 7.5333e-07 | 1.7666e-09 | 3.5332e-09 | 1.9433e-07 | 1
8495 | 0.29011 | 0.00038635 | 0.62489 | 0.37194 | 0.00059691 | 0.12422 | 0.34396 | 3.5703e-09 | 1.4281e-07 | 7.5333e-07 | 1.7666e-09 | 3.5332e-09 | 1.9433e-07 | 1
8496 | 0.29011 | 0.00038635 | 0.60768 | 0.32897 | 0.00059691 | 0.13488 | 0.33062 | 3.5703e-09 | 1.4281e-07 | 7.5333e-07 | 1.7666e-09 | 3.5332e-09 | 1.9433e-07 | 1
8497 | 0.29011 | 0.00038635 | 0.51689 | 0.22157 | 0.00059691 | 0.13391 | 0.31595 | 3.5703e-09 | 1.4281e-07 | 7.5333e-07 | 1.7666e-09 | 3.5332e-09 | 1.9433e-07 | 1
8498 | 0.29011 | 0.00038635 | 0.51867 | 0.19838 | 0.00059691 | 0.11259 | 0.30395 | 3.5703e-09 | 1.4281e-07 | 7.5333e-07 | 1.7666e-09 | 3.5332e-09 | 1.9433e-07 | 1
8499 | 0.29011 | 0.00038635 | 0.47714 | 0.21107 | 0.00059691 | 0.10483 | 0.25327 | 3.5703e-09 | 1.4281e-07 | 7.5333e-07 | 1.7666e-09 | 3.5332e-09 | 1.9433e-07 | 1
8500 | 0.29011 | 0.00038635 | 0.46349 | 0.23353 | 0.00059691 | 0.097073 | 0.24126 | 3.5703e-09 | 1.4281e-07 | 7.5333e-07 | 1.7666e-09 | 3.5332e-09 | 1.9433e-07 | 1
8501 | 0.29011 | 0.00038635 | 0.4985 | 0.26136 | 0.00059691 | 0.082531 | 0.26127 | 3.5703e-09 | 1.4281e-07 | 7.5333e-07 | 1.7666e-09 | 3.5332e-09 | 1.9433e-07 | 1
8502 | 0.29011 | 0.00038635 | 0.4896 | 0.28821 | 0.00059691 | 0.086409 | 0.29595 | 3.5703e-09 | 1.4281e-07 | 7.5333e-07 | 1.7666e-09 | 3.5332e-09 | 1.9433e-07 | 1
8503 | 0.29011 | 0.00038635 | 0.47358 | 0.27698 | 0.00059691 | 0.089317 | 0.34263 | 3.5703e-09 | 1.4281e-07 | 7.5333e-07 | 1.7666e-09 | 3.5332e-09 | 1.9433e-07 | 1
8504 | 0.29011 | 0.00038635 | 0.49553 | 0.24305 | 0.00059691 | 0.10289 | 0.3613 | 3.5703e-09 | 1.4281e-07 | 7.5333e-07 | 1.7666e-09 | 3.5332e-09 | 1.9433e-07 | 1
8505 | 0.29011 | 0.00038635 | 0.4807 | 0.23182 | 0.00059691 | 0.099982 | 0.32929 | 3.5703e-09 | 1.4281e-07 | 7.5333e-07 | 1.7666e-09 | 3.5332e-09 | 1.9433e-07 | 1
8506 | 0.29011 | 0.0045372 | 0.40771 | 0.21473 | 0.0080918 | 0.085439 | 0.29861 | 4.1929e-08 | 1.6772e-06 | 8.8471e-06 | 2.3948e-08 | 4.7897e-08 | 2.6343e-06 | 1
8507 | 0.29011 | 0.013158 | 0.34778 | 0.19106 | 0.020271 | 0.074775 | 0.2546 | 1.216e-07 | 4.8639e-06 | 2.5657e-05 | 5.9994e-08 | 1.1999e-07 | 6.5993e-06 | 1
8508 | 0.29011 | 0.020502 | 0.32879 | 0.16762 | 0.024019 | 0.066049 | 0.21059 | 1.8946e-07 | 7.5786e-06 | 3.9977e-05 | 7.1085e-08 | 1.4217e-07 | 7.8193e-06 | 1
8509 | 0.29011 | 0.024653 | 0.32286 | 0.14663 | 0.024955 | 0.056354 | 0.16257 | 2.2782e-07 | 9.1129e-06 | 4.8071e-05 | 7.3858e-08 | 1.4772e-07 | 8.1243e-06 | 1
8510 | 0.29011 | 0.018586 | 0.31159 | 0.13565 | 0.021208 | 0.047629 | 0.13323 | 1.7176e-07 | 6.8704e-06 | 3.6241e-05 | 6.2767e-08 | 1.2553e-07 | 6.9043e-06 | 1
8511 | 0.29011 | 0.0070916 | 0.30269 | 0.12564 | 0.010902 | 0.046659 | 0.12389 | 6.5535e-08 | 2.6214e-06 | 1.3828e-05 | 3.2267e-08 | 6.4533e-08 | 3.5493e-06 | 1
8512 | 0.29011 | 0.0013442 | 0.30565 | 0.1127 | 0.0024706 | 0.049568 | 0.11722 | 1.2422e-08 | 4.9689e-07 | 2.6211e-06 | 7.3121e-09 | 1.4624e-08 | 8.0433e-07 | 1
8513 | 0.29011 | 0.00038635 | 0.33057 | 0.11538 | 0.00059691 | 0.047629 | 0.12122 | 3.5703e-09 | 1.4281e-07 | 7.5333e-07 | 1.7666e-09 | 3.5332e-09 | 1.9433e-07 | 1
8514 | 0.29011 | 0.00038635 | 0.36677 | 0.12954 | 0.00059691 | 0.049568 | 0.12789 | 3.5703e-09 | 1.4281e-07 | 7.5333e-07 | 1.7666e-09 | 3.5332e-09 | 1.9433e-07 | 1
8515 | 0.29011 | 0.00038635 | 0.40237 | 0.14346 | 0.00059691 | 0.063141 | 0.14256 | 3.5703e-09 | 1.4281e-07 | 7.5333e-07 | 1.7666e-09 | 3.5332e-09 | 1.9433e-07 | 1
8516 | 0.29011 | 0.00038635 | 0.42017 | 0.14687 | 0.00059691 | 0.075744 | 0.16524 | 3.5703e-09 | 1.4281e-07 | 7.5333e-07 | 1.7666e-09 | 3.5332e-09 | 1.9433e-07 | 1
8517 | 0.29011 | 0.00038635 | 0.42255 | 0.15176 | 0.00059691 | 0.081561 | 0.17724 | 3.5703e-09 | 1.4281e-07 | 7.5333e-07 | 1.7666e-09 | 3.5332e-09 | 1.9433e-07 | 1
8518 | 0.29011 | 0.00038635 | 0.41543 | 0.15981 | 0.00059691 | 0.086409 | 0.18258 | 3.5703e-09 | 1.4281e-07 | 7.5333e-07 | 1.7666e-09 | 3.5332e-09 | 1.9433e-07 | 1
8519 | 0.29011 | 0.00038635 | 0.39644 | 0.16274 | 0.00059691 | 0.085439 | 0.17457 | 3.5703e-09 | 1.4281e-07 | 7.5333e-07 | 1.7666e-09 | 3.5332e-09 | 1.9433e-07 | 1
8520 | 0.29011 | 0.00038635 | 0.37567 | 0.16225 | 0.00059691 | 0.075744 | 0.17057 | 3.5703e-09 | 1.4281e-07 | 7.5333e-07 | 1.7666e-09 | 3.5332e-09 | 1.9433e-07 | 1
8521 | 0.29011 | 0.00038635 | 0.28548 | 0.12735 | 0.00059691 | 0.072836 | 0.1479 | 3.5703e-09 | 1.4281e-07 | 7.5333e-07 | 1.7666e-09 | 3.5332e-09 | 1.9433e-07 | 1
8522 | 0.29011 | 0.00038635 | 0.34066 | 0.13687 | 0.00059691 | 0.076714 | 0.17191 | 3.5703e-09 | 1.4281e-07 | 7.5333e-07 | 1.7666e-09 | 3.5332e-09 | 1.9433e-07 | 1
8523 | 0.29011 | 0.00038635 | 0.37982 | 0.14394 | 0.00059691 | 0.067019 | 0.20258 | 3.5703e-09 | 1.4281e-07 | 7.5333e-07 | 1.7666e-09 | 3.5332e-09 | 1.9433e-07 | 1
8524 | 0.29011 | 0.00038635 | 0.41661 | 0.14102 | 0.00059691 | 0.059263 | 0.21592 | 3.5703e-09 | 1.4281e-07 | 7.5333e-07 | 1.7666e-09 | 3.5332e-09 | 1.9433e-07 | 1
8525 | 0.29011 | 0.00038635 | 0.37092 | 0.13955 | 0.00059691 | 0.063141 | 0.21725 | 3.5703e-09 | 1.4281e-07 | 7.5333e-07 | 1.7666e-09 | 3.5332e-09 | 1.9433e-07 | 1
8526 | 0.29011 | 0.00038635 | 0.33591 | 0.11978 | 0.00059691 | 0.060232 | 0.21725 | 3.5703e-09 | 1.4281e-07 | 7.5333e-07 | 1.7666e-09 | 3.5332e-09 | 1.9433e-07 | 1
8527 | 0.29011 | 0.00038635 | 0.33591 | 0.11319 | 0.00059691 | 0.069927 | 0.20792 | 3.5703e-09 | 1.4281e-07 | 7.5333e-07 | 1.7666e-09 | 3.5332e-09 | 1.9433e-07 | 1
8528 | 0.29011 | 0.00038635 | 0.32998 | 0.12661 | 0.00059691 | 0.087378 | 0.21992 | 3.5703e-09 | 1.4281e-07 | 7.5333e-07 | 1.7666e-09 | 3.5332e-09 | 1.9433e-07 | 1
8529 | 0.29011 | 0.00038635 | 0.34897 | 0.14004 | 0.00059691 | 0.10192 | 0.23193 | 3.5703e-09 | 1.4281e-07 | 7.5333e-07 | 1.7666e-09 | 3.5332e-09 | 1.9433e-07 | 1
8530 | 0.29011 | 0.0026214 | 0.37448 | 0.1603 | 0.0034075 | 0.11452 | 0.26927 | 2.4225e-08 | 9.69e-07 | 5.1115e-06 | 1.0085e-08 | 2.017e-08 | 1.1093e-06 | 1
8531 | 0.29011 | 0.0070916 | 0.39051 | 0.16958 | 0.0090287 | 0.10677 | 0.29461 | 6.5535e-08 | 2.6214e-06 | 1.3828e-05 | 2.6721e-08 | 5.3442e-08 | 2.9393e-06 | 1
8532 | 0.29011 | 0.0090074 | 0.40119 | 0.17495 | 0.012776 | 0.092226 | 0.30128 | 8.3239e-08 | 3.3296e-06 | 1.7563e-05 | 3.7812e-08 | 7.5624e-08 | 4.1593e-06 | 1
8533 | 0.29011 | 0.0067723 | 0.40831 | 0.17861 | 0.0099656 | 0.088348 | 0.30528 | 6.2584e-08 | 2.5034e-06 | 1.3205e-05 | 2.9494e-08 | 5.8988e-08 | 3.2443e-06 | 1
8534 | 0.29011 | 0.0048565 | 0.43085 | 0.18569 | 0.007155 | 0.090287 | 0.31729 | 4.488e-08 | 1.7952e-06 | 9.4697e-06 | 2.1176e-08 | 4.2351e-08 | 2.3293e-06 | 1
8535 | 0.29011 | 0.0026214 | 0.46171 | 0.19838 | 0.0052812 | 0.099982 | 0.31995 | 2.4225e-08 | 9.69e-07 | 5.1115e-06 | 1.563e-08 | 3.1261e-08 | 1.7193e-06 | 1
8536 | 0.29011 | 0.0010249 | 0.49494 | 0.21351 | 0.0015338 | 0.10483 | 0.30795 | 9.4717e-09 | 3.7887e-07 | 1.9985e-06 | 4.5393e-09 | 9.0787e-09 | 4.9933e-07 | 1
8537 | 0.29011 | 0.00038635 | 0.51393 | 0.22938 | 0.00059691 | 0.10192 | 0.30928 | 3.5703e-09 | 1.4281e-07 | 7.5333e-07 | 1.7666e-09 | 3.5332e-09 | 1.9433e-07 | 1
8538 | 0.29011 | 0.00038635 | 0.52283 | 0.24232 | 0.00059691 | 0.099982 | 0.31329 | 3.5703e-09 | 1.4281e-07 | 7.5333e-07 | 1.7666e-09 | 3.5332e-09 | 1.9433e-07 | 1
8539 | 0.29011 | 0.00038635 | 0.52283 | 0.2472 | 0.00059691 | 0.098043 | 0.31195 | 3.5703e-09 | 1.4281e-07 | 7.5333e-07 | 1.7666e-09 | 3.5332e-09 | 1.9433e-07 | 1
8540 | 0.29011 | 0.00038635 | 0.51749 | 0.23963 | 0.00059691 | 0.096104 | 0.30928 | 3.5703e-09 | 1.4281e-07 | 7.5333e-07 | 1.7666e-09 | 3.5332e-09 | 1.9433e-07 | 1
8541 | 0.29011 | 0.00038635 | 0.50562 | 0.23768 | 0.00059691 | 0.091256 | 0.29995 | 3.5703e-09 | 1.4281e-07 | 7.5333e-07 | 1.7666e-09 | 3.5332e-09 | 1.9433e-07 | 1
8542 | 0.29011 | 0.00038635 | 0.4896 | 0.23182 | 0.00059691 | 0.079622 | 0.28394 | 3.5703e-09 | 1.4281e-07 | 7.5333e-07 | 1.7666e-09 | 3.5332e-09 | 1.9433e-07 | 1
8543 | 0.29011 | 0.00038635 | 0.45993 | 0.214 | 0.00059691 | 0.06508 | 0.26527 | 3.5703e-09 | 1.4281e-07 | 7.5333e-07 | 1.7666e-09 | 3.5332e-09 | 1.9433e-07 | 1
8544 | 0.29011 | 0.00038635 | 0.42433 | 0.19594 | 0.00059691 | 0.053446 | 0.2426 | 3.5703e-09 | 1.4281e-07 | 7.5333e-07 | 1.7666e-09 | 3.5332e-09 | 1.9433e-07 | 1
8545 | 0.29011 | 0.00038635 | 0.41661 | 0.16274 | 0.00059691 | 0.04569 | 0.23059 | 3.5703e-09 | 1.4281e-07 | 7.5333e-07 | 1.7666e-09 | 3.5332e-09 | 1.9433e-07 | 1
8546 | 0.29011 | 0.00038635 | 0.37152 | 0.14272 | 0.00059691 | 0.035995 | 0.21992 | 3.5703e-09 | 1.4281e-07 | 7.5333e-07 | 1.7666e-09 | 3.5332e-09 | 1.9433e-07 | 1
8547 | 0.29011 | 0.00038635 | 0.33057 | 0.1249 | 0.00059691 | 0.032117 | 0.20125 | 3.5703e-09 | 1.4281e-07 | 7.5333e-07 | 1.7666e-09 | 3.5332e-09 | 1.9433e-07 | 1
8548 | 0.29011 | 0.00038635 | 0.33888 | 0.11856 | 0.00059691 | 0.030178 | 0.18258 | 3.5703e-09 | 1.4281e-07 | 7.5333e-07 | 1.7666e-09 | 3.5332e-09 | 1.9433e-07 | 1
8549 | 0.29011 | 0.00038635 | 0.34244 | 0.11563 | 0.00059691 | 0.028239 | 0.15857 | 3.5703e-09 | 1.4281e-07 | 7.5333e-07 | 1.7666e-09 | 3.5332e-09 | 1.9433e-07 | 1
8550 | 0.29011 | 0.00038635 | 0.33947 | 0.11148 | 0.00059691 | 0.0263 | 0.1439 | 3.5703e-09 | 1.4281e-07 | 7.5333e-07 | 1.7666e-09 | 3.5332e-09 | 1.9433e-07 | 1
8551 | 0.29011 | 0.00038635 | 0.2926 | 0.10513 | 0.00059691 | 0.0263 | 0.1399 | 3.5703e-09 | 1.4281e-07 | 7.5333e-07 | 1.7666e-09 | 3.5332e-09 | 1.9433e-07 | 1
8552 | 0.29011 | 0.00038635 | 0.27064 | 0.098542 | 0.00059691 | 0.030178 | 0.11722 | 3.5703e-09 | 1.4281e-07 | 7.5333e-07 | 1.7666e-09 | 3.5332e-09 | 1.9433e-07 | 1
8553 | 0.29011 | 0.00038635 | 0.31159 | 0.098054 | 0.00059691 | 0.036964 | 0.11455 | 3.5703e-09 | 1.4281e-07 | 7.5333e-07 | 1.7666e-09 | 3.5332e-09 | 1.9433e-07 | 1
8554 | 0.29011 | 0.0013442 | 0.38635 | 0.10147 | 0.0024706 | 0.067019 | 0.12923 | 1.2422e-08 | 4.9689e-07 | 2.6211e-06 | 7.3121e-09 | 1.4624e-08 | 8.0433e-07 | 1
8555 | 0.29011 | 0.0035793 | 0.3727 | 0.10269 | 0.007155 | 0.10871 | 0.15857 | 3.3077e-08 | 1.3231e-06 | 6.9793e-06 | 2.1176e-08 | 4.2351e-08 | 2.3293e-06 | 1
8556 | 0.29011 | 0.0048565 | 0.34007 | 0.11172 | 0.010902 | 0.13876 | 0.20525 | 4.488e-08 | 1.7952e-06 | 9.4697e-06 | 3.2267e-08 | 6.4533e-08 | 3.5493e-06 | 1
8557 | 0.29011 | 0.0045372 | 0.32523 | 0.12588 | 0.0099656 | 0.16009 | 0.2626 | 4.1929e-08 | 1.6772e-06 | 8.8471e-06 | 2.9494e-08 | 5.8988e-08 | 3.2443e-06 | 1
8558 | 0.29011 | 0.0042179 | 0.29497 | 0.13076 | 0.0090287 | 0.16688 | 0.29861 | 3.8979e-08 | 1.5591e-06 | 8.2245e-06 | 2.6721e-08 | 5.3442e-08 | 2.9393e-06 | 1
8559 | 0.29011 | 0.0026214 | 0.26293 | 0.12979 | 0.0052812 | 0.16591 | 0.32262 | 2.4225e-08 | 9.69e-07 | 5.1115e-06 | 1.563e-08 | 3.1261e-08 | 1.7193e-06 | 1
8560 | 0.29011 | 0.0010249 | 0.23445 | 0.13052 | 0.0015338 | 0.15621 | 0.33463 | 9.4717e-09 | 3.7887e-07 | 1.9985e-06 | 4.5393e-09 | 9.0787e-09 | 4.9933e-07 | 1
8561 | 0.29011 | 0.00038635 | 0.20478 | 0.12466 | 0.00059691 | 0.14167 | 0.33729 | 3.5703e-09 | 1.4281e-07 | 7.5333e-07 | 1.7666e-09 | 3.5332e-09 | 1.9433e-07 | 1
8562 | 0.29011 | 0.00038635 | 0.17748 | 0.12246 | 0.00059691 | 0.13682 | 0.34396 | 3.5703e-09 | 1.4281e-07 | 7.5333e-07 | 1.7666e-09 | 3.5332e-09 | 1.9433e-07 | 1
8563 | 0.29011 | 0.00038635 | 0.16858 | 0.11831 | 0.00059691 | 0.13391 | 0.33729 | 3.5703e-09 | 1.4281e-07 | 7.5333e-07 | 1.7666e-09 | 3.5332e-09 | 1.9433e-07 | 1
8564 | 0.29011 | 0.00038635 | 0.18579 | 0.11831 | 0.00059691 | 0.1281 | 0.33196 | 3.5703e-09 | 1.4281e-07 | 7.5333e-07 | 1.7666e-09 | 3.5332e-09 | 1.9433e-07 | 1
8565 | 0.29011 | 0.00038635 | 0.23623 | 0.12198 | 0.00059691 | 0.12422 | 0.33596 | 3.5703e-09 | 1.4281e-07 | 7.5333e-07 | 1.7666e-09 | 3.5332e-09 | 1.9433e-07 | 1
8566 | 0.29011 | 0.00038635 | 0.29378 | 0.12881 | 0.00059691 | 0.11646 | 0.33196 | 3.5703e-09 | 1.4281e-07 | 7.5333e-07 | 1.7666e-09 | 3.5332e-09 | 1.9433e-07 | 1
8567 | 0.29011 | 0.00038635 | 0.32167 | 0.13101 | 0.00059691 | 0.11162 | 0.31595 | 3.5703e-09 | 1.4281e-07 | 7.5333e-07 | 1.7666e-09 | 3.5332e-09 | 1.9433e-07 | 1
8568 | 0.29011 | 0.00038635 | 0.31811 | 0.13491 | 0.00059691 | 0.11743 | 0.31195 | 3.5703e-09 | 1.4281e-07 | 7.5333e-07 | 1.7666e-09 | 3.5332e-09 | 1.9433e-07 | 1
8569 | 0.29011 | 0.00038635 | 0.36499 | 0.11661 | 0.00059691 | 0.12228 | 0.33596 | 3.5703e-09 | 1.4281e-07 | 7.5333e-07 | 1.7666e-09 | 3.5332e-09 | 1.9433e-07 | 1
8570 | 0.29011 | 0.00038635 | 0.37745 | 0.13003 | 0.00059691 | 0.13973 | 0.33596 | 3.5703e-09 | 1.4281e-07 | 7.5333e-07 | 1.7666e-09 | 3.5332e-09 | 1.9433e-07 | 1
8571 | 0.29011 | 0.00038635 | 0.42729 | 0.14468 | 0.00059691 | 0.14361 | 0.3453 | 3.5703e-09 | 1.4281e-07 | 7.5333e-07 | 1.7666e-09 | 3.5332e-09 | 1.9433e-07 | 1
8572 | 0.29011 | 0.00038635 | 0.45459 | 0.16347 | 0.00059691 | 0.15427 | 0.35463 | 3.5703e-09 | 1.4281e-07 | 7.5333e-07 | 1.7666e-09 | 3.5332e-09 | 1.9433e-07 | 1
8573 | 0.29011 | 0.00038635 | 0.42967 | 0.18154 | 0.00059691 | 0.1533 | 0.37464 | 3.5703e-09 | 1.4281e-07 | 7.5333e-07 | 1.7666e-09 | 3.5332e-09 | 1.9433e-07 | 1
8574 | 0.29011 | 0.00038635 | 0.43085 | 0.19814 | 0.00059691 | 0.13682 | 0.3533 | 3.5703e-09 | 1.4281e-07 | 7.5333e-07 | 1.7666e-09 | 3.5332e-09 | 1.9433e-07 | 1
8575 | 0.29011 | 0.00038635 | 0.39822 | 0.20131 | 0.00059691 | 0.11937 | 0.32529 | 3.5703e-09 | 1.4281e-07 | 7.5333e-07 | 1.7666e-09 | 3.5332e-09 | 1.9433e-07 | 1
8576 | 0.29011 | 0.00038635 | 0.37448 | 0.20155 | 0.00059691 | 0.095134 | 0.38664 | 3.5703e-09 | 1.4281e-07 | 7.5333e-07 | 1.7666e-09 | 3.5332e-09 | 1.9433e-07 | 1
8577 | 0.29011 | 0.00038635 | 0.39407 | 0.20741 | 0.00059691 | 0.096104 | 0.37997 | 3.5703e-09 | 1.4281e-07 | 7.5333e-07 | 1.7666e-09 | 3.5332e-09 | 1.9433e-07 | 1
8578 | 0.29011 | 0.00326 | 0.45578 | 0.2223 | 0.0062181 | 0.10095 | 0.38131 | 3.0127e-08 | 1.2051e-06 | 6.3567e-06 | 1.8403e-08 | 3.6806e-08 | 2.0243e-06 | 1
8579 | 0.29011 | 0.0099653 | 0.42314 | 0.21351 | 0.015587 | 0.097073 | 0.3493 | 9.2091e-08 | 3.6836e-06 | 1.9431e-05 | 4.613e-08 | 9.2261e-08 | 5.0743e-06 | 1
8580 | 0.29011 | 0.01699 | 0.33947 | 0.19911 | 0.021208 | 0.0835 | 0.31195 | 1.5701e-07 | 6.2802e-06 | 3.3128e-05 | 6.2767e-08 | 1.2553e-07 | 6.9043e-06 | 1
8581 | 0.29011 | 0.020822 | 0.26946 | 0.17617 | 0.022145 | 0.068958 | 0.23859 | 1.9241e-07 | 7.6966e-06 | 4.0599e-05 | 6.5539e-08 | 1.3108e-07 | 7.2093e-06 | 1
8582 | 0.29011 | 0.01699 | 0.21724 | 0.14761 | 0.023082 | 0.047629 | 0.1599 | 1.5701e-07 | 6.2802e-06 | 3.3128e-05 | 6.8312e-08 | 1.3662e-07 | 7.5143e-06 | 1
8583 | 0.29011 | 0.0086881 | 0.1757 | 0.11563 | 0.013713 | 0.032117 | 0.10655 | 8.0288e-08 | 3.2115e-06 | 1.6941e-05 | 4.0585e-08 | 8.117e-08 | 4.4643e-06 | 1
8584 | 0.29011 | 0.0016635 | 0.14247 | 0.089754 | 0.0024706 | 0.024361 | 0.075875 | 1.5373e-08 | 6.1492e-07 | 3.2437e-06 | 7.3121e-09 | 1.4624e-08 | 8.0433e-07 | 1
8585 | 0.29011 | 0.00038635 | 0.12586 | 0.07462 | 0.00059691 | 0.017575 | 0.057202 | 3.5703e-09 | 1.4281e-07 | 7.5333e-07 | 1.7666e-09 | 3.5332e-09 | 1.9433e-07 | 1
8586 | 0.29011 | 0.00038635 | 0.11399 | 0.06632 | 0.00059691 | 0.014666 | 0.046532 | 3.5703e-09 | 1.4281e-07 | 7.5333e-07 | 1.7666e-09 | 3.5332e-09 | 1.9433e-07 | 1
8587 | 0.29011 | 0.00038635 | 0.10509 | 0.063147 | 0.00059691 | 0.014666 | 0.043864 | 3.5703e-09 | 1.4281e-07 | 7.5333e-07 | 1.7666e-09 | 3.5332e-09 | 1.9433e-07 | 1
8588 | 0.29011 | 0.00038635 | 0.098564 | 0.061682 | 0.00059691 | 0.014666 | 0.04253 | 3.5703e-09 | 1.4281e-07 | 7.5333e-07 | 1.7666e-09 | 3.5332e-09 | 1.9433e-07 | 1
8589 | 0.29011 | 0.00038635 | 0.090257 | 0.057532 | 0.00059691 | 0.010788 | 0.035862 | 3.5703e-09 | 1.4281e-07 | 7.5333e-07 | 1.7666e-09 | 3.5332e-09 | 1.9433e-07 | 1
8590 | 0.29011 | 0.00038635 | 0.081949 | 0.053139 | 0.00059691 | 0.0059406 | 0.029193 | 3.5703e-09 | 1.4281e-07 | 7.5333e-07 | 1.7666e-09 | 3.5332e-09 | 1.9433e-07 | 1
8591 | 0.29011 | 0.00038635 | 0.078389 | 0.047524 | 0.00059691 | 0.0040016 | 0.025191 | 3.5703e-09 | 1.4281e-07 | 7.5333e-07 | 1.7666e-09 | 3.5332e-09 | 1.9433e-07 | 1
8592 | 0.29011 | 0.00038635 | 0.082543 | 0.044107 | 0.00059691 | 0.0030321 | 0.022524 | 3.5703e-09 | 1.4281e-07 | 7.5333e-07 | 1.7666e-09 | 3.5332e-09 | 1.9433e-07 | 1
8593 | 0.29011 | 0.00038635 | 0.063555 | 0.035075 | 0.00059691 | 0.0020626 | 0.023858 | 3.5703e-09 | 1.4281e-07 | 7.5333e-07 | 1.7666e-09 | 3.5332e-09 | 1.9433e-07 | 1
8594 | 0.29011 | 0.00038635 | 0.077796 | 0.031413 | 0.00059691 | 0.0030321 | 0.026525 | 3.5703e-09 | 1.4281e-07 | 7.5333e-07 | 1.7666e-09 | 3.5332e-09 | 1.9433e-07 | 1
8595 | 0.29011 | 0.00038635 | 0.092037 | 0.027508 | 0.00059691 | 0.0030321 | 0.027859 | 3.5703e-09 | 1.4281e-07 | 7.5333e-07 | 1.7666e-09 | 3.5332e-09 | 1.9433e-07 | 1
8596 | 0.29011 | 0.00038635 | 0.065928 | 0.02702 | 0.00059691 | 0.0030321 | 0.026525 | 3.5703e-09 | 1.4281e-07 | 7.5333e-07 | 1.7666e-09 | 3.5332e-09 | 1.9433e-07 | 1
8597 | 0.29011 | 0.00038635 | 0.079576 | 0.025311 | 0.00059691 | 0.0030321 | 0.030526 | 3.5703e-09 | 1.4281e-07 | 7.5333e-07 | 1.7666e-09 | 3.5332e-09 | 1.9433e-07 | 1
8598 | 0.29011 | 0.00038635 | 0.091443 | 0.029461 | 0.00059691 | 0.0040016 | 0.033194 | 3.5703e-09 | 1.4281e-07 | 7.5333e-07 | 1.7666e-09 | 3.5332e-09 | 1.9433e-07 | 1
8599 | 0.29011 | 0.00038635 | 0.15019 | 0.035075 | 0.00059691 | 0.0049711 | 0.035862 | 3.5703e-09 | 1.4281e-07 | 7.5333e-07 | 1.7666e-09 | 3.5332e-09 | 1.9433e-07 | 1
8600 | 0.29011 | 0.00038635 | 0.088476 | 0.037272 | 0.00059691 | 0.0088491 | 0.041197 | 3.5703e-09 | 1.4281e-07 | 7.5333e-07 | 1.7666e-09 | 3.5332e-09 | 1.9433e-07 | 1
8601 | 0.29011 | 0.00038635 | 0.13179 | 0.042154 | 0.00059691 | 0.012727 | 0.055868 | 3.5703e-09 | 1.4281e-07 | 7.5333e-07 | 1.7666e-09 | 3.5332e-09 | 1.9433e-07 | 1
8602 | 0.29011 | 0.0042179 | 0.13891 | 0.051918 | 0.0052812 | 0.017575 | 0.069206 | 3.8979e-08 | 1.5591e-06 | 8.2245e-06 | 1.563e-08 | 3.1261e-08 | 1.7193e-06 | 1
8603 | 0.29011 | 0.014436 | 0.15315 | 0.058753 | 0.015587 | 0.022422 | 0.08121 | 1.334e-07 | 5.336e-06 | 2.8148e-05 | 4.613e-08 | 9.2261e-08 | 5.0743e-06 | 1
8604 | 0.29011 | 0.023057 | 0.1757 | 0.07169 | 0.022145 | 0.025331 | 0.094547 | 2.1307e-07 | 8.5228e-06 | 4.4958e-05 | 6.5539e-08 | 1.3108e-07 | 7.2093e-06 | 1
8605 | 0.29011 | 0.024972 | 0.21427 | 0.089022 | 0.028703 | 0.028239 | 0.10655 | 2.3077e-07 | 9.2309e-06 | 4.8693e-05 | 8.4949e-08 | 1.699e-07 | 9.3443e-06 | 1
8606 | 0.29011 | 0.02146 | 0.26174 | 0.11416 | 0.025892 | 0.030178 | 0.11722 | 1.9832e-07 | 7.9326e-06 | 4.1845e-05 | 7.663e-08 | 1.5326e-07 | 8.4293e-06 | 1
8607 | 0.29011 | 0.0122 | 0.30269 | 0.14614 | 0.01465 | 0.031147 | 0.12789 | 1.1275e-07 | 4.5098e-06 | 2.3789e-05 | 4.3358e-08 | 8.6715e-08 | 4.7693e-06 | 1
8608 | 0.29011 | 0.0026214 | 0.33532 | 0.16274 | 0.0024706 | 0.035995 | 0.14123 | 2.4225e-08 | 9.69e-07 | 5.1115e-06 | 7.3121e-09 | 1.4624e-08 | 8.0433e-07 | 1
8609 | 0.29011 | 0.00038635 | 0.35253 | 0.17958 | 0.00059691 | 0.039873 | 0.14523 | 3.5703e-09 | 1.4281e-07 | 7.5333e-07 | 1.7666e-09 | 3.5332e-09 | 1.9433e-07 | 1
8610 | 0.29011 | 0.00038635 | 0.35965 | 0.19081 | 0.00059691 | 0.038903 | 0.1479 | 3.5703e-09 | 1.4281e-07 | 7.5333e-07 | 1.7666e-09 | 3.5332e-09 | 1.9433e-07 | 1
8611 | 0.29011 | 0.00038635 | 0.36796 | 0.19716 | 0.00059691 | 0.041812 | 0.16524 | 3.5703e-09 | 1.4281e-07 | 7.5333e-07 | 1.7666e-09 | 3.5332e-09 | 1.9433e-07 | 1
8612 | 0.29011 | 0.00038635 | 0.37982 | 0.20009 | 0.00059691 | 0.057324 | 0.19992 | 3.5703e-09 | 1.4281e-07 | 7.5333e-07 | 1.7666e-09 | 3.5332e-09 | 1.9433e-07 | 1
8613 | 0.29011 | 0.00038635 | 0.38754 | 0.2018 | 0.00059691 | 0.078653 | 0.23859 | 3.5703e-09 | 1.4281e-07 | 7.5333e-07 | 1.7666e-09 | 3.5332e-09 | 1.9433e-07 | 1
8614 | 0.29011 | 0.00038635 | 0.39051 | 0.20766 | 0.00059691 | 0.086409 | 0.27061 | 3.5703e-09 | 1.4281e-07 | 7.5333e-07 | 1.7666e-09 | 3.5332e-09 | 1.9433e-07 | 1
8615 | 0.29011 | 0.00038635 | 0.38101 | 0.20888 | 0.00059691 | 0.093195 | 0.28661 | 3.5703e-09 | 1.4281e-07 | 7.5333e-07 | 1.7666e-09 | 3.5332e-09 | 1.9433e-07 | 1
8616 | 0.29011 | 0.00038635 | 0.35965 | 0.20888 | 0.00059691 | 0.10483 | 0.31062 | 3.5703e-09 | 1.4281e-07 | 7.5333e-07 | 1.7666e-09 | 3.5332e-09 | 1.9433e-07 | 1
8617 | 0.29011 | 0.00038635 | 0.36024 | 0.16762 | 0.00059691 | 0.12713 | 0.24926 | 3.5703e-09 | 1.4281e-07 | 7.5333e-07 | 1.7666e-09 | 3.5332e-09 | 1.9433e-07 | 1
8618 | 0.29011 | 0.00038635 | 0.36024 | 0.16079 | 0.00059691 | 0.11646 | 0.28261 | 3.5703e-09 | 1.4281e-07 | 7.5333e-07 | 1.7666e-09 | 3.5332e-09 | 1.9433e-07 | 1
8619 | 0.29011 | 0.00038635 | 0.30269 | 0.14907 | 0.00059691 | 0.13198 | 0.25193 | 3.5703e-09 | 1.4281e-07 | 7.5333e-07 | 1.7666e-09 | 3.5332e-09 | 1.9433e-07 | 1
8620 | 0.29011 | 0.00038635 | 0.26649 | 0.12295 | 0.00059691 | 0.11162 | 0.22659 | 3.5703e-09 | 1.4281e-07 | 7.5333e-07 | 1.7666e-09 | 3.5332e-09 | 1.9433e-07 | 1
8621 | 0.29011 | 0.00038635 | 0.21843 | 0.10684 | 0.00059691 | 0.096104 | 0.21059 | 3.5703e-09 | 1.4281e-07 | 7.5333e-07 | 1.7666e-09 | 3.5332e-09 | 1.9433e-07 | 1
8622 | 0.29011 | 0.00038635 | 0.20953 | 0.093171 | 0.00059691 | 0.071866 | 0.18791 | 3.5703e-09 | 1.4281e-07 | 7.5333e-07 | 1.7666e-09 | 3.5332e-09 | 1.9433e-07 | 1
8623 | 0.29011 | 0.00038635 | 0.19825 | 0.074131 | 0.00059691 | 0.059263 | 0.17191 | 3.5703e-09 | 1.4281e-07 | 7.5333e-07 | 1.7666e-09 | 3.5332e-09 | 1.9433e-07 | 1
8624 | 0.29011 | 0.00038635 | 0.12883 | 0.060462 | 0.00059691 | 0.063141 | 0.15457 | 3.5703e-09 | 1.4281e-07 | 7.5333e-07 | 1.7666e-09 | 3.5332e-09 | 1.9433e-07 | 1
8625 | 0.29011 | 0.00038635 | 0.1039 | 0.047036 | 0.00059691 | 0.057324 | 0.14123 | 3.5703e-09 | 1.4281e-07 | 7.5333e-07 | 1.7666e-09 | 3.5332e-09 | 1.9433e-07 | 1
8626 | 0.29011 | 0.0061337 | 0.08907 | 0.034587 | 0.0090287 | 0.050537 | 0.12656 | 5.6683e-08 | 2.2673e-06 | 1.196e-05 | 2.6721e-08 | 5.3442e-08 | 2.9393e-06 | 1
8627 | 0.29011 | 0.019544 | 0.076609 | 0.026287 | 0.022145 | 0.046659 | 0.11322 | 1.8061e-07 | 7.2245e-06 | 3.8109e-05 | 6.5539e-08 | 1.3108e-07 | 7.2093e-06 | 1
8628 | 0.29011 | 0.028804 | 0.063555 | 0.022138 | 0.02964 | 0.042781 | 0.10655 | 2.6618e-07 | 1.0647e-05 | 5.6164e-05 | 8.7721e-08 | 1.7544e-07 | 9.6493e-06 | 1
8629 | 0.29011 | 0.031358 | 0.0505 | 0.018964 | 0.027766 | 0.036964 | 0.098549 | 2.8979e-07 | 1.1591e-05 | 6.1145e-05 | 8.2176e-08 | 1.6435e-07 | 9.0393e-06 | 1
8630 | 0.29011 | 0.02593 | 0.041006 | 0.0175 | 0.023082 | 0.033086 | 0.090546 | 2.3963e-07 | 9.585e-06 | 5.0561e-05 | 6.8312e-08 | 1.3662e-07 | 7.5143e-06 | 1
8631 | 0.29011 | 0.014116 | 0.033886 | 0.017255 | 0.012776 | 0.028239 | 0.083877 | 1.3045e-07 | 5.218e-06 | 2.7525e-05 | 3.7812e-08 | 7.5624e-08 | 4.1593e-06 | 1
8632 | 0.29011 | 0.0029407 | 0.029139 | 0.019452 | 0.0024706 | 0.021453 | 0.078542 | 2.7176e-08 | 1.087e-06 | 5.7341e-06 | 7.3121e-09 | 1.4624e-08 | 8.0433e-07 | 1
8633 | 0.29011 | 0.00038635 | 0.024985 | 0.021161 | 0.00059691 | 0.016605 | 0.077208 | 3.5703e-09 | 1.4281e-07 | 7.5333e-07 | 1.7666e-09 | 3.5332e-09 | 1.9433e-07 | 1
8634 | 0.29011 | 0.00038635 | 0.025579 | 0.022626 | 0.00059691 | 0.012727 | 0.075875 | 3.5703e-09 | 1.4281e-07 | 7.5333e-07 | 1.7666e-09 | 3.5332e-09 | 1.9433e-07 | 1
8635 | 0.29011 | 0.00038635 | 0.035073 | 0.026043 | 0.00059691 | 0.010788 | 0.073207 | 3.5703e-09 | 1.4281e-07 | 7.5333e-07 | 1.7666e-09 | 3.5332e-09 | 1.9433e-07 | 1
8636 | 0.29011 | 0.00038635 | 0.04694 | 0.028728 | 0.00059691 | 0.0088491 | 0.063871 | 3.5703e-09 | 1.4281e-07 | 7.5333e-07 | 1.7666e-09 | 3.5332e-09 | 1.9433e-07 | 1
8637 | 0.29011 | 0.00038635 | 0.058808 | 0.029461 | 0.00059691 | 0.0069101 | 0.061203 | 3.5703e-09 | 1.4281e-07 | 7.5333e-07 | 1.7666e-09 | 3.5332e-09 | 1.9433e-07 | 1
8638 | 0.29011 | 0.00038635 | 0.066522 | 0.029949 | 0.00059691 | 0.0069101 | 0.063871 | 3.5703e-09 | 1.4281e-07 | 7.5333e-07 | 1.7666e-09 | 3.5332e-09 | 1.9433e-07 | 1
8639 | 0.29011 | 0.00038635 | 0.067115 | 0.030925 | 0.00059691 | 0.0088491 | 0.066538 | 3.5703e-09 | 1.4281e-07 | 7.5333e-07 | 1.7666e-09 | 3.5332e-09 | 1.9433e-07 | 1
8640 | 0.29011 | 0.00038635 | 0.067708 | 0.032146 | 0.00059691 | 0.014666 | 0.067872 | 3.5703e-09 | 1.4281e-07 | 7.5333e-07 | 1.7666e-09 | 3.5332e-09 | 1.9433e-07 | 1
8641 | 0.29011 | 0.00038635 | 0.12883 | 0.053383 | 0.00059691 | 0.015636 | 0.087879 | 3.5703e-09 | 1.4281e-07 | 7.5333e-07 | 1.7666e-09 | 3.5332e-09 | 1.9433e-07 | 1
8642 | 0.29011 | 0.00038635 | 0.16087 | 0.063391 | 0.00059691 | 0.018544 | 0.090546 | 3.5703e-09 | 1.4281e-07 | 7.5333e-07 | 1.7666e-09 | 3.5332e-09 | 1.9433e-07 | 1
8643 | 0.29011 | 0.00038635 | 0.18104 | 0.063635 | 0.00059691 | 0.015636 | 0.074541 | 3.5703e-09 | 1.4281e-07 | 7.5333e-07 | 1.7666e-09 | 3.5332e-09 | 1.9433e-07 | 1
8644 | 0.29011 | 0.00038635 | 0.1852 | 0.068273 | 0.00059691 | 0.021453 | 0.086545 | 3.5703e-09 | 1.4281e-07 | 7.5333e-07 | 1.7666e-09 | 3.5332e-09 | 1.9433e-07 | 1
8645 | 0.29011 | 0.00038635 | 0.18935 | 0.068029 | 0.00059691 | 0.021453 | 0.10655 | 3.5703e-09 | 1.4281e-07 | 7.5333e-07 | 1.7666e-09 | 3.5332e-09 | 1.9433e-07 | 1
8646 | 0.29011 | 0.00038635 | 0.2119 | 0.0568 | 0.00059691 | 0.031147 | 0.11589 | 3.5703e-09 | 1.4281e-07 | 7.5333e-07 | 1.7666e-09 | 3.5332e-09 | 1.9433e-07 | 1
8647 | 0.29011 | 0.00038635 | 0.19706 | 0.052406 | 0.00059691 | 0.035025 | 0.12389 | 3.5703e-09 | 1.4281e-07 | 7.5333e-07 | 1.7666e-09 | 3.5332e-09 | 1.9433e-07 | 1
8648 | 0.29011 | 0.00038635 | 0.15078 | 0.050453 | 0.00059691 | 0.031147 | 0.13723 | 3.5703e-09 | 1.4281e-07 | 7.5333e-07 | 1.7666e-09 | 3.5332e-09 | 1.9433e-07 | 1
8649 | 0.29011 | 0.00038635 | 0.16324 | 0.053139 | 0.00059691 | 0.035025 | 0.1439 | 3.5703e-09 | 1.4281e-07 | 7.5333e-07 | 1.7666e-09 | 3.5332e-09 | 1.9433e-07 | 1
8650 | 0.29011 | 0.0042179 | 0.13417 | 0.059973 | 0.0099656 | 0.039873 | 0.14923 | 3.8979e-08 | 1.5591e-06 | 8.2245e-06 | 2.9494e-08 | 5.8988e-08 | 3.2443e-06 | 1
8651 | 0.29011 | 0.014436 | 0.11637 | 0.060218 | 0.026829 | 0.040842 | 0.1479 | 1.334e-07 | 5.336e-06 | 2.8148e-05 | 7.9403e-08 | 1.5881e-07 | 8.7343e-06 | 1
8652 | 0.29011 | 0.02593 | 0.099751 | 0.057288 | 0.040882 | 0.036964 | 0.14256 | 2.3963e-07 | 9.585e-06 | 5.0561e-05 | 1.2099e-07 | 2.4199e-07 | 1.3309e-05 | 1
8653 | 0.29011 | 0.030401 | 0.08729 | 0.05558 | 0.043693 | 0.033086 | 0.13723 | 2.8094e-07 | 1.1237e-05 | 5.9277e-05 | 1.2931e-07 | 2.5862e-07 | 1.4224e-05 | 1
8654 | 0.29011 | 0.024653 | 0.074235 | 0.050453 | 0.034324 | 0.030178 | 0.13056 | 2.2782e-07 | 9.1129e-06 | 4.8071e-05 | 1.0158e-07 | 2.0317e-07 | 1.1174e-05 | 1
8655 | 0.29011 | 0.013158 | 0.063555 | 0.04313 | 0.01746 | 0.0263 | 0.11989 | 1.216e-07 | 4.8639e-06 | 2.5657e-05 | 5.1676e-08 | 1.0335e-07 | 5.6843e-06 | 1
8656 | 0.29011 | 0.0029407 | 0.058808 | 0.042154 | 0.0034075 | 0.023392 | 0.11989 | 2.7176e-08 | 1.087e-06 | 5.7341e-06 | 1.0085e-08 | 2.017e-08 | 1.1093e-06 | 1
8657 | 0.29011 | 0.00038635 | 0.063555 | 0.04191 | 0.00059691 | 0.023392 | 0.11322 | 3.5703e-09 | 1.4281e-07 | 7.5333e-07 | 1.7666e-09 | 3.5332e-09 | 1.9433e-07 | 1
8658 | 0.29011 | 0.00038635 | 0.077796 | 0.042154 | 0.00059691 | 0.024361 | 0.10655 | 3.5703e-09 | 1.4281e-07 | 7.5333e-07 | 1.7666e-09 | 3.5332e-09 | 1.9433e-07 | 1
8659 | 0.29011 | 0.00038635 | 0.086696 | 0.040445 | 0.00059691 | 0.023392 | 0.098549 | 3.5703e-09 | 1.4281e-07 | 7.5333e-07 | 1.7666e-09 | 3.5332e-09 | 1.9433e-07 | 1
8660 | 0.29011 | 0.00038635 | 0.083136 | 0.043374 | 0.00059691 | 0.020483 | 0.094547 | 3.5703e-09 | 1.4281e-07 | 7.5333e-07 | 1.7666e-09 | 3.5332e-09 | 1.9433e-07 | 1
8661 | 0.29011 | 0.00038635 | 0.074235 | 0.054603 | 0.00059691 | 0.020483 | 0.094547 | 3.5703e-09 | 1.4281e-07 | 7.5333e-07 | 1.7666e-09 | 3.5332e-09 | 1.9433e-07 | 1
8662 | 0.29011 | 0.00038635 | 0.068895 | 0.058753 | 0.00059691 | 0.021453 | 0.094547 | 3.5703e-09 | 1.4281e-07 | 7.5333e-07 | 1.7666e-09 | 3.5332e-09 | 1.9433e-07 | 1
8663 | 0.29011 | 0.00038635 | 0.062961 | 0.049233 | 0.00059691 | 0.022422 | 0.09188 | 3.5703e-09 | 1.4281e-07 | 7.5333e-07 | 1.7666e-09 | 3.5332e-09 | 1.9433e-07 | 1
8664 | 0.29011 | 0.00038635 | 0.059401 | 0.038004 | 0.00059691 | 0.023392 | 0.098549 | 3.5703e-09 | 1.4281e-07 | 7.5333e-07 | 1.7666e-09 | 3.5332e-09 | 1.9433e-07 | 1
8665 | 0.29011 | 0.00038635 | 0.064741 | 0.014814 | 0.00059691 | 0.016605 | 0.033194 | 3.5703e-09 | 1.4281e-07 | 7.5333e-07 | 1.7666e-09 | 3.5332e-09 | 1.9433e-07 | 1
8666 | 0.29011 | 0.00038635 | 0.075422 | 0.0175 | 0.00059691 | 0.010788 | 0.030526 | 3.5703e-09 | 1.4281e-07 | 7.5333e-07 | 1.7666e-09 | 3.5332e-09 | 1.9433e-07 | 1
8667 | 0.29011 | 0.00038635 | 0.061181 | 0.033366 | 0.00059691 | 0.0069101 | 0.030526 | 3.5703e-09 | 1.4281e-07 | 7.5333e-07 | 1.7666e-09 | 3.5332e-09 | 1.9433e-07 | 1
8668 | 0.29011 | 0.00038635 | 0.073049 | 0.04728 | 0.00059691 | 0.0040016 | 0.025191 | 3.5703e-09 | 1.4281e-07 | 7.5333e-07 | 1.7666e-09 | 3.5332e-09 | 1.9433e-07 | 1
8669 | 0.29011 | 0.00038635 | 0.079576 | 0.060462 | 0.00059691 | 0.0020626 | 0.02119 | 3.5703e-09 | 1.4281e-07 | 7.5333e-07 | 1.7666e-09 | 3.5332e-09 | 1.9433e-07 | 1
8670 | 0.29011 | 0.00038635 | 0.08907 | 0.064856 | 0.00059691 | 0.0020626 | 0.023858 | 3.5703e-09 | 1.4281e-07 | 7.5333e-07 | 1.7666e-09 | 3.5332e-09 | 1.9433e-07 | 1
8671 | 0.29011 | 0.00038635 | 0.12052 | 0.074376 | 0.00059691 | 0.0020626 | 0.025191 | 3.5703e-09 | 1.4281e-07 | 7.5333e-07 | 1.7666e-09 | 3.5332e-09 | 1.9433e-07 | 1
8672 | 0.29011 | 0.00038635 | 0.17036 | 0.097321 | 0.00059691 | 0.0020626 | 0.022524 | 3.5703e-09 | 1.4281e-07 | 7.5333e-07 | 1.7666e-09 | 3.5332e-09 | 1.9433e-07 | 1
8673 | 0.29011 | 0.00038635 | 0.2024 | 0.1232 | 0.00059691 | 0.0020626 | 0.023858 | 3.5703e-09 | 1.4281e-07 | 7.5333e-07 | 1.7666e-09 | 3.5332e-09 | 1.9433e-07 | 1
8674 | 0.29011 | 0.0045372 | 0.2208 | 0.14199 | 0.013713 | 0.0010931 | 0.027859 | 4.1929e-08 | 1.6772e-06 | 8.8471e-06 | 4.0585e-08 | 8.117e-08 | 4.4643e-06 | 1
8675 | 0.29011 | 0.014436 | 0.25522 | 0.152 | 0.033387 | 0.0010931 | 0.030526 | 1.334e-07 | 5.336e-06 | 2.8148e-05 | 9.8812e-08 | 1.9762e-07 | 1.0869e-05 | 1
8676 | 0.29011 | 0.021141 | 0.30506 | 0.16909 | 0.045566 | 0.0010931 | 0.034528 | 1.9537e-07 | 7.8146e-06 | 4.1222e-05 | 1.3486e-07 | 2.6972e-07 | 1.4834e-05 | 1
8677 | 0.29011 | 0.019864 | 0.34719 | 0.18202 | 0.04463 | 0.0020626 | 0.04253 | 1.8356e-07 | 7.3425e-06 | 3.8732e-05 | 1.3208e-07 | 2.6417e-07 | 1.4529e-05 | 1
8678 | 0.29011 | 0.014116 | 0.37389 | 0.18764 | 0.031513 | 0.0020626 | 0.049199 | 1.3045e-07 | 5.218e-06 | 2.7525e-05 | 9.3267e-08 | 1.8653e-07 | 1.0259e-05 | 1
8679 | 0.29011 | 0.0074109 | 0.39229 | 0.19301 | 0.013713 | 0.0040016 | 0.061203 | 6.8485e-08 | 2.7394e-06 | 1.445e-05 | 4.0585e-08 | 8.117e-08 | 4.4643e-06 | 1
8680 | 0.29011 | 0.0019828 | 0.41424 | 0.20888 | 0.0024706 | 0.0088491 | 0.08121 | 1.8324e-08 | 7.3295e-07 | 3.8663e-06 | 7.3121e-09 | 1.4624e-08 | 8.0433e-07 | 1
8681 | 0.29011 | 0.00038635 | 0.44569 | 0.23133 | 0.00059691 | 0.015636 | 0.098549 | 3.5703e-09 | 1.4281e-07 | 7.5333e-07 | 1.7666e-09 | 3.5332e-09 | 1.9433e-07 | 1
8682 | 0.29011 | 0.00038635 | 0.4807 | 0.26648 | 0.00059691 | 0.020483 | 0.11055 | 3.5703e-09 | 1.4281e-07 | 7.5333e-07 | 1.7666e-09 | 3.5332e-09 | 1.9433e-07 | 1
8683 | 0.29011 | 0.00038635 | 0.51274 | 0.30579 | 0.00059691 | 0.023392 | 0.11856 | 3.5703e-09 | 1.4281e-07 | 7.5333e-07 | 1.7666e-09 | 3.5332e-09 | 1.9433e-07 | 1
8684 | 0.29011 | 0.00038635 | 0.55487 | 0.31921 | 0.00059691 | 0.02727 | 0.13589 | 3.5703e-09 | 1.4281e-07 | 7.5333e-07 | 1.7666e-09 | 3.5332e-09 | 1.9433e-07 | 1
8685 | 0.29011 | 0.00038635 | 0.59285 | 0.32458 | 0.00059691 | 0.033086 | 0.17324 | 3.5703e-09 | 1.4281e-07 | 7.5333e-07 | 1.7666e-09 | 3.5332e-09 | 1.9433e-07 | 1
8686 | 0.29011 | 0.00038635 | 0.6148 | 0.33679 | 0.00059691 | 0.041812 | 0.20925 | 3.5703e-09 | 1.4281e-07 | 7.5333e-07 | 1.7666e-09 | 3.5332e-09 | 1.9433e-07 | 1
8687 | 0.29011 | 0.00038635 | 0.6237 | 0.34509 | 0.00059691 | 0.056354 | 0.23993 | 3.5703e-09 | 1.4281e-07 | 7.5333e-07 | 1.7666e-09 | 3.5332e-09 | 1.9433e-07 | 1
8688 | 0.29011 | 0.00038635 | 0.6243 | 0.36046 | 0.00059691 | 0.073805 | 0.27594 | 3.5703e-09 | 1.4281e-07 | 7.5333e-07 | 1.7666e-09 | 3.5332e-09 | 1.9433e-07 | 1
8689 | 0.29011 | 0.00038635 | 0.64328 | 0.31238 | 0.00059691 | 0.090287 | 0.2426 | 3.5703e-09 | 1.4281e-07 | 7.5333e-07 | 1.7666e-09 | 3.5332e-09 | 1.9433e-07 | 1
8690 | 0.29011 | 0.00038635 | 0.6237 | 0.33215 | 0.00059691 | 0.079622 | 0.2546 | 3.5703e-09 | 1.4281e-07 | 7.5333e-07 | 1.7666e-09 | 3.5332e-09 | 1.9433e-07 | 1
8691 | 0.29011 | 0.00038635 | 0.61955 | 0.33776 | 0.00059691 | 0.079622 | 0.26527 | 3.5703e-09 | 1.4281e-07 | 7.5333e-07 | 1.7666e-09 | 3.5332e-09 | 1.9433e-07 | 1
8692 | 0.29011 | 0.00038635 | 0.62252 | 0.35705 | 0.00059691 | 0.078653 | 0.26127 | 3.5703e-09 | 1.4281e-07 | 7.5333e-07 | 1.7666e-09 | 3.5332e-09 | 1.9433e-07 | 1
8693 | 0.29011 | 0.00038635 | 0.59522 | 0.3778 | 0.00059691 | 0.073805 | 0.25993 | 3.5703e-09 | 1.4281e-07 | 7.5333e-07 | 1.7666e-09 | 3.5332e-09 | 1.9433e-07 | 1
8694 | 0.29011 | 0.00038635 | 0.59641 | 0.39488 | 0.00059691 | 0.088348 | 0.29595 | 3.5703e-09 | 1.4281e-07 | 7.5333e-07 | 1.7666e-09 | 3.5332e-09 | 1.9433e-07 | 1
8695 | 0.29011 | 0.00038635 | 0.60412 | 0.41465 | 0.00059691 | 0.10386 | 0.31862 | 3.5703e-09 | 1.4281e-07 | 7.5333e-07 | 1.7666e-09 | 3.5332e-09 | 1.9433e-07 | 1
8696 | 0.29011 | 0.00038635 | 0.57149 | 0.42613 | 0.00059691 | 0.11743 | 0.31862 | 3.5703e-09 | 1.4281e-07 | 7.5333e-07 | 1.7666e-09 | 3.5332e-09 | 1.9433e-07 | 1
8697 | 0.29011 | 0.00038635 | 0.57683 | 0.43199 | 0.00059691 | 0.12228 | 0.31595 | 3.5703e-09 | 1.4281e-07 | 7.5333e-07 | 1.7666e-09 | 3.5332e-09 | 1.9433e-07 | 1
8698 | 0.29011 | 0.0023021 | 0.61302 | 0.45933 | 0.0099656 | 0.1184 | 0.34663 | 2.1274e-08 | 8.5098e-07 | 4.4889e-06 | 2.9494e-08 | 5.8988e-08 | 3.2443e-06 | 1
8699 | 0.29011 | 0.006453 | 0.64803 | 0.473 | 0.022145 | 0.11452 | 0.3693 | 5.9633e-08 | 2.3853e-06 | 1.2583e-05 | 6.5539e-08 | 1.3108e-07 | 7.2093e-06 | 1
8700 | 0.29011 | 0.0099653 | 0.6504 | 0.4957 | 0.025892 | 0.12131 | 0.38798 | 9.2091e-08 | 3.6836e-06 | 1.9431e-05 | 7.663e-08 | 1.5326e-07 | 8.4293e-06 | 1
8701 | 0.29011 | 0.010604 | 0.64981 | 0.50888 | 0.021208 | 0.12519 | 0.40265 | 9.7992e-08 | 3.9197e-06 | 2.0676e-05 | 6.2767e-08 | 1.2553e-07 | 6.9043e-06 | 1
8702 | 0.29011 | 0.0099653 | 0.64625 | 0.51278 | 0.013713 | 0.12713 | 0.42399 | 9.2091e-08 | 3.6836e-06 | 1.9431e-05 | 4.0585e-08 | 8.117e-08 | 4.4643e-06 | 1
8703 | 0.29011 | 0.0054951 | 0.64506 | 0.51205 | 0.007155 | 0.13294 | 0.44266 | 5.0781e-08 | 2.0313e-06 | 1.0715e-05 | 2.1176e-08 | 4.2351e-08 | 2.3293e-06 | 1
8704 | 0.29011 | 0.0013442 | 0.64625 | 0.52743 | 0.0015338 | 0.13779 | 0.46133 | 1.2422e-08 | 4.9689e-07 | 2.6211e-06 | 4.5393e-09 | 9.0787e-09 | 4.9933e-07 | 1
8705 | 0.29011 | 0.00038635 | 0.65218 | 0.55648 | 0.00059691 | 0.14264 | 0.48668 | 3.5703e-09 | 1.4281e-07 | 7.5333e-07 | 1.7666e-09 | 3.5332e-09 | 1.9433e-07 | 1
8706 | 0.29011 | 0.00038635 | 0.65515 | 0.58187 | 0.00059691 | 0.1533 | 0.53336 | 3.5703e-09 | 1.4281e-07 | 7.5333e-07 | 1.7666e-09 | 3.5332e-09 | 1.9433e-07 | 1
8707 | 0.29011 | 0.00038635 | 0.65812 | 0.5948 | 0.00059691 | 0.16397 | 0.58537 | 3.5703e-09 | 1.4281e-07 | 7.5333e-07 | 1.7666e-09 | 3.5332e-09 | 1.9433e-07 | 1
8708 | 0.29011 | 0.00038635 | 0.6599 | 0.58675 | 0.00059691 | 0.16979 | 0.62939 | 3.5703e-09 | 1.4281e-07 | 7.5333e-07 | 1.7666e-09 | 3.5332e-09 | 1.9433e-07 | 1
8709 | 0.29011 | 0.00038635 | 0.65812 | 0.58846 | 0.00059691 | 0.16882 | 0.65473 | 3.5703e-09 | 1.4281e-07 | 7.5333e-07 | 1.7666e-09 | 3.5332e-09 | 1.9433e-07 | 1
8710 | 0.29011 | 0.00038635 | 0.65456 | 0.60066 | 0.00059691 | 0.17075 | 0.69074 | 3.5703e-09 | 1.4281e-07 | 7.5333e-07 | 1.7666e-09 | 3.5332e-09 | 1.9433e-07 | 1
8711 | 0.29011 | 0.00038635 | 0.65634 | 0.60847 | 0.00059691 | 0.17948 | 0.72009 | 3.5703e-09 | 1.4281e-07 | 7.5333e-07 | 1.7666e-09 | 3.5332e-09 | 1.9433e-07 | 1
8712 | 0.29011 | 0.00038635 | 0.66227 | 0.61848 | 0.00059691 | 0.1853 | 0.75743 | 3.5703e-09 | 1.4281e-07 | 7.5333e-07 | 1.7666e-09 | 3.5332e-09 | 1.9433e-07 | 1
8713 | 0.29011 | 0.00038635 | 0.6688 | 0.57235 | 0.00059691 | 0.19111 | 0.63739 | 3.5703e-09 | 1.4281e-07 | 7.5333e-07 | 1.7666e-09 | 3.5332e-09 | 1.9433e-07 | 1
8714 | 0.29011 | 0.00038635 | 0.66583 | 0.58577 | 0.00059691 | 0.19305 | 0.67074 | 3.5703e-09 | 1.4281e-07 | 7.5333e-07 | 1.7666e-09 | 3.5332e-09 | 1.9433e-07 | 1
8715 | 0.29011 | 0.00038635 | 0.66524 | 0.56795 | 0.00059691 | 0.19402 | 0.63873 | 3.5703e-09 | 1.4281e-07 | 7.5333e-07 | 1.7666e-09 | 3.5332e-09 | 1.9433e-07 | 1
8716 | 0.29011 | 0.00038635 | 0.66227 | 0.58162 | 0.00059691 | 0.18918 | 0.60405 | 3.5703e-09 | 1.4281e-07 | 7.5333e-07 | 1.7666e-09 | 3.5332e-09 | 1.9433e-07 | 1
8717 | 0.29011 | 0.00038635 | 0.66108 | 0.61165 | 0.00059691 | 0.18724 | 0.6494 | 3.5703e-09 | 1.4281e-07 | 7.5333e-07 | 1.7666e-09 | 3.5332e-09 | 1.9433e-07 | 1
8718 | 0.29011 | 0.00038635 | 0.6593 | 0.55428 | 0.00059691 | 0.18821 | 0.68007 | 3.5703e-09 | 1.4281e-07 | 7.5333e-07 | 1.7666e-09 | 3.5332e-09 | 1.9433e-07 | 1
8719 | 0.29011 | 0.00038635 | 0.60412 | 0.47202 | 0.00059691 | 0.19402 | 0.59471 | 3.5703e-09 | 1.4281e-07 | 7.5333e-07 | 1.7666e-09 | 3.5332e-09 | 1.9433e-07 | 1
8720 | 0.29011 | 0.00038635 | 0.65278 | 0.56893 | 0.00059691 | 0.19014 | 0.64406 | 3.5703e-09 | 1.4281e-07 | 7.5333e-07 | 1.7666e-09 | 3.5332e-09 | 1.9433e-07 | 1
8721 | 0.29011 | 0.00038635 | 0.65634 | 0.46836 | 0.00059691 | 0.19014 | 0.6654 | 3.5703e-09 | 1.4281e-07 | 7.5333e-07 | 1.7666e-09 | 3.5332e-09 | 1.9433e-07 | 1
8722 | 0.29011 | 0.0061337 | 0.66227 | 0.55868 | 0.013713 | 0.19305 | 0.70275 | 5.6683e-08 | 2.2673e-06 | 1.196e-05 | 4.0585e-08 | 8.117e-08 | 4.4643e-06 | 1
8723 | 0.29011 | 0.019544 | 0.66287 | 0.54794 | 0.035261 | 0.19402 | 0.70675 | 1.8061e-07 | 7.2245e-06 | 3.8109e-05 | 1.0436e-07 | 2.0872e-07 | 1.1479e-05 | 1
8724 | 0.29011 | 0.030081 | 0.66227 | 0.55062 | 0.048377 | 0.19402 | 0.71475 | 2.7798e-07 | 1.1119e-05 | 5.8655e-05 | 1.4318e-07 | 2.8635e-07 | 1.5749e-05 | 1
8725 | 0.29011 | 0.033594 | 0.66346 | 0.54574 | 0.051188 | 0.19402 | 0.71208 | 3.1044e-07 | 1.2418e-05 | 6.5503e-05 | 1.5149e-07 | 3.0299e-07 | 1.6664e-05 | 1
8726 | 0.29011 | 0.028165 | 0.66287 | 0.54061 | 0.040882 | 0.19305 | 0.70942 | 2.6028e-07 | 1.0411e-05 | 5.4919e-05 | 1.2099e-07 | 2.4199e-07 | 1.3309e-05 | 1
8727 | 0.29011 | 0.015713 | 0.66168 | 0.51986 | 0.020271 | 0.19305 | 0.69474 | 1.452e-07 | 5.8081e-06 | 3.0638e-05 | 5.9994e-08 | 1.1999e-07 | 6.5993e-06 | 1
8728 | 0.29011 | 0.00326 | 0.66108 | 0.4935 | 0.0043444 | 0.19305 | 0.68274 | 3.0127e-08 | 1.2051e-06 | 6.3567e-06 | 1.2858e-08 | 2.5715e-08 | 1.4143e-06 | 1
8729 | 0.29011 | 0.00038635 | 0.65871 | 0.47812 | 0.00059691 | 0.19402 | 0.68674 | 3.5703e-09 | 1.4281e-07 | 7.5333e-07 | 1.7666e-09 | 3.5332e-09 | 1.9433e-07 | 1
8730 | 0.29011 | 0.00038635 | 0.651 | 0.46738 | 0.00059691 | 0.19499 | 0.69875 | 3.5703e-09 | 1.4281e-07 | 7.5333e-07 | 1.7666e-09 | 3.5332e-09 | 1.9433e-07 | 1
8731 | 0.29011 | 0.00038635 | 0.64328 | 0.46274 | 0.00059691 | 0.19499 | 0.71208 | 3.5703e-09 | 1.4281e-07 | 7.5333e-07 | 1.7666e-09 | 3.5332e-09 | 1.9433e-07 | 1
8732 | 0.29011 | 0.00038635 | 0.63913 | 0.46177 | 0.00059691 | 0.19596 | 0.73476 | 3.5703e-09 | 1.4281e-07 | 7.5333e-07 | 1.7666e-09 | 3.5332e-09 | 1.9433e-07 | 1
8733 | 0.29011 | 0.00038635 | 0.6332 | 0.47739 | 0.00059691 | 0.19693 | 0.74943 | 3.5703e-09 | 1.4281e-07 | 7.5333e-07 | 1.7666e-09 | 3.5332e-09 | 1.9433e-07 | 1
8734 | 0.29011 | 0.00038635 | 0.62608 | 0.50497 | 0.00059691 | 0.1979 | 0.76943 | 3.5703e-09 | 1.4281e-07 | 7.5333e-07 | 1.7666e-09 | 3.5332e-09 | 1.9433e-07 | 1
8735 | 0.29011 | 0.00038635 | 0.6332 | 0.53646 | 0.00059691 | 0.1979 | 0.77477 | 3.5703e-09 | 1.4281e-07 | 7.5333e-07 | 1.7666e-09 | 3.5332e-09 | 1.9433e-07 | 1
8736 | 0.29011 | 0.00038635 | 0.64922 | 0.57747 | 0.00059691 | 0.1979 | 0.7761 | 3.5703e-09 | 1.4281e-07 | 7.5333e-07 | 1.7666e-09 | 3.5332e-09 | 1.9433e-07 | 1
8737 | 0.29011 | 0.00038635 | 0.52995 | 0.46348 | 0.00059691 | 0.1979 | 0.64273 | 3.5703e-09 | 1.4281e-07 | 7.5333e-07 | 1.7666e-09 | 3.5332e-09 | 1.9433e-07 | 1
8738 | 0.29011 | 0.00038635 | 0.51867 | 0.52597 | 0.00059691 | 0.19693 | 0.64006 | 3.5703e-09 | 1.4281e-07 | 7.5333e-07 | 1.7666e-09 | 3.5332e-09 | 1.9433e-07 | 1
8739 | 0.29011 | 0.00038635 | 0.57801 | 0.50009 | 0.00059691 | 0.19402 | 0.62005 | 3.5703e-09 | 1.4281e-07 | 7.5333e-07 | 1.7666e-09 | 3.5332e-09 | 1.9433e-07 | 1
8740 | 0.29011 | 0.00038635 | 0.58276 | 0.51205 | 0.00059691 | 0.19305 | 0.72942 | 3.5703e-09 | 1.4281e-07 | 7.5333e-07 | 1.7666e-09 | 3.5332e-09 | 1.9433e-07 | 1
8741 | 0.29011 | 0.00038635 | 0.55606 | 0.5245 | 0.00059691 | 0.19596 | 0.72409 | 3.5703e-09 | 1.4281e-07 | 7.5333e-07 | 1.7666e-09 | 3.5332e-09 | 1.9433e-07 | 1
8742 | 0.29011 | 0.00038635 | 0.57445 | 0.51132 | 0.00059691 | 0.19693 | 0.69474 | 3.5703e-09 | 1.4281e-07 | 7.5333e-07 | 1.7666e-09 | 3.5332e-09 | 1.9433e-07 | 1
8743 | 0.29011 | 0.00038635 | 0.60234 | 0.53304 | 0.00059691 | 0.1979 | 0.71875 | 3.5703e-09 | 1.4281e-07 | 7.5333e-07 | 1.7666e-09 | 3.5332e-09 | 1.9433e-07 | 1
8744 | 0.29011 | 0.00038635 | 0.60353 | 0.5328 | 0.00059691 | 0.1979 | 0.78144 | 3.5703e-09 | 1.4281e-07 | 7.5333e-07 | 1.7666e-09 | 3.5332e-09 | 1.9433e-07 | 1
8745 | 0.29011 | 0.00038635 | 0.60887 | 0.56527 | 0.00059691 | 0.1979 | 0.74009 | 3.5703e-09 | 1.4281e-07 | 7.5333e-07 | 1.7666e-09 | 3.5332e-09 | 1.9433e-07 | 1
8746 | 0.29011 | 0.0070916 | 0.66287 | 0.60969 | 0.015587 | 0.1979 | 0.74676 | 6.5535e-08 | 2.6214e-06 | 1.3828e-05 | 4.613e-08 | 9.2261e-08 | 5.0743e-06 | 1
8747 | 0.29011 | 0.023057 | 0.66524 | 0.56136 | 0.039008 | 0.19596 | 0.69875 | 2.1307e-07 | 8.5228e-06 | 4.4958e-05 | 1.1545e-07 | 2.309e-07 | 1.2699e-05 | 1
8748 | 0.29011 | 0.035829 | 0.66405 | 0.52279 | 0.054935 | 0.18918 | 0.6534 | 3.311e-07 | 1.3244e-05 | 6.9861e-05 | 1.6258e-07 | 3.2517e-07 | 1.7884e-05 | 1
8749 | 0.29011 | 0.039341 | 0.66049 | 0.47348 | 0.055872 | 0.17269 | 0.58271 | 3.6355e-07 | 1.4542e-05 | 7.671e-05 | 1.6536e-07 | 3.3072e-07 | 1.8189e-05 | 1
8750 | 0.29011 | 0.031997 | 0.64625 | 0.41588 | 0.042756 | 0.14652 | 0.48534 | 2.9569e-07 | 1.1828e-05 | 6.239e-05 | 1.2654e-07 | 2.5308e-07 | 1.3919e-05 | 1
8751 | 0.29011 | 0.018267 | 0.60946 | 0.35753 | 0.022145 | 0.11549 | 0.37597 | 1.6881e-07 | 6.7524e-06 | 3.5619e-05 | 6.5539e-08 | 1.3108e-07 | 7.2093e-06 | 1
8752 | 0.29011 | 0.0045372 | 0.55309 | 0.30945 | 0.0043444 | 0.092226 | 0.28794 | 4.1929e-08 | 1.6772e-06 | 8.8471e-06 | 1.2858e-08 | 2.5715e-08 | 1.4143e-06 | 1
8753 | 0.29011 | 0.00038635 | 0.48367 | 0.2887 | 0.00059691 | 0.088348 | 0.25593 | 3.5703e-09 | 1.4281e-07 | 7.5333e-07 | 1.7666e-09 | 3.5332e-09 | 1.9433e-07 | 1
8754 | 0.29011 | 0.00038635 | 0.41187 | 0.2804 | 0.00059691 | 0.098043 | 0.24393 | 3.5703e-09 | 1.4281e-07 | 7.5333e-07 | 1.7666e-09 | 3.5332e-09 | 1.9433e-07 | 1
8755 | 0.29011 | 0.00038635 | 0.34897 | 0.26624 | 0.00059691 | 0.11065 | 0.2506 | 3.5703e-09 | 1.4281e-07 | 7.5333e-07 | 1.7666e-09 | 3.5332e-09 | 1.9433e-07 | 1
8756 | 0.29011 | 0.00038635 | 0.30803 | 0.24012 | 0.00059691 | 0.10871 | 0.2586 | 3.5703e-09 | 1.4281e-07 | 7.5333e-07 | 1.7666e-09 | 3.5332e-09 | 1.9433e-07 | 1
8757 | 0.29011 | 0.00038635 | 0.28132 | 0.20106 | 0.00059691 | 0.091256 | 0.23193 | 3.5703e-09 | 1.4281e-07 | 7.5333e-07 | 1.7666e-09 | 3.5332e-09 | 1.9433e-07 | 1
8758 | 0.29011 | 0.00038635 | 0.27124 | 0.17714 | 0.00059691 | 0.077683 | 0.22126 | 3.5703e-09 | 1.4281e-07 | 7.5333e-07 | 1.7666e-09 | 3.5332e-09 | 1.9433e-07 | 1
8759 | 0.29011 | 0.00038635 | 0.28014 | 0.16689 | 0.00059691 | 0.073805 | 0.21859 | 3.5703e-09 | 1.4281e-07 | 7.5333e-07 | 1.7666e-09 | 3.5332e-09 | 1.9433e-07 | 1
8760 | 0.29978 | 0.00038635 | 0.30565 | 0.18837 | 0.00059691 | 0.078653 | 0.24526 | 3.5703e-09 | 1.4281e-07 | 7.5333e-07 | 1.7666e-09 | 3.5332e-09 | 1.9433e-07 | 1

## TransmissionLines
lineCapacity/g_E | lineCapacity/g_E_alias | lineCapacity/lineCapacity | lineMC/g_E | lineMC/g_E_alias | lineMC/lineMC | lineFOM/g_E | lineFOM/g_E_alias | lineFOM/lineFOM
DK1 | DK2 | 590 | DK1 | DK2 | 0 | DK1 | DK2 | 0
DK2 | DK1 | 600 | DK2 | DK1 | 0 | DK2 | DK1 | 0