## Log
Parameter | Unit/description
FuelPrice | EUR/MWh
EmissionIntensity | Ton CO2/MWh input
EmissionTax | EUR/TCO2
Load | MWh
FuelMix | MWh input / MWh output
GeneratingCapacity | MW
OtherMC | EUR/MWh output
FOM | EUR/(MW/(hours per model year))/8760
InvestCost | EUR2015/MWhCapacity
LoadVariation | Percent of annual demand
CapVariation | Percent of generating capacity
MWP_E | EUR/MWh
MWP_H | EUR/MWh
E2H | Coefficient (negative for heat pumps, positive for backpressure)

## Fundamentals
FuelPrice/BFt | FuelPrice/FuelPrice | EmissionIntensity/BFt | EmissionIntensity/EmissionType | EmissionIntensity/EmissionIntensity | EmissionTax/EmissionType | EmissionTax/EmissionTax
Biogas | 57.9027 | Biogas | CO2 | 0 | CO2 | 24.64
Biomass | 34.2796 | Biomass | CO2 | 0
Coal | 7.3398 | Coal | CO2 | 0.33973
Natgas | 13.2652 | Natgas | CO2 | 0.2052
Oil | 26.2227 | Oil | CO2 | 0.27592
Waste | 0.048322 | Waste | CO2 | 0.153

## LoadVariables
Load_E/c_E | Load_E/Load_E | MWP_E/c_E | MWP_E/MWP_E | LoadVariation_E/c_E | LoadVariation_E/h | LoadVariation_E/LoadVariation_E | Load_H/c_H | Load_H/Load_H | MWP_H/c_H | MWP_H/MWP_H | LoadVariation_H/c_H | LoadVariation_H/h | LoadVariation_H/LoadVariation_H
c_DK | 33539972.0113 | c_DK | 1000 | c_DK | 1 | 9.6067e-05 | c_DK_Central | 24959000 | c_DK_Central | 1000 | c_DK_Central | 1 | 8.782e-05
|  |  |  | c_DK | 2 | 9.3828e-05 | c_DK_Decentral | 13817000 | c_DK_Decentral | 1000 | c_DK_Central | 2 | 7.9155e-05
|  |  |  | c_DK | 3 | 9.1207e-05 |  |  |  |  | c_DK_Central | 3 | 7.9488e-05
|  |  |  | c_DK | 4 | 8.8261e-05 |  |  |  |  | c_DK_Central | 4 | 8.732e-05
|  |  |  | c_DK | 5 | 8.6642e-05 |  |  |  |  | c_DK_Central | 5 | 0.00011698
|  |  |  | c_DK | 6 | 8.7172e-05 |  |  |  |  | c_DK_Central | 6 | 0.00017497
|  |  |  | c_DK | 7 | 8.8497e-05 |  |  |  |  | c_DK_Central | 7 | 0.0002053
|  |  |  | c_DK | 8 | 9.0353e-05 |  |  |  |  | c_DK_Central | 8 | 0.0002028
|  |  |  | c_DK | 9 | 9.5153e-05 |  |  |  |  | c_DK_Central | 9 | 0.00018297
|  |  |  | c_DK | 10 | 9.9836e-05 |  |  |  |  | c_DK_Central | 10 | 0.00017214
|  |  |  | c_DK | 11 | 0.00010587 |  |  |  |  | c_DK_Central | 11 | 0.00016181
|  |  |  | c_DK | 12 | 0.00011035 |  |  |  |  | c_DK_Central | 12 | 0.00015464
|  |  |  | c_DK | 13 | 0.00011221 |  |  |  |  | c_DK_Central | 13 | 0.00015014
|  |  |  | c_DK | 14 | 0.00011227 |  |  |  |  | c_DK_Central | 14 | 0.00014031
|  |  |  | c_DK | 15 | 0.00011453 |  |  |  |  | c_DK_Central | 15 | 0.00013898
|  |  |  | c_DK | 16 | 0.0001148 |  |  |  |  | c_DK_Central | 16 | 0.00013715
|  |  |  | c_DK | 17 | 0.00012151 |  |  |  |  | c_DK_Central | 17 | 0.00014131
|  |  |  | c_DK | 18 | 0.00013285 |  |  |  |  | c_DK_Central | 18 | 0.00015031
|  |  |  | c_DK | 19 | 0.00012823 |  |  |  |  | c_DK_Central | 19 | 0.00015298
|  |  |  | c_DK | 20 | 0.00012225 |  |  |  |  | c_DK_Central | 20 | 0.00015731
|  |  |  | c_DK | 21 | 0.00011589 |  |  |  |  | c_DK_Central | 21 | 0.00015764
|  |  |  | c_DK | 22 | 0.00011047 |  |  |  |  | c_DK_Central | 22 | 0.00014315
|  |  |  | c_DK | 23 | 0.00010387 |  |  |  |  | c_DK_Central | 23 | 0.00011398
|  |  |  | c_DK | 24 | 9.9306e-05 |  |  |  |  | c_DK_Central | 24 | 8.4987e-05
|  |  |  | c_DK | 25 | 9.1825e-05 |  |  |  |  | c_DK_Central | 25 | 8.5487e-05
|  |  |  | c_DK | 26 | 8.8085e-05 |  |  |  |  | c_DK_Central | 26 | 9.182e-05
|  |  |  | c_DK | 27 | 8.7319e-05 |  |  |  |  | c_DK_Central | 27 | 9.2986e-05
|  |  |  | c_DK | 28 | 8.8261e-05 |  |  |  |  | c_DK_Central | 28 | 9.9985e-05
|  |  |  | c_DK | 29 | 9.2179e-05 |  |  |  |  | c_DK_Central | 29 | 0.00012715
|  |  |  | c_DK | 30 | 9.7598e-05 |  |  |  |  | c_DK_Central | 30 | 0.00018897
|  |  |  | c_DK | 31 | 0.00011403 |  |  |  |  | c_DK_Central | 31 | 0.00021997
|  |  |  | c_DK | 32 | 0.00013123 |  |  |  |  | c_DK_Central | 32 | 0.00021663
|  |  |  | c_DK | 33 | 0.00013698 |  |  |  |  | c_DK_Central | 33 | 0.00019714
|  |  |  | c_DK | 34 | 0.00014086 |  |  |  |  | c_DK_Central | 34 | 0.00018914
|  |  |  | c_DK | 35 | 0.0001426 |  |  |  |  | c_DK_Central | 35 | 0.00017981
|  |  |  | c_DK | 36 | 0.00014116 |  |  |  |  | c_DK_Central | 36 | 0.00017264
|  |  |  | c_DK | 37 | 0.00013883 |  |  |  |  | c_DK_Central | 37 | 0.00016781
|  |  |  | c_DK | 38 | 0.00013665 |  |  |  |  | c_DK_Central | 38 | 0.00015848
|  |  |  | c_DK | 39 | 0.000136 |  |  |  |  | c_DK_Central | 39 | 0.00015698
|  |  |  | c_DK | 40 | 0.00013433 |  |  |  |  | c_DK_Central | 40 | 0.00015514
|  |  |  | c_DK | 41 | 0.00014325 |  |  |  |  | c_DK_Central | 41 | 0.00015981
|  |  |  | c_DK | 42 | 0.00015353 |  |  |  |  | c_DK_Central | 42 | 0.00016748
|  |  |  | c_DK | 43 | 0.00014879 |  |  |  |  | c_DK_Central | 43 | 0.00016864
|  |  |  | c_DK | 44 | 0.00013919 |  |  |  |  | c_DK_Central | 44 | 0.00017097
|  |  |  | c_DK | 45 | 0.00012885 |  |  |  |  | c_DK_Central | 45 | 0.00017047
|  |  |  | c_DK | 46 | 0.0001209 |  |  |  |  | c_DK_Central | 46 | 0.00015531
|  |  |  | c_DK | 47 | 0.00011203 |  |  |  |  | c_DK_Central | 47 | 0.00012598
|  |  |  | c_DK | 48 | 0.00010425 |  |  |  |  | c_DK_Central | 48 | 9.6652e-05
|  |  |  | c_DK | 49 | 9.8923e-05 |  |  |  |  | c_DK_Central | 49 | 9.5486e-05
|  |  |  | c_DK | 50 | 9.5242e-05 |  |  |  |  | c_DK_Central | 50 | 0.00010215
|  |  |  | c_DK | 51 | 9.5124e-05 |  |  |  |  | c_DK_Central | 51 | 0.00010382
|  |  |  | c_DK | 52 | 9.6302e-05 |  |  |  |  | c_DK_Central | 52 | 0.00011098
|  |  |  | c_DK | 53 | 9.9866e-05 |  |  |  |  | c_DK_Central | 53 | 0.00013881
|  |  |  | c_DK | 54 | 0.00010596 |  |  |  |  | c_DK_Central | 54 | 0.00020547
|  |  |  | c_DK | 55 | 0.00012128 |  |  |  |  | c_DK_Central | 55 | 0.00023813
|  |  |  | c_DK | 56 | 0.00014122 |  |  |  |  | c_DK_Central | 56 | 0.0002348
|  |  |  | c_DK | 57 | 0.00014958 |  |  |  |  | c_DK_Central | 57 | 0.00021447
|  |  |  | c_DK | 58 | 0.00014899 |  |  |  |  | c_DK_Central | 58 | 0.00020697
|  |  |  | c_DK | 59 | 0.00014876 |  |  |  |  | c_DK_Central | 59 | 0.00019697
|  |  |  | c_DK | 60 | 0.00014743 |  |  |  |  | c_DK_Central | 60 | 0.00018931
|  |  |  | c_DK | 61 | 0.00014525 |  |  |  |  | c_DK_Central | 61 | 0.00018381
|  |  |  | c_DK | 62 | 0.00014419 |  |  |  |  | c_DK_Central | 62 | 0.00017447
|  |  |  | c_DK | 63 | 0.00014275 |  |  |  |  | c_DK_Central | 63 | 0.00017297
|  |  |  | c_DK | 64 | 0.00014033 |  |  |  |  | c_DK_Central | 64 | 0.00017131
|  |  |  | c_DK | 65 | 0.00014799 |  |  |  |  | c_DK_Central | 65 | 0.00017664
|  |  |  | c_DK | 66 | 0.00015957 |  |  |  |  | c_DK_Central | 66 | 0.00018397
|  |  |  | c_DK | 67 | 0.00015465 |  |  |  |  | c_DK_Central | 67 | 0.00018514
|  |  |  | c_DK | 68 | 0.00014478 |  |  |  |  | c_DK_Central | 68 | 0.00018697
|  |  |  | c_DK | 69 | 0.00013556 |  |  |  |  | c_DK_Central | 69 | 0.00018581
|  |  |  | c_DK | 70 | 0.00012699 |  |  |  |  | c_DK_Central | 70 | 0.00016948
|  |  |  | c_DK | 71 | 0.00011751 |  |  |  |  | c_DK_Central | 71 | 0.00013781
|  |  |  | c_DK | 72 | 0.00010891 |  |  |  |  | c_DK_Central | 72 | 0.00010682
|  |  |  | c_DK | 73 | 9.9807e-05 |  |  |  |  | c_DK_Central | 73 | 8.8487e-05
|  |  |  | c_DK | 74 | 9.6184e-05 |  |  |  |  | c_DK_Central | 74 | 9.3986e-05
|  |  |  | c_DK | 75 | 9.4211e-05 |  |  |  |  | c_DK_Central | 75 | 9.5486e-05
|  |  |  | c_DK | 76 | 9.5124e-05 |  |  |  |  | c_DK_Central | 76 | 0.00010132
|  |  |  | c_DK | 77 | 9.8452e-05 |  |  |  |  | c_DK_Central | 77 | 0.00012715
|  |  |  | c_DK | 78 | 0.0001059 |  |  |  |  | c_DK_Central | 78 | 0.00018997
|  |  |  | c_DK | 79 | 0.00012378 |  |  |  |  | c_DK_Central | 79 | 0.0002223
|  |  |  | c_DK | 80 | 0.00014139 |  |  |  |  | c_DK_Central | 80 | 0.00022113
|  |  |  | c_DK | 81 | 0.00014817 |  |  |  |  | c_DK_Central | 81 | 0.00020214
|  |  |  | c_DK | 82 | 0.00014799 |  |  |  |  | c_DK_Central | 82 | 0.0001943
|  |  |  | c_DK | 83 | 0.00014997 |  |  |  |  | c_DK_Central | 83 | 0.00018414
|  |  |  | c_DK | 84 | 0.00014814 |  |  |  |  | c_DK_Central | 84 | 0.00017697
|  |  |  | c_DK | 85 | 0.0001426 |  |  |  |  | c_DK_Central | 85 | 0.00017164
|  |  |  | c_DK | 86 | 0.00013989 |  |  |  |  | c_DK_Central | 86 | 0.00016281
|  |  |  | c_DK | 87 | 0.00013827 |  |  |  |  | c_DK_Central | 87 | 0.00016064
|  |  |  | c_DK | 88 | 0.00013559 |  |  |  |  | c_DK_Central | 88 | 0.00015881
|  |  |  | c_DK | 89 | 0.00014405 |  |  |  |  | c_DK_Central | 89 | 0.00016364
|  |  |  | c_DK | 90 | 0.00015332 |  |  |  |  | c_DK_Central | 90 | 0.00017164
|  |  |  | c_DK | 91 | 0.00014734 |  |  |  |  | c_DK_Central | 91 | 0.00017347
|  |  |  | c_DK | 92 | 0.00013621 |  |  |  |  | c_DK_Central | 92 | 0.00017647
|  |  |  | c_DK | 93 | 0.00012676 |  |  |  |  | c_DK_Central | 93 | 0.00017481
|  |  |  | c_DK | 94 | 0.00011801 |  |  |  |  | c_DK_Central | 94 | 0.00016014
|  |  |  | c_DK | 95 | 0.00010879 |  |  |  |  | c_DK_Central | 95 | 0.00012931
|  |  |  | c_DK | 96 | 0.00010143 |  |  |  |  | c_DK_Central | 96 | 9.9152e-05
|  |  |  | c_DK | 97 | 9.6685e-05 |  |  |  |  | c_DK_Central | 97 | 8.832e-05
|  |  |  | c_DK | 98 | 9.0706e-05 |  |  |  |  | c_DK_Central | 98 | 9.0487e-05
|  |  |  | c_DK | 99 | 8.8497e-05 |  |  |  |  | c_DK_Central | 99 | 8.932e-05
|  |  |  | c_DK | 100 | 8.8968e-05 |  |  |  |  | c_DK_Central | 100 | 9.7819e-05
|  |  |  | c_DK | 101 | 9.1059e-05 |  |  |  |  | c_DK_Central | 101 | 0.00012315
|  |  |  | c_DK | 102 | 9.3003e-05 |  |  |  |  | c_DK_Central | 102 | 0.00017931
|  |  |  | c_DK | 103 | 9.698e-05 |  |  |  |  | c_DK_Central | 103 | 0.00021647
|  |  |  | c_DK | 104 | 0.0001044 |  |  |  |  | c_DK_Central | 104 | 0.0002118
|  |  |  | c_DK | 105 | 0.00011333 |  |  |  |  | c_DK_Central | 105 | 0.00019197
|  |  |  | c_DK | 106 | 0.00011942 |  |  |  |  | c_DK_Central | 106 | 0.00018297
|  |  |  | c_DK | 107 | 0.00012293 |  |  |  |  | c_DK_Central | 107 | 0.00017664
|  |  |  | c_DK | 108 | 0.0001211 |  |  |  |  | c_DK_Central | 108 | 0.00016764
|  |  |  | c_DK | 109 | 0.00011866 |  |  |  |  | c_DK_Central | 109 | 0.00016231
|  |  |  | c_DK | 110 | 0.00011807 |  |  |  |  | c_DK_Central | 110 | 0.00015198
|  |  |  | c_DK | 111 | 0.00011639 |  |  |  |  | c_DK_Central | 111 | 0.00015581
|  |  |  | c_DK | 112 | 0.0001178 |  |  |  |  | c_DK_Central | 112 | 0.00015348
|  |  |  | c_DK | 113 | 0.00012696 |  |  |  |  | c_DK_Central | 113 | 0.00015864
|  |  |  | c_DK | 114 | 0.00013883 |  |  |  |  | c_DK_Central | 114 | 0.00016448
|  |  |  | c_DK | 115 | 0.00013639 |  |  |  |  | c_DK_Central | 115 | 0.00016698
|  |  |  | c_DK | 116 | 0.00012658 |  |  |  |  | c_DK_Central | 116 | 0.00016748
|  |  |  | c_DK | 117 | 0.00011913 |  |  |  |  | c_DK_Central | 117 | 0.00016581
|  |  |  | c_DK | 118 | 0.00011294 |  |  |  |  | c_DK_Central | 118 | 0.00015481
|  |  |  | c_DK | 119 | 0.00010732 |  |  |  |  | c_DK_Central | 119 | 0.00012548
|  |  |  | c_DK | 120 | 0.00010122 |  |  |  |  | c_DK_Central | 120 | 9.5653e-05
|  |  |  | c_DK | 121 | 9.3946e-05 |  |  |  |  | c_DK_Central | 121 | 9.2486e-05
|  |  |  | c_DK | 122 | 8.9793e-05 |  |  |  |  | c_DK_Central | 122 | 9.9152e-05
|  |  |  | c_DK | 123 | 8.8173e-05 |  |  |  |  | c_DK_Central | 123 | 9.9985e-05
|  |  |  | c_DK | 124 | 8.7319e-05 |  |  |  |  | c_DK_Central | 124 | 0.00011365
|  |  |  | c_DK | 125 | 8.8114e-05 |  |  |  |  | c_DK_Central | 125 | 0.00014581
|  |  |  | c_DK | 126 | 8.9822e-05 |  |  |  |  | c_DK_Central | 126 | 0.0002038
|  |  |  | c_DK | 127 | 9.5831e-05 |  |  |  |  | c_DK_Central | 127 | 0.00021314
|  |  |  | c_DK | 128 | 0.00010281 |  |  |  |  | c_DK_Central | 128 | 0.0002103
|  |  |  | c_DK | 129 | 0.00011079 |  |  |  |  | c_DK_Central | 129 | 0.00019064
|  |  |  | c_DK | 130 | 0.00011677 |  |  |  |  | c_DK_Central | 130 | 0.00018297
|  |  |  | c_DK | 131 | 0.00012254 |  |  |  |  | c_DK_Central | 131 | 0.00017481
|  |  |  | c_DK | 132 | 0.00012331 |  |  |  |  | c_DK_Central | 132 | 0.00016931
|  |  |  | c_DK | 133 | 0.00012119 |  |  |  |  | c_DK_Central | 133 | 0.00016531
|  |  |  | c_DK | 134 | 0.00012037 |  |  |  |  | c_DK_Central | 134 | 0.00015764
|  |  |  | c_DK | 135 | 0.00012081 |  |  |  |  | c_DK_Central | 135 | 0.00015864
|  |  |  | c_DK | 136 | 0.00012287 |  |  |  |  | c_DK_Central | 136 | 0.00015764
|  |  |  | c_DK | 137 | 0.00013229 |  |  |  |  | c_DK_Central | 137 | 0.00016298
|  |  |  | c_DK | 138 | 0.00014419 |  |  |  |  | c_DK_Central | 138 | 0.00017297
|  |  |  | c_DK | 139 | 0.00014137 |  |  |  |  | c_DK_Central | 139 | 0.00017631
|  |  |  | c_DK | 140 | 0.00013259 |  |  |  |  | c_DK_Central | 140 | 0.00017797
|  |  |  | c_DK | 141 | 0.00012219 |  |  |  |  | c_DK_Central | 141 | 0.00017731
|  |  |  | c_DK | 142 | 0.00011465 |  |  |  |  | c_DK_Central | 142 | 0.00016548
|  |  |  | c_DK | 143 | 0.00010888 |  |  |  |  | c_DK_Central | 143 | 0.00013381
|  |  |  | c_DK | 144 | 0.00010331 |  |  |  |  | c_DK_Central | 144 | 0.00010582
|  |  |  | c_DK | 145 | 9.4064e-05 |  |  |  |  | c_DK_Central | 145 | 8.5987e-05
|  |  |  | c_DK | 146 | 9.1148e-05 |  |  |  |  | c_DK_Central | 146 | 9.232e-05
|  |  |  | c_DK | 147 | 9.0942e-05 |  |  |  |  | c_DK_Central | 147 | 9.3653e-05
|  |  |  | c_DK | 148 | 9.2208e-05 |  |  |  |  | c_DK_Central | 148 | 0.00010115
|  |  |  | c_DK | 149 | 9.4771e-05 |  |  |  |  | c_DK_Central | 149 | 0.00012815
|  |  |  | c_DK | 150 | 0.00010093 |  |  |  |  | c_DK_Central | 150 | 0.00019097
|  |  |  | c_DK | 151 | 0.00011819 |  |  |  |  | c_DK_Central | 151 | 0.00022113
|  |  |  | c_DK | 152 | 0.00014078 |  |  |  |  | c_DK_Central | 152 | 0.00021747
|  |  |  | c_DK | 153 | 0.00014852 |  |  |  |  | c_DK_Central | 153 | 0.00019614
|  |  |  | c_DK | 154 | 0.00014852 |  |  |  |  | c_DK_Central | 154 | 0.00018831
|  |  |  | c_DK | 155 | 0.00014888 |  |  |  |  | c_DK_Central | 155 | 0.00017947
|  |  |  | c_DK | 156 | 0.00014505 |  |  |  |  | c_DK_Central | 156 | 0.00017197
|  |  |  | c_DK | 157 | 0.00014269 |  |  |  |  | c_DK_Central | 157 | 0.00016698
|  |  |  | c_DK | 158 | 0.00014484 |  |  |  |  | c_DK_Central | 158 | 0.00015814
|  |  |  | c_DK | 159 | 0.00014402 |  |  |  |  | c_DK_Central | 159 | 0.00015731
|  |  |  | c_DK | 160 | 0.0001436 |  |  |  |  | c_DK_Central | 160 | 0.00015564
|  |  |  | c_DK | 161 | 0.00014997 |  |  |  |  | c_DK_Central | 161 | 0.00016081
|  |  |  | c_DK | 162 | 0.00015865 |  |  |  |  | c_DK_Central | 162 | 0.00016914
|  |  |  | c_DK | 163 | 0.00015315 |  |  |  |  | c_DK_Central | 163 | 0.00017131
|  |  |  | c_DK | 164 | 0.00014354 |  |  |  |  | c_DK_Central | 164 | 0.00017397
|  |  |  | c_DK | 165 | 0.00013268 |  |  |  |  | c_DK_Central | 165 | 0.00017297
|  |  |  | c_DK | 166 | 0.00012449 |  |  |  |  | c_DK_Central | 166 | 0.00015781
|  |  |  | c_DK | 167 | 0.0001163 |  |  |  |  | c_DK_Central | 167 | 0.00012815
|  |  |  | c_DK | 168 | 0.00010864 |  |  |  |  | c_DK_Central | 168 | 9.7986e-05
|  |  |  | c_DK | 169 | 0.00010175 |  |  |  |  | c_DK_Central | 169 | 8.6821e-05
|  |  |  | c_DK | 170 | 9.9218e-05 |  |  |  |  | c_DK_Central | 170 | 9.2986e-05
|  |  |  | c_DK | 171 | 9.5949e-05 |  |  |  |  | c_DK_Central | 171 | 9.4319e-05
|  |  |  | c_DK | 172 | 9.6361e-05 |  |  |  |  | c_DK_Central | 172 | 0.00010132
|  |  |  | c_DK | 173 | 9.9277e-05 |  |  |  |  | c_DK_Central | 173 | 0.00012831
|  |  |  | c_DK | 174 | 0.00010602 |  |  |  |  | c_DK_Central | 174 | 0.00019097
|  |  |  | c_DK | 175 | 0.00012355 |  |  |  |  | c_DK_Central | 175 | 0.00022197
|  |  |  | c_DK | 176 | 0.00014234 |  |  |  |  | c_DK_Central | 176 | 0.0002188
|  |  |  | c_DK | 177 | 0.00014988 |  |  |  |  | c_DK_Central | 177 | 0.00019897
|  |  |  | c_DK | 178 | 0.00014958 |  |  |  |  | c_DK_Central | 178 | 0.00019147
|  |  |  | c_DK | 179 | 0.00015032 |  |  |  |  | c_DK_Central | 179 | 0.00018197
|  |  |  | c_DK | 180 | 0.00014891 |  |  |  |  | c_DK_Central | 180 | 0.00017497
|  |  |  | c_DK | 181 | 0.0001467 |  |  |  |  | c_DK_Central | 181 | 0.00016964
|  |  |  | c_DK | 182 | 0.00014805 |  |  |  |  | c_DK_Central | 182 | 0.00016048
|  |  |  | c_DK | 183 | 0.00014714 |  |  |  |  | c_DK_Central | 183 | 0.00015914
|  |  |  | c_DK | 184 | 0.00014699 |  |  |  |  | c_DK_Central | 184 | 0.00015714
|  |  |  | c_DK | 185 | 0.00015141 |  |  |  |  | c_DK_Central | 185 | 0.00016181
|  |  |  | c_DK | 186 | 0.00016083 |  |  |  |  | c_DK_Central | 186 | 0.00016931
|  |  |  | c_DK | 187 | 0.00015474 |  |  |  |  | c_DK_Central | 187 | 0.00017064
|  |  |  | c_DK | 188 | 0.0001464 |  |  |  |  | c_DK_Central | 188 | 0.00017264
|  |  |  | c_DK | 189 | 0.00013701 |  |  |  |  | c_DK_Central | 189 | 0.00017231
|  |  |  | c_DK | 190 | 0.00012761 |  |  |  |  | c_DK_Central | 190 | 0.00015681
|  |  |  | c_DK | 191 | 0.00011951 |  |  |  |  | c_DK_Central | 191 | 0.00012731
|  |  |  | c_DK | 192 | 0.00011182 |  |  |  |  | c_DK_Central | 192 | 9.7986e-05
|  |  |  | c_DK | 193 | 0.00010658 |  |  |  |  | c_DK_Central | 193 | 9.3653e-05
|  |  |  | c_DK | 194 | 0.00010316 |  |  |  |  | c_DK_Central | 194 | 9.9985e-05
|  |  |  | c_DK | 195 | 0.00010152 |  |  |  |  | c_DK_Central | 195 | 0.00010165
|  |  |  | c_DK | 196 | 0.00010343 |  |  |  |  | c_DK_Central | 196 | 0.00010898
|  |  |  | c_DK | 197 | 0.00010476 |  |  |  |  | c_DK_Central | 197 | 0.00013631
|  |  |  | c_DK | 198 | 0.00011135 |  |  |  |  | c_DK_Central | 198 | 0.0002018
|  |  |  | c_DK | 199 | 0.0001277 |  |  |  |  | c_DK_Central | 199 | 0.00023413
|  |  |  | c_DK | 200 | 0.00014623 |  |  |  |  | c_DK_Central | 200 | 0.0002308
|  |  |  | c_DK | 201 | 0.00015412 |  |  |  |  | c_DK_Central | 201 | 0.0002108
|  |  |  | c_DK | 202 | 0.00015309 |  |  |  |  | c_DK_Central | 202 | 0.0002033
|  |  |  | c_DK | 203 | 0.00015312 |  |  |  |  | c_DK_Central | 203 | 0.00019364
|  |  |  | c_DK | 204 | 0.000152 |  |  |  |  | c_DK_Central | 204 | 0.00018597
|  |  |  | c_DK | 205 | 0.00014944 |  |  |  |  | c_DK_Central | 205 | 0.00018081
|  |  |  | c_DK | 206 | 0.00014988 |  |  |  |  | c_DK_Central | 206 | 0.00017131
|  |  |  | c_DK | 207 | 0.00014773 |  |  |  |  | c_DK_Central | 207 | 0.00016997
|  |  |  | c_DK | 208 | 0.00014593 |  |  |  |  | c_DK_Central | 208 | 0.00016831
|  |  |  | c_DK | 209 | 0.00015114 |  |  |  |  | c_DK_Central | 209 | 0.00017347
|  |  |  | c_DK | 210 | 0.00016083 |  |  |  |  | c_DK_Central | 210 | 0.00018081
|  |  |  | c_DK | 211 | 0.00015474 |  |  |  |  | c_DK_Central | 211 | 0.00018181
|  |  |  | c_DK | 212 | 0.0001474 |  |  |  |  | c_DK_Central | 212 | 0.00018364
|  |  |  | c_DK | 213 | 0.00013977 |  |  |  |  | c_DK_Central | 213 | 0.00018264
|  |  |  | c_DK | 214 | 0.00013011 |  |  |  |  | c_DK_Central | 214 | 0.00016631
|  |  |  | c_DK | 215 | 0.00012193 |  |  |  |  | c_DK_Central | 215 | 0.00013565
|  |  |  | c_DK | 216 | 0.00011424 |  |  |  |  | c_DK_Central | 216 | 0.00010482
|  |  |  | c_DK | 217 | 0.00010314 |  |  |  |  | c_DK_Central | 217 | 9.9152e-05
|  |  |  | c_DK | 218 | 9.9836e-05 |  |  |  |  | c_DK_Central | 218 | 0.00010582
|  |  |  | c_DK | 219 | 9.8658e-05 |  |  |  |  | c_DK_Central | 219 | 0.00010748
|  |  |  | c_DK | 220 | 0.00010122 |  |  |  |  | c_DK_Central | 220 | 0.00011532
|  |  |  | c_DK | 221 | 0.00010405 |  |  |  |  | c_DK_Central | 221 | 0.00014365
|  |  |  | c_DK | 222 | 0.00010967 |  |  |  |  | c_DK_Central | 222 | 0.00021164
|  |  |  | c_DK | 223 | 0.00012714 |  |  |  |  | c_DK_Central | 223 | 0.00024546
|  |  |  | c_DK | 224 | 0.00014814 |  |  |  |  | c_DK_Central | 224 | 0.0002418
|  |  |  | c_DK | 225 | 0.00015559 |  |  |  |  | c_DK_Central | 225 | 0.00022147
|  |  |  | c_DK | 226 | 0.00015424 |  |  |  |  | c_DK_Central | 226 | 0.0002138
|  |  |  | c_DK | 227 | 0.00015565 |  |  |  |  | c_DK_Central | 227 | 0.00020364
|  |  |  | c_DK | 228 | 0.00015571 |  |  |  |  | c_DK_Central | 228 | 0.00019547
|  |  |  | c_DK | 229 | 0.00015197 |  |  |  |  | c_DK_Central | 229 | 0.00018981
|  |  |  | c_DK | 230 | 0.00015212 |  |  |  |  | c_DK_Central | 230 | 0.00018031
|  |  |  | c_DK | 231 | 0.00015032 |  |  |  |  | c_DK_Central | 231 | 0.00017914
|  |  |  | c_DK | 232 | 0.00014832 |  |  |  |  | c_DK_Central | 232 | 0.00017747
|  |  |  | c_DK | 233 | 0.00015424 |  |  |  |  | c_DK_Central | 233 | 0.00018281
|  |  |  | c_DK | 234 | 0.00016393 |  |  |  |  | c_DK_Central | 234 | 0.00019031
|  |  |  | c_DK | 235 | 0.00015718 |  |  |  |  | c_DK_Central | 235 | 0.00019131
|  |  |  | c_DK | 236 | 0.00014926 |  |  |  |  | c_DK_Central | 236 | 0.00019297
|  |  |  | c_DK | 237 | 0.00014122 |  |  |  |  | c_DK_Central | 237 | 0.00019181
|  |  |  | c_DK | 238 | 0.00013318 |  |  |  |  | c_DK_Central | 238 | 0.00017497
|  |  |  | c_DK | 239 | 0.0001249 |  |  |  |  | c_DK_Central | 239 | 0.00014231
|  |  |  | c_DK | 240 | 0.00011654 |  |  |  |  | c_DK_Central | 240 | 0.00011065
|  |  |  | c_DK | 241 | 0.00010116 |  |  |  |  | c_DK_Central | 241 | 9.0653e-05
|  |  |  | c_DK | 242 | 9.8688e-05 |  |  |  |  | c_DK_Central | 242 | 9.6319e-05
|  |  |  | c_DK | 243 | 9.8747e-05 |  |  |  |  | c_DK_Central | 243 | 9.7652e-05
|  |  |  | c_DK | 244 | 9.8099e-05 |  |  |  |  | c_DK_Central | 244 | 0.00010382
|  |  |  | c_DK | 245 | 0.00010134 |  |  |  |  | c_DK_Central | 245 | 0.00012981
|  |  |  | c_DK | 246 | 0.00010649 |  |  |  |  | c_DK_Central | 246 | 0.00019364
|  |  |  | c_DK | 247 | 0.00012375 |  |  |  |  | c_DK_Central | 247 | 0.00022647
|  |  |  | c_DK | 248 | 0.00014375 |  |  |  |  | c_DK_Central | 248 | 0.00022547
|  |  |  | c_DK | 249 | 0.00015029 |  |  |  |  | c_DK_Central | 249 | 0.0002063
|  |  |  | c_DK | 250 | 0.00014823 |  |  |  |  | c_DK_Central | 250 | 0.0001983
|  |  |  | c_DK | 251 | 0.0001487 |  |  |  |  | c_DK_Central | 251 | 0.00018831
|  |  |  | c_DK | 252 | 0.00014628 |  |  |  |  | c_DK_Central | 252 | 0.00018081
|  |  |  | c_DK | 253 | 0.00014254 |  |  |  |  | c_DK_Central | 253 | 0.00017531
|  |  |  | c_DK | 254 | 0.00013842 |  |  |  |  | c_DK_Central | 254 | 0.00016648
|  |  |  | c_DK | 255 | 0.00013353 |  |  |  |  | c_DK_Central | 255 | 0.00016414
|  |  |  | c_DK | 256 | 0.00013232 |  |  |  |  | c_DK_Central | 256 | 0.00016248
|  |  |  | c_DK | 257 | 0.00014078 |  |  |  |  | c_DK_Central | 257 | 0.00016731
|  |  |  | c_DK | 258 | 0.0001517 |  |  |  |  | c_DK_Central | 258 | 0.00017531
|  |  |  | c_DK | 259 | 0.00014711 |  |  |  |  | c_DK_Central | 259 | 0.00017731
|  |  |  | c_DK | 260 | 0.00013689 |  |  |  |  | c_DK_Central | 260 | 0.00017997
|  |  |  | c_DK | 261 | 0.00012773 |  |  |  |  | c_DK_Central | 261 | 0.00017847
|  |  |  | c_DK | 262 | 0.0001191 |  |  |  |  | c_DK_Central | 262 | 0.00016331
|  |  |  | c_DK | 263 | 0.00011059 |  |  |  |  | c_DK_Central | 263 | 0.00013215
|  |  |  | c_DK | 264 | 0.00010364 |  |  |  |  | c_DK_Central | 264 | 0.00010132
|  |  |  | c_DK | 265 | 9.7804e-05 |  |  |  |  | c_DK_Central | 265 | 8.982e-05
|  |  |  | c_DK | 266 | 9.4123e-05 |  |  |  |  | c_DK_Central | 266 | 9.182e-05
|  |  |  | c_DK | 267 | 9.2326e-05 |  |  |  |  | c_DK_Central | 267 | 9.082e-05
|  |  |  | c_DK | 268 | 9.212e-05 |  |  |  |  | c_DK_Central | 268 | 9.9319e-05
|  |  |  | c_DK | 269 | 9.3151e-05 |  |  |  |  | c_DK_Central | 269 | 0.00012481
|  |  |  | c_DK | 270 | 9.427e-05 |  |  |  |  | c_DK_Central | 270 | 0.00018147
|  |  |  | c_DK | 271 | 9.9866e-05 |  |  |  |  | c_DK_Central | 271 | 0.00021897
|  |  |  | c_DK | 272 | 0.00010882 |  |  |  |  | c_DK_Central | 272 | 0.0002143
|  |  |  | c_DK | 273 | 0.00011822 |  |  |  |  | c_DK_Central | 273 | 0.00019447
|  |  |  | c_DK | 274 | 0.00012266 |  |  |  |  | c_DK_Central | 274 | 0.00018531
|  |  |  | c_DK | 275 | 0.00012573 |  |  |  |  | c_DK_Central | 275 | 0.00017931
|  |  |  | c_DK | 276 | 0.0001274 |  |  |  |  | c_DK_Central | 276 | 0.00016997
|  |  |  | c_DK | 277 | 0.00012623 |  |  |  |  | c_DK_Central | 277 | 0.00016431
|  |  |  | c_DK | 278 | 0.00012502 |  |  |  |  | c_DK_Central | 278 | 0.00015431
|  |  |  | c_DK | 279 | 0.00012425 |  |  |  |  | c_DK_Central | 279 | 0.00015831
|  |  |  | c_DK | 280 | 0.00012564 |  |  |  |  | c_DK_Central | 280 | 0.00015581
|  |  |  | c_DK | 281 | 0.00013238 |  |  |  |  | c_DK_Central | 281 | 0.00016098
|  |  |  | c_DK | 282 | 0.00014399 |  |  |  |  | c_DK_Central | 282 | 0.00016681
|  |  |  | c_DK | 283 | 0.00013924 |  |  |  |  | c_DK_Central | 283 | 0.00016948
|  |  |  | c_DK | 284 | 0.0001287 |  |  |  |  | c_DK_Central | 284 | 0.00016964
|  |  |  | c_DK | 285 | 0.00012069 |  |  |  |  | c_DK_Central | 285 | 0.00016798
|  |  |  | c_DK | 286 | 0.00011203 |  |  |  |  | c_DK_Central | 286 | 0.00015698
|  |  |  | c_DK | 287 | 0.00010496 |  |  |  |  | c_DK_Central | 287 | 0.00012698
|  |  |  | c_DK | 288 | 9.8599e-05 |  |  |  |  | c_DK_Central | 288 | 9.7152e-05
|  |  |  | c_DK | 289 | 9.6803e-05 |  |  |  |  | c_DK_Central | 289 | 8.3654e-05
|  |  |  | c_DK | 290 | 9.1413e-05 |  |  |  |  | c_DK_Central | 290 | 9.1487e-05
|  |  |  | c_DK | 291 | 8.8556e-05 |  |  |  |  | c_DK_Central | 291 | 9.1153e-05
|  |  |  | c_DK | 292 | 8.7761e-05 |  |  |  |  | c_DK_Central | 292 | 0.00010482
|  |  |  | c_DK | 293 | 8.888e-05 |  |  |  |  | c_DK_Central | 293 | 0.00013631
|  |  |  | c_DK | 294 | 9.3416e-05 |  |  |  |  | c_DK_Central | 294 | 0.00019214
|  |  |  | c_DK | 295 | 9.4947e-05 |  |  |  |  | c_DK_Central | 295 | 0.00020064
|  |  |  | c_DK | 296 | 0.00010263 |  |  |  |  | c_DK_Central | 296 | 0.0001983
|  |  |  | c_DK | 297 | 0.00011179 |  |  |  |  | c_DK_Central | 297 | 0.00017714
|  |  |  | c_DK | 298 | 0.00011795 |  |  |  |  | c_DK_Central | 298 | 0.00016914
|  |  |  | c_DK | 299 | 0.00012346 |  |  |  |  | c_DK_Central | 299 | 0.00016131
|  |  |  | c_DK | 300 | 0.00012578 |  |  |  |  | c_DK_Central | 300 | 0.00015598
|  |  |  | c_DK | 301 | 0.00012549 |  |  |  |  | c_DK_Central | 301 | 0.00015198
|  |  |  | c_DK | 302 | 0.00012458 |  |  |  |  | c_DK_Central | 302 | 0.00014415
|  |  |  | c_DK | 303 | 0.00012316 |  |  |  |  | c_DK_Central | 303 | 0.00014498
|  |  |  | c_DK | 304 | 0.00012517 |  |  |  |  | c_DK_Central | 304 | 0.00014348
|  |  |  | c_DK | 305 | 0.00013306 |  |  |  |  | c_DK_Central | 305 | 0.00014948
|  |  |  | c_DK | 306 | 0.00014567 |  |  |  |  | c_DK_Central | 306 | 0.00015931
|  |  |  | c_DK | 307 | 0.00014113 |  |  |  |  | c_DK_Central | 307 | 0.00016314
|  |  |  | c_DK | 308 | 0.00013303 |  |  |  |  | c_DK_Central | 308 | 0.00016564
|  |  |  | c_DK | 309 | 0.00012508 |  |  |  |  | c_DK_Central | 309 | 0.00016598
|  |  |  | c_DK | 310 | 0.00011866 |  |  |  |  | c_DK_Central | 310 | 0.00015448
|  |  |  | c_DK | 311 | 0.00011097 |  |  |  |  | c_DK_Central | 311 | 0.00012481
|  |  |  | c_DK | 312 | 0.00010478 |  |  |  |  | c_DK_Central | 312 | 9.6652e-05
|  |  |  | c_DK | 313 | 0.00010051 |  |  |  |  | c_DK_Central | 313 | 9.1986e-05
|  |  |  | c_DK | 314 | 9.8334e-05 |  |  |  |  | c_DK_Central | 314 | 9.7986e-05
|  |  |  | c_DK | 315 | 9.7156e-05 |  |  |  |  | c_DK_Central | 315 | 9.9485e-05
|  |  |  | c_DK | 316 | 9.9218e-05 |  |  |  |  | c_DK_Central | 316 | 0.00010715
|  |  |  | c_DK | 317 | 0.00010243 |  |  |  |  | c_DK_Central | 317 | 0.00013381
|  |  |  | c_DK | 318 | 0.00011103 |  |  |  |  | c_DK_Central | 318 | 0.0001988
|  |  |  | c_DK | 319 | 0.00012894 |  |  |  |  | c_DK_Central | 319 | 0.0002298
|  |  |  | c_DK | 320 | 0.00014729 |  |  |  |  | c_DK_Central | 320 | 0.0002258
|  |  |  | c_DK | 321 | 0.00015341 |  |  |  |  | c_DK_Central | 321 | 0.00020464
|  |  |  | c_DK | 322 | 0.00015279 |  |  |  |  | c_DK_Central | 322 | 0.00019764
|  |  |  | c_DK | 323 | 0.00015371 |  |  |  |  | c_DK_Central | 323 | 0.00018847
|  |  |  | c_DK | 324 | 0.00015032 |  |  |  |  | c_DK_Central | 324 | 0.00018131
|  |  |  | c_DK | 325 | 0.00014705 |  |  |  |  | c_DK_Central | 325 | 0.00017581
|  |  |  | c_DK | 326 | 0.00014729 |  |  |  |  | c_DK_Central | 326 | 0.00016714
|  |  |  | c_DK | 327 | 0.00014611 |  |  |  |  | c_DK_Central | 327 | 0.00016631
|  |  |  | c_DK | 328 | 0.00014349 |  |  |  |  | c_DK_Central | 328 | 0.00016481
|  |  |  | c_DK | 329 | 0.00015064 |  |  |  |  | c_DK_Central | 329 | 0.00016997
|  |  |  | c_DK | 330 | 0.00016346 |  |  |  |  | c_DK_Central | 330 | 0.00017831
|  |  |  | c_DK | 331 | 0.00015659 |  |  |  |  | c_DK_Central | 331 | 0.00017981
|  |  |  | c_DK | 332 | 0.00014899 |  |  |  |  | c_DK_Central | 332 | 0.00018164
|  |  |  | c_DK | 333 | 0.00013951 |  |  |  |  | c_DK_Central | 333 | 0.00018014
|  |  |  | c_DK | 334 | 0.0001297 |  |  |  |  | c_DK_Central | 334 | 0.00016481
|  |  |  | c_DK | 335 | 0.00012016 |  |  |  |  | c_DK_Central | 335 | 0.00013431
|  |  |  | c_DK | 336 | 0.00011197 |  |  |  |  | c_DK_Central | 336 | 0.00010382
|  |  |  | c_DK | 337 | 0.00010446 |  |  |  |  | c_DK_Central | 337 | 8.8487e-05
|  |  |  | c_DK | 338 | 0.00010031 |  |  |  |  | c_DK_Central | 338 | 9.4819e-05
|  |  |  | c_DK | 339 | 9.9189e-05 |  |  |  |  | c_DK_Central | 339 | 9.5986e-05
|  |  |  | c_DK | 340 | 0.0001001 |  |  |  |  | c_DK_Central | 340 | 0.00010315
|  |  |  | c_DK | 341 | 0.00010408 |  |  |  |  | c_DK_Central | 341 | 0.00012998
|  |  |  | c_DK | 342 | 0.00011132 |  |  |  |  | c_DK_Central | 342 | 0.00019364
|  |  |  | c_DK | 343 | 0.00012752 |  |  |  |  | c_DK_Central | 343 | 0.00022463
|  |  |  | c_DK | 344 | 0.00014811 |  |  |  |  | c_DK_Central | 344 | 0.00022147
|  |  |  | c_DK | 345 | 0.00015409 |  |  |  |  | c_DK_Central | 345 | 0.00020164
|  |  |  | c_DK | 346 | 0.00015223 |  |  |  |  | c_DK_Central | 346 | 0.0001943
|  |  |  | c_DK | 347 | 0.00015674 |  |  |  |  | c_DK_Central | 347 | 0.00018464
|  |  |  | c_DK | 348 | 0.00015382 |  |  |  |  | c_DK_Central | 348 | 0.00017747
|  |  |  | c_DK | 349 | 0.00015141 |  |  |  |  | c_DK_Central | 349 | 0.00017231
|  |  |  | c_DK | 350 | 0.00015223 |  |  |  |  | c_DK_Central | 350 | 0.00016298
|  |  |  | c_DK | 351 | 0.00014994 |  |  |  |  | c_DK_Central | 351 | 0.00016181
|  |  |  | c_DK | 352 | 0.00014655 |  |  |  |  | c_DK_Central | 352 | 0.00015964
|  |  |  | c_DK | 353 | 0.00014938 |  |  |  |  | c_DK_Central | 353 | 0.00016464
|  |  |  | c_DK | 354 | 0.00016016 |  |  |  |  | c_DK_Central | 354 | 0.00017197
|  |  |  | c_DK | 355 | 0.00015438 |  |  |  |  | c_DK_Central | 355 | 0.00017297
|  |  |  | c_DK | 356 | 0.00014605 |  |  |  |  | c_DK_Central | 356 | 0.00017497
|  |  |  | c_DK | 357 | 0.00013683 |  |  |  |  | c_DK_Central | 357 | 0.00017447
|  |  |  | c_DK | 358 | 0.00012864 |  |  |  |  | c_DK_Central | 358 | 0.00015898
|  |  |  | c_DK | 359 | 0.00012031 |  |  |  |  | c_DK_Central | 359 | 0.00012931
|  |  |  | c_DK | 360 | 0.00011336 |  |  |  |  | c_DK_Central | 360 | 9.9485e-05
|  |  |  | c_DK | 361 | 0.00010157 |  |  |  |  | c_DK_Central | 361 | 7.9155e-05
|  |  |  | c_DK | 362 | 9.7716e-05 |  |  |  |  | c_DK_Central | 362 | 8.5821e-05
|  |  |  | c_DK | 363 | 9.6096e-05 |  |  |  |  | c_DK_Central | 363 | 8.6487e-05
|  |  |  | c_DK | 364 | 9.7893e-05 |  |  |  |  | c_DK_Central | 364 | 9.4319e-05
|  |  |  | c_DK | 365 | 0.00010028 |  |  |  |  | c_DK_Central | 365 | 0.00012348
|  |  |  | c_DK | 366 | 0.00010629 |  |  |  |  | c_DK_Central | 366 | 0.00018381
|  |  |  | c_DK | 367 | 0.00012346 |  |  |  |  | c_DK_Central | 367 | 0.0002148
|  |  |  | c_DK | 368 | 0.00014357 |  |  |  |  | c_DK_Central | 368 | 0.00021197
|  |  |  | c_DK | 369 | 0.00014961 |  |  |  |  | c_DK_Central | 369 | 0.00019214
|  |  |  | c_DK | 370 | 0.00014891 |  |  |  |  | c_DK_Central | 370 | 0.00018197
|  |  |  | c_DK | 371 | 0.00015067 |  |  |  |  | c_DK_Central | 371 | 0.00017181
|  |  |  | c_DK | 372 | 0.00014882 |  |  |  |  | c_DK_Central | 372 | 0.00016448
|  |  |  | c_DK | 373 | 0.00014731 |  |  |  |  | c_DK_Central | 373 | 0.00015998
|  |  |  | c_DK | 374 | 0.00014761 |  |  |  |  | c_DK_Central | 374 | 0.00015031
|  |  |  | c_DK | 375 | 0.00014658 |  |  |  |  | c_DK_Central | 375 | 0.00014881
|  |  |  | c_DK | 376 | 0.00014493 |  |  |  |  | c_DK_Central | 376 | 0.00014698
|  |  |  | c_DK | 377 | 0.00014914 |  |  |  |  | c_DK_Central | 377 | 0.00015164
|  |  |  | c_DK | 378 | 0.00015913 |  |  |  |  | c_DK_Central | 378 | 0.00016031
|  |  |  | c_DK | 379 | 0.00015262 |  |  |  |  | c_DK_Central | 379 | 0.00016248
|  |  |  | c_DK | 380 | 0.00014337 |  |  |  |  | c_DK_Central | 380 | 0.00016598
|  |  |  | c_DK | 381 | 0.00013436 |  |  |  |  | c_DK_Central | 381 | 0.00016564
|  |  |  | c_DK | 382 | 0.00012534 |  |  |  |  | c_DK_Central | 382 | 0.00015098
|  |  |  | c_DK | 383 | 0.0001171 |  |  |  |  | c_DK_Central | 383 | 0.00012098
|  |  |  | c_DK | 384 | 0.00010973 |  |  |  |  | c_DK_Central | 384 | 9.132e-05
|  |  |  | c_DK | 385 | 0.00010172 |  |  |  |  | c_DK_Central | 385 | 9.132e-05
|  |  |  | c_DK | 386 | 9.8305e-05 |  |  |  |  | c_DK_Central | 386 | 9.7652e-05
|  |  |  | c_DK | 387 | 9.7333e-05 |  |  |  |  | c_DK_Central | 387 | 9.9152e-05
|  |  |  | c_DK | 388 | 9.8158e-05 |  |  |  |  | c_DK_Central | 388 | 0.00010632
|  |  |  | c_DK | 389 | 0.00010013 |  |  |  |  | c_DK_Central | 389 | 0.00013315
|  |  |  | c_DK | 390 | 0.00010584 |  |  |  |  | c_DK_Central | 390 | 0.00019764
|  |  |  | c_DK | 391 | 0.00012266 |  |  |  |  | c_DK_Central | 391 | 0.00022913
|  |  |  | c_DK | 392 | 0.00014216 |  |  |  |  | c_DK_Central | 392 | 0.0002258
|  |  |  | c_DK | 393 | 0.00014779 |  |  |  |  | c_DK_Central | 393 | 0.00020597
|  |  |  | c_DK | 394 | 0.00014832 |  |  |  |  | c_DK_Central | 394 | 0.0001988
|  |  |  | c_DK | 395 | 0.00015061 |  |  |  |  | c_DK_Central | 395 | 0.00018931
|  |  |  | c_DK | 396 | 0.00015008 |  |  |  |  | c_DK_Central | 396 | 0.00018181
|  |  |  | c_DK | 397 | 0.00014717 |  |  |  |  | c_DK_Central | 397 | 0.00017664
|  |  |  | c_DK | 398 | 0.00014625 |  |  |  |  | c_DK_Central | 398 | 0.00016731
|  |  |  | c_DK | 399 | 0.00014581 |  |  |  |  | c_DK_Central | 399 | 0.00016598
|  |  |  | c_DK | 400 | 0.00014375 |  |  |  |  | c_DK_Central | 400 | 0.00016414
|  |  |  | c_DK | 401 | 0.00014911 |  |  |  |  | c_DK_Central | 401 | 0.00016914
|  |  |  | c_DK | 402 | 0.00016101 |  |  |  |  | c_DK_Central | 402 | 0.00017631
|  |  |  | c_DK | 403 | 0.00015474 |  |  |  |  | c_DK_Central | 403 | 0.00017731
|  |  |  | c_DK | 404 | 0.00014528 |  |  |  |  | c_DK_Central | 404 | 0.00017914
|  |  |  | c_DK | 405 | 0.00013615 |  |  |  |  | c_DK_Central | 405 | 0.00017847
|  |  |  | c_DK | 406 | 0.00012658 |  |  |  |  | c_DK_Central | 406 | 0.00016264
|  |  |  | c_DK | 407 | 0.00011851 |  |  |  |  | c_DK_Central | 407 | 0.00013231
|  |  |  | c_DK | 408 | 0.00011126 |  |  |  |  | c_DK_Central | 408 | 0.00010232
|  |  |  | c_DK | 409 | 0.00010411 |  |  |  |  | c_DK_Central | 409 | 0.00010049
|  |  |  | c_DK | 410 | 0.0001009 |  |  |  |  | c_DK_Central | 410 | 0.00010632
|  |  |  | c_DK | 411 | 9.9218e-05 |  |  |  |  | c_DK_Central | 411 | 0.00010815
|  |  |  | c_DK | 412 | 0.00010122 |  |  |  |  | c_DK_Central | 412 | 0.00011482
|  |  |  | c_DK | 413 | 0.00010364 |  |  |  |  | c_DK_Central | 413 | 0.00014231
|  |  |  | c_DK | 414 | 0.00011153 |  |  |  |  | c_DK_Central | 414 | 0.00021047
|  |  |  | c_DK | 415 | 0.00012935 |  |  |  |  | c_DK_Central | 415 | 0.0002463
|  |  |  | c_DK | 416 | 0.00014946 |  |  |  |  | c_DK_Central | 416 | 0.00024463
|  |  |  | c_DK | 417 | 0.00015627 |  |  |  |  | c_DK_Central | 417 | 0.00022497
|  |  |  | c_DK | 418 | 0.00015506 |  |  |  |  | c_DK_Central | 418 | 0.00021647
|  |  |  | c_DK | 419 | 0.00015409 |  |  |  |  | c_DK_Central | 419 | 0.0002058
|  |  |  | c_DK | 420 | 0.00015085 |  |  |  |  | c_DK_Central | 420 | 0.00019764
|  |  |  | c_DK | 421 | 0.00014443 |  |  |  |  | c_DK_Central | 421 | 0.00019164
|  |  |  | c_DK | 422 | 0.00014069 |  |  |  |  | c_DK_Central | 422 | 0.00018281
|  |  |  | c_DK | 423 | 0.00013671 |  |  |  |  | c_DK_Central | 423 | 0.00018047
|  |  |  | c_DK | 424 | 0.00013459 |  |  |  |  | c_DK_Central | 424 | 0.00017881
|  |  |  | c_DK | 425 | 0.00014142 |  |  |  |  | c_DK_Central | 425 | 0.00018431
|  |  |  | c_DK | 426 | 0.00015474 |  |  |  |  | c_DK_Central | 426 | 0.0001928
|  |  |  | c_DK | 427 | 0.00015108 |  |  |  |  | c_DK_Central | 427 | 0.00019414
|  |  |  | c_DK | 428 | 0.00014086 |  |  |  |  | c_DK_Central | 428 | 0.00019714
|  |  |  | c_DK | 429 | 0.00013244 |  |  |  |  | c_DK_Central | 429 | 0.0001948
|  |  |  | c_DK | 430 | 0.00012378 |  |  |  |  | c_DK_Central | 430 | 0.00017831
|  |  |  | c_DK | 431 | 0.00011621 |  |  |  |  | c_DK_Central | 431 | 0.00014448
|  |  |  | c_DK | 432 | 0.00010855 |  |  |  |  | c_DK_Central | 432 | 0.00011165
|  |  |  | c_DK | 433 | 0.00010016 |  |  |  |  | c_DK_Central | 433 | 0.00010865
|  |  |  | c_DK | 434 | 9.5301e-05 |  |  |  |  | c_DK_Central | 434 | 0.00011065
|  |  |  | c_DK | 435 | 9.2856e-05 |  |  |  |  | c_DK_Central | 435 | 0.00010998
|  |  |  | c_DK | 436 | 9.1973e-05 |  |  |  |  | c_DK_Central | 436 | 0.00011898
|  |  |  | c_DK | 437 | 9.3327e-05 |  |  |  |  | c_DK_Central | 437 | 0.00014581
|  |  |  | c_DK | 438 | 9.5801e-05 |  |  |  |  | c_DK_Central | 438 | 0.0002083
|  |  |  | c_DK | 439 | 0.00010163 |  |  |  |  | c_DK_Central | 439 | 0.00024896
|  |  |  | c_DK | 440 | 0.00011318 |  |  |  |  | c_DK_Central | 440 | 0.0002433
|  |  |  | c_DK | 441 | 0.00012302 |  |  |  |  | c_DK_Central | 441 | 0.0002233
|  |  |  | c_DK | 442 | 0.00013014 |  |  |  |  | c_DK_Central | 442 | 0.00021447
|  |  |  | c_DK | 443 | 0.00013341 |  |  |  |  | c_DK_Central | 443 | 0.00020747
|  |  |  | c_DK | 444 | 0.00013297 |  |  |  |  | c_DK_Central | 444 | 0.00019747
|  |  |  | c_DK | 445 | 0.00012985 |  |  |  |  | c_DK_Central | 445 | 0.00019164
|  |  |  | c_DK | 446 | 0.00012658 |  |  |  |  | c_DK_Central | 446 | 0.00018097
|  |  |  | c_DK | 447 | 0.00012464 |  |  |  |  | c_DK_Central | 447 | 0.00018531
|  |  |  | c_DK | 448 | 0.00012614 |  |  |  |  | c_DK_Central | 448 | 0.00018197
|  |  |  | c_DK | 449 | 0.00013215 |  |  |  |  | c_DK_Central | 449 | 0.00018797
|  |  |  | c_DK | 450 | 0.00014481 |  |  |  |  | c_DK_Central | 450 | 0.00019364
|  |  |  | c_DK | 451 | 0.00014307 |  |  |  |  | c_DK_Central | 451 | 0.00019564
|  |  |  | c_DK | 452 | 0.00013344 |  |  |  |  | c_DK_Central | 452 | 0.00019564
|  |  |  | c_DK | 453 | 0.0001249 |  |  |  |  | c_DK_Central | 453 | 0.0001928
|  |  |  | c_DK | 454 | 0.0001181 |  |  |  |  | c_DK_Central | 454 | 0.00017981
|  |  |  | c_DK | 455 | 0.00011185 |  |  |  |  | c_DK_Central | 455 | 0.00014764
|  |  |  | c_DK | 456 | 0.00010561 |  |  |  |  | c_DK_Central | 456 | 0.00011565
|  |  |  | c_DK | 457 | 0.00010119 |  |  |  |  | c_DK_Central | 457 | 0.00011282
|  |  |  | c_DK | 458 | 9.7981e-05 |  |  |  |  | c_DK_Central | 458 | 0.00011898
|  |  |  | c_DK | 459 | 9.5831e-05 |  |  |  |  | c_DK_Central | 459 | 0.00012065
|  |  |  | c_DK | 460 | 9.4594e-05 |  |  |  |  | c_DK_Central | 460 | 0.00013465
|  |  |  | c_DK | 461 | 9.6184e-05 |  |  |  |  | c_DK_Central | 461 | 0.00016614
|  |  |  | c_DK | 462 | 9.8099e-05 |  |  |  |  | c_DK_Central | 462 | 0.00023013
|  |  |  | c_DK | 463 | 0.00010281 |  |  |  |  | c_DK_Central | 463 | 0.00024196
|  |  |  | c_DK | 464 | 0.00011068 |  |  |  |  | c_DK_Central | 464 | 0.00023763
|  |  |  | c_DK | 465 | 0.00011869 |  |  |  |  | c_DK_Central | 465 | 0.0002193
|  |  |  | c_DK | 466 | 0.00012534 |  |  |  |  | c_DK_Central | 466 | 0.00021114
|  |  |  | c_DK | 467 | 0.00012826 |  |  |  |  | c_DK_Central | 467 | 0.0002028
|  |  |  | c_DK | 468 | 0.00012755 |  |  |  |  | c_DK_Central | 468 | 0.0001973
|  |  |  | c_DK | 469 | 0.00012449 |  |  |  |  | c_DK_Central | 469 | 0.00019231
|  |  |  | c_DK | 470 | 0.00012257 |  |  |  |  | c_DK_Central | 470 | 0.00018397
|  |  |  | c_DK | 471 | 0.00012175 |  |  |  |  | c_DK_Central | 471 | 0.00018414
|  |  |  | c_DK | 472 | 0.0001226 |  |  |  |  | c_DK_Central | 472 | 0.00018364
|  |  |  | c_DK | 473 | 0.00012991 |  |  |  |  | c_DK_Central | 473 | 0.00018981
|  |  |  | c_DK | 474 | 0.00014552 |  |  |  |  | c_DK_Central | 474 | 0.00019947
|  |  |  | c_DK | 475 | 0.0001436 |  |  |  |  | c_DK_Central | 475 | 0.0002018
|  |  |  | c_DK | 476 | 0.0001348 |  |  |  |  | c_DK_Central | 476 | 0.0002028
|  |  |  | c_DK | 477 | 0.00012684 |  |  |  |  | c_DK_Central | 477 | 0.0002008
|  |  |  | c_DK | 478 | 0.00011942 |  |  |  |  | c_DK_Central | 478 | 0.00018781
|  |  |  | c_DK | 479 | 0.00011285 |  |  |  |  | c_DK_Central | 479 | 0.00015481
|  |  |  | c_DK | 480 | 0.00010776 |  |  |  |  | c_DK_Central | 480 | 0.00012398
|  |  |  | c_DK | 481 | 0.00010113 |  |  |  |  | c_DK_Central | 481 | 0.00010698
|  |  |  | c_DK | 482 | 9.9218e-05 |  |  |  |  | c_DK_Central | 482 | 0.00011315
|  |  |  | c_DK | 483 | 9.7863e-05 |  |  |  |  | c_DK_Central | 483 | 0.00011515
|  |  |  | c_DK | 484 | 9.9365e-05 |  |  |  |  | c_DK_Central | 484 | 0.00012365
|  |  |  | c_DK | 485 | 0.00010249 |  |  |  |  | c_DK_Central | 485 | 0.00015198
|  |  |  | c_DK | 486 | 0.00010861 |  |  |  |  | c_DK_Central | 486 | 0.00022197
|  |  |  | c_DK | 487 | 0.00012732 |  |  |  |  | c_DK_Central | 487 | 0.0002563
|  |  |  | c_DK | 488 | 0.00014782 |  |  |  |  | c_DK_Central | 488 | 0.0002518
|  |  |  | c_DK | 489 | 0.00015309 |  |  |  |  | c_DK_Central | 489 | 0.0002308
|  |  |  | c_DK | 490 | 0.00015253 |  |  |  |  | c_DK_Central | 490 | 0.00022313
|  |  |  | c_DK | 491 | 0.0001553 |  |  |  |  | c_DK_Central | 491 | 0.00021297
|  |  |  | c_DK | 492 | 0.00015259 |  |  |  |  | c_DK_Central | 492 | 0.0002048
|  |  |  | c_DK | 493 | 0.00014849 |  |  |  |  | c_DK_Central | 493 | 0.00019897
|  |  |  | c_DK | 494 | 0.00014817 |  |  |  |  | c_DK_Central | 494 | 0.00018947
|  |  |  | c_DK | 495 | 0.00014693 |  |  |  |  | c_DK_Central | 495 | 0.00018847
|  |  |  | c_DK | 496 | 0.00014416 |  |  |  |  | c_DK_Central | 496 | 0.00018681
|  |  |  | c_DK | 497 | 0.00014846 |  |  |  |  | c_DK_Central | 497 | 0.00019264
|  |  |  | c_DK | 498 | 0.00016213 |  |  |  |  | c_DK_Central | 498 | 0.00020147
|  |  |  | c_DK | 499 | 0.00015592 |  |  |  |  | c_DK_Central | 499 | 0.00020314
|  |  |  | c_DK | 500 | 0.00014617 |  |  |  |  | c_DK_Central | 500 | 0.00020464
|  |  |  | c_DK | 501 | 0.00013683 |  |  |  |  | c_DK_Central | 501 | 0.0002018
|  |  |  | c_DK | 502 | 0.0001282 |  |  |  |  | c_DK_Central | 502 | 0.00018481
|  |  |  | c_DK | 503 | 0.00011925 |  |  |  |  | c_DK_Central | 503 | 0.00015198
|  |  |  | c_DK | 504 | 0.00011121 |  |  |  |  | c_DK_Central | 504 | 0.00011898
|  |  |  | c_DK | 505 | 0.0001039 |  |  |  |  | c_DK_Central | 505 | 0.00010815
|  |  |  | c_DK | 506 | 9.9836e-05 |  |  |  |  | c_DK_Central | 506 | 0.00011482
|  |  |  | c_DK | 507 | 9.8717e-05 |  |  |  |  | c_DK_Central | 507 | 0.00011665
|  |  |  | c_DK | 508 | 9.9895e-05 |  |  |  |  | c_DK_Central | 508 | 0.00012465
|  |  |  | c_DK | 509 | 0.0001029 |  |  |  |  | c_DK_Central | 509 | 0.00015314
|  |  |  | c_DK | 510 | 0.00011088 |  |  |  |  | c_DK_Central | 510 | 0.0002233
|  |  |  | c_DK | 511 | 0.00012944 |  |  |  |  | c_DK_Central | 511 | 0.00025863
|  |  |  | c_DK | 512 | 0.00014852 |  |  |  |  | c_DK_Central | 512 | 0.0002543
|  |  |  | c_DK | 513 | 0.00015468 |  |  |  |  | c_DK_Central | 513 | 0.00023547
|  |  |  | c_DK | 514 | 0.00015418 |  |  |  |  | c_DK_Central | 514 | 0.00022713
|  |  |  | c_DK | 515 | 0.00015586 |  |  |  |  | c_DK_Central | 515 | 0.0002163
|  |  |  | c_DK | 516 | 0.00015494 |  |  |  |  | c_DK_Central | 516 | 0.00020814
|  |  |  | c_DK | 517 | 0.00015197 |  |  |  |  | c_DK_Central | 517 | 0.00020214
|  |  |  | c_DK | 518 | 0.00015138 |  |  |  |  | c_DK_Central | 518 | 0.00019214
|  |  |  | c_DK | 519 | 0.00015058 |  |  |  |  | c_DK_Central | 519 | 0.00019081
|  |  |  | c_DK | 520 | 0.00014861 |  |  |  |  | c_DK_Central | 520 | 0.00018914
|  |  |  | c_DK | 521 | 0.00015226 |  |  |  |  | c_DK_Central | 521 | 0.00019447
|  |  |  | c_DK | 522 | 0.00016313 |  |  |  |  | c_DK_Central | 522 | 0.00020214
|  |  |  | c_DK | 523 | 0.00015809 |  |  |  |  | c_DK_Central | 523 | 0.0002028
|  |  |  | c_DK | 524 | 0.00014905 |  |  |  |  | c_DK_Central | 524 | 0.0002043
|  |  |  | c_DK | 525 | 0.00014019 |  |  |  |  | c_DK_Central | 525 | 0.00020247
|  |  |  | c_DK | 526 | 0.00013271 |  |  |  |  | c_DK_Central | 526 | 0.00018447
|  |  |  | c_DK | 527 | 0.00012422 |  |  |  |  | c_DK_Central | 527 | 0.00015181
|  |  |  | c_DK | 528 | 0.00011651 |  |  |  |  | c_DK_Central | 528 | 0.00011898
|  |  |  | c_DK | 529 | 0.00010682 |  |  |  |  | c_DK_Central | 529 | 0.00011648
|  |  |  | c_DK | 530 | 0.00010255 |  |  |  |  | c_DK_Central | 530 | 0.00012232
|  |  |  | c_DK | 531 | 0.00010154 |  |  |  |  | c_DK_Central | 531 | 0.00012415
|  |  |  | c_DK | 532 | 0.00010216 |  |  |  |  | c_DK_Central | 532 | 0.00013265
|  |  |  | c_DK | 533 | 0.00010517 |  |  |  |  | c_DK_Central | 533 | 0.00016014
|  |  |  | c_DK | 534 | 0.00011235 |  |  |  |  | c_DK_Central | 534 | 0.00023063
|  |  |  | c_DK | 535 | 0.00013026 |  |  |  |  | c_DK_Central | 535 | 0.00026696
|  |  |  | c_DK | 536 | 0.00015159 |  |  |  |  | c_DK_Central | 536 | 0.00026196
|  |  |  | c_DK | 537 | 0.00015768 |  |  |  |  | c_DK_Central | 537 | 0.0002458
|  |  |  | c_DK | 538 | 0.00015571 |  |  |  |  | c_DK_Central | 538 | 0.0002363
|  |  |  | c_DK | 539 | 0.00015756 |  |  |  |  | c_DK_Central | 539 | 0.00022563
|  |  |  | c_DK | 540 | 0.00015609 |  |  |  |  | c_DK_Central | 540 | 0.00021747
|  |  |  | c_DK | 541 | 0.000153 |  |  |  |  | c_DK_Central | 541 | 0.00021164
|  |  |  | c_DK | 542 | 0.00015235 |  |  |  |  | c_DK_Central | 542 | 0.00020047
|  |  |  | c_DK | 543 | 0.00015029 |  |  |  |  | c_DK_Central | 543 | 0.0001993
|  |  |  | c_DK | 544 | 0.00014767 |  |  |  |  | c_DK_Central | 544 | 0.00019747
|  |  |  | c_DK | 545 | 0.00015212 |  |  |  |  | c_DK_Central | 545 | 0.0002023
|  |  |  | c_DK | 546 | 0.00016372 |  |  |  |  | c_DK_Central | 546 | 0.0002103
|  |  |  | c_DK | 547 | 0.00015904 |  |  |  |  | c_DK_Central | 547 | 0.00021064
|  |  |  | c_DK | 548 | 0.00015053 |  |  |  |  | c_DK_Central | 548 | 0.00021197
|  |  |  | c_DK | 549 | 0.00014352 |  |  |  |  | c_DK_Central | 549 | 0.00020864
|  |  |  | c_DK | 550 | 0.00013665 |  |  |  |  | c_DK_Central | 550 | 0.00018997
|  |  |  | c_DK | 551 | 0.00012802 |  |  |  |  | c_DK_Central | 551 | 0.00015898
|  |  |  | c_DK | 552 | 0.0001206 |  |  |  |  | c_DK_Central | 552 | 0.00012631
|  |  |  | c_DK | 553 | 0.00010894 |  |  |  |  | c_DK_Central | 553 | 0.00012332
|  |  |  | c_DK | 554 | 0.00010425 |  |  |  |  | c_DK_Central | 554 | 0.00012931
|  |  |  | c_DK | 555 | 0.0001024 |  |  |  |  | c_DK_Central | 555 | 0.00013148
|  |  |  | c_DK | 556 | 0.00010493 |  |  |  |  | c_DK_Central | 556 | 0.00013998
|  |  |  | c_DK | 557 | 0.00010794 |  |  |  |  | c_DK_Central | 557 | 0.00016781
|  |  |  | c_DK | 558 | 0.00011412 |  |  |  |  | c_DK_Central | 558 | 0.00023963
|  |  |  | c_DK | 559 | 0.00013353 |  |  |  |  | c_DK_Central | 559 | 0.00027729
|  |  |  | c_DK | 560 | 0.00015268 |  |  |  |  | c_DK_Central | 560 | 0.00027163
|  |  |  | c_DK | 561 | 0.00015807 |  |  |  |  | c_DK_Central | 561 | 0.00025646
|  |  |  | c_DK | 562 | 0.00015689 |  |  |  |  | c_DK_Central | 562 | 0.00024663
|  |  |  | c_DK | 563 | 0.00015892 |  |  |  |  | c_DK_Central | 563 | 0.00023547
|  |  |  | c_DK | 564 | 0.00015786 |  |  |  |  | c_DK_Central | 564 | 0.00022747
|  |  |  | c_DK | 565 | 0.00015509 |  |  |  |  | c_DK_Central | 565 | 0.00022113
|  |  |  | c_DK | 566 | 0.00015809 |  |  |  |  | c_DK_Central | 566 | 0.0002093
|  |  |  | c_DK | 567 | 0.00015671 |  |  |  |  | c_DK_Central | 567 | 0.00020847
|  |  |  | c_DK | 568 | 0.00015335 |  |  |  |  | c_DK_Central | 568 | 0.00020647
|  |  |  | c_DK | 569 | 0.00015759 |  |  |  |  | c_DK_Central | 569 | 0.0002113
|  |  |  | c_DK | 570 | 0.0001689 |  |  |  |  | c_DK_Central | 570 | 0.0002193
|  |  |  | c_DK | 571 | 0.00016287 |  |  |  |  | c_DK_Central | 571 | 0.0002193
|  |  |  | c_DK | 572 | 0.0001548 |  |  |  |  | c_DK_Central | 572 | 0.00022063
|  |  |  | c_DK | 573 | 0.00014731 |  |  |  |  | c_DK_Central | 573 | 0.00021663
|  |  |  | c_DK | 574 | 0.00014019 |  |  |  |  | c_DK_Central | 574 | 0.0001973
|  |  |  | c_DK | 575 | 0.00013415 |  |  |  |  | c_DK_Central | 575 | 0.00016598
|  |  |  | c_DK | 576 | 0.00012667 |  |  |  |  | c_DK_Central | 576 | 0.00013315
|  |  |  | c_DK | 577 | 0.00011044 |  |  |  |  | c_DK_Central | 577 | 0.00012615
|  |  |  | c_DK | 578 | 0.00010505 |  |  |  |  | c_DK_Central | 578 | 0.00013065
|  |  |  | c_DK | 579 | 0.00010422 |  |  |  |  | c_DK_Central | 579 | 0.00013281
|  |  |  | c_DK | 580 | 0.00010614 |  |  |  |  | c_DK_Central | 580 | 0.00014065
|  |  |  | c_DK | 581 | 0.00010888 |  |  |  |  | c_DK_Central | 581 | 0.00016764
|  |  |  | c_DK | 582 | 0.00011586 |  |  |  |  | c_DK_Central | 582 | 0.0002398
|  |  |  | c_DK | 583 | 0.00013141 |  |  |  |  | c_DK_Central | 583 | 0.00027996
|  |  |  | c_DK | 584 | 0.00015315 |  |  |  |  | c_DK_Central | 584 | 0.00027546
|  |  |  | c_DK | 585 | 0.00015933 |  |  |  |  | c_DK_Central | 585 | 0.00026163
|  |  |  | c_DK | 586 | 0.00015789 |  |  |  |  | c_DK_Central | 586 | 0.0002518
|  |  |  | c_DK | 587 | 0.00016039 |  |  |  |  | c_DK_Central | 587 | 0.00023963
|  |  |  | c_DK | 588 | 0.00015807 |  |  |  |  | c_DK_Central | 588 | 0.00023147
|  |  |  | c_DK | 589 | 0.00015303 |  |  |  |  | c_DK_Central | 589 | 0.00022547
|  |  |  | c_DK | 590 | 0.00015064 |  |  |  |  | c_DK_Central | 590 | 0.0002138
|  |  |  | c_DK | 591 | 0.00014658 |  |  |  |  | c_DK_Central | 591 | 0.00021214
|  |  |  | c_DK | 592 | 0.00014581 |  |  |  |  | c_DK_Central | 592 | 0.0002103
|  |  |  | c_DK | 593 | 0.00015185 |  |  |  |  | c_DK_Central | 593 | 0.00021547
|  |  |  | c_DK | 594 | 0.00016546 |  |  |  |  | c_DK_Central | 594 | 0.00022297
|  |  |  | c_DK | 595 | 0.00015762 |  |  |  |  | c_DK_Central | 595 | 0.0002248
|  |  |  | c_DK | 596 | 0.00014572 |  |  |  |  | c_DK_Central | 596 | 0.0002258
|  |  |  | c_DK | 597 | 0.00013707 |  |  |  |  | c_DK_Central | 597 | 0.00022113
|  |  |  | c_DK | 598 | 0.00012923 |  |  |  |  | c_DK_Central | 598 | 0.00020164
|  |  |  | c_DK | 599 | 0.00012213 |  |  |  |  | c_DK_Central | 599 | 0.00016931
|  |  |  | c_DK | 600 | 0.00011415 |  |  |  |  | c_DK_Central | 600 | 0.00013581
|  |  |  | c_DK | 601 | 0.00010629 |  |  |  |  | c_DK_Central | 601 | 0.00012065
|  |  |  | c_DK | 602 | 0.00010184 |  |  |  |  | c_DK_Central | 602 | 0.00012332
|  |  |  | c_DK | 603 | 9.9071e-05 |  |  |  |  | c_DK_Central | 603 | 0.00012182
|  |  |  | c_DK | 604 | 9.9542e-05 |  |  |  |  | c_DK_Central | 604 | 0.00013081
|  |  |  | c_DK | 605 | 0.0001009 |  |  |  |  | c_DK_Central | 605 | 0.00015781
|  |  |  | c_DK | 606 | 0.00010316 |  |  |  |  | c_DK_Central | 606 | 0.00022213
|  |  |  | c_DK | 607 | 0.00010799 |  |  |  |  | c_DK_Central | 607 | 0.00026363
|  |  |  | c_DK | 608 | 0.00011751 |  |  |  |  | c_DK_Central | 608 | 0.00025763
|  |  |  | c_DK | 609 | 0.00012614 |  |  |  |  | c_DK_Central | 609 | 0.00023813
|  |  |  | c_DK | 610 | 0.00013229 |  |  |  |  | c_DK_Central | 610 | 0.00022997
|  |  |  | c_DK | 611 | 0.00013497 |  |  |  |  | c_DK_Central | 611 | 0.0002228
|  |  |  | c_DK | 612 | 0.00013547 |  |  |  |  | c_DK_Central | 612 | 0.00021264
|  |  |  | c_DK | 613 | 0.00013132 |  |  |  |  | c_DK_Central | 613 | 0.0002073
|  |  |  | c_DK | 614 | 0.00013023 |  |  |  |  | c_DK_Central | 614 | 0.0001963
|  |  |  | c_DK | 615 | 0.00012805 |  |  |  |  | c_DK_Central | 615 | 0.00020064
|  |  |  | c_DK | 616 | 0.00012911 |  |  |  |  | c_DK_Central | 616 | 0.0001958
|  |  |  | c_DK | 617 | 0.00013506 |  |  |  |  | c_DK_Central | 617 | 0.00020214
|  |  |  | c_DK | 618 | 0.00014885 |  |  |  |  | c_DK_Central | 618 | 0.00020697
|  |  |  | c_DK | 619 | 0.00014466 |  |  |  |  | c_DK_Central | 619 | 0.00020847
|  |  |  | c_DK | 620 | 0.00013506 |  |  |  |  | c_DK_Central | 620 | 0.0002083
|  |  |  | c_DK | 621 | 0.00012643 |  |  |  |  | c_DK_Central | 621 | 0.0002053
|  |  |  | c_DK | 622 | 0.00012072 |  |  |  |  | c_DK_Central | 622 | 0.00019031
|  |  |  | c_DK | 623 | 0.00011409 |  |  |  |  | c_DK_Central | 623 | 0.00015948
|  |  |  | c_DK | 624 | 0.0001082 |  |  |  |  | c_DK_Central | 624 | 0.00012665
|  |  |  | c_DK | 625 | 0.00010228 |  |  |  |  | c_DK_Central | 625 | 0.00010698
|  |  |  | c_DK | 626 | 9.857e-05 |  |  |  |  | c_DK_Central | 626 | 0.00011348
|  |  |  | c_DK | 627 | 9.5919e-05 |  |  |  |  | c_DK_Central | 627 | 0.00011482
|  |  |  | c_DK | 628 | 9.4888e-05 |  |  |  |  | c_DK_Central | 628 | 0.00012948
|  |  |  | c_DK | 629 | 9.6037e-05 |  |  |  |  | c_DK_Central | 629 | 0.00016348
|  |  |  | c_DK | 630 | 9.8217e-05 |  |  |  |  | c_DK_Central | 630 | 0.00022697
|  |  |  | c_DK | 631 | 0.00010387 |  |  |  |  | c_DK_Central | 631 | 0.00023796
|  |  |  | c_DK | 632 | 0.00011065 |  |  |  |  | c_DK_Central | 632 | 0.00023397
|  |  |  | c_DK | 633 | 0.00011848 |  |  |  |  | c_DK_Central | 633 | 0.00021447
|  |  |  | c_DK | 634 | 0.00012558 |  |  |  |  | c_DK_Central | 634 | 0.00020614
|  |  |  | c_DK | 635 | 0.00013003 |  |  |  |  | c_DK_Central | 635 | 0.00019764
|  |  |  | c_DK | 636 | 0.00013191 |  |  |  |  | c_DK_Central | 636 | 0.00019164
|  |  |  | c_DK | 637 | 0.00013106 |  |  |  |  | c_DK_Central | 637 | 0.00018681
|  |  |  | c_DK | 638 | 0.00013059 |  |  |  |  | c_DK_Central | 638 | 0.00017914
|  |  |  | c_DK | 639 | 0.00012976 |  |  |  |  | c_DK_Central | 639 | 0.00017997
|  |  |  | c_DK | 640 | 0.00013038 |  |  |  |  | c_DK_Central | 640 | 0.00017947
|  |  |  | c_DK | 641 | 0.00013577 |  |  |  |  | c_DK_Central | 641 | 0.00018514
|  |  |  | c_DK | 642 | 0.00014761 |  |  |  |  | c_DK_Central | 642 | 0.00019564
|  |  |  | c_DK | 643 | 0.00013606 |  |  |  |  | c_DK_Central | 643 | 0.00019897
|  |  |  | c_DK | 644 | 0.0001292 |  |  |  |  | c_DK_Central | 644 | 0.00019997
|  |  |  | c_DK | 645 | 0.00012472 |  |  |  |  | c_DK_Central | 645 | 0.0001988
|  |  |  | c_DK | 646 | 0.00011978 |  |  |  |  | c_DK_Central | 646 | 0.00018547
|  |  |  | c_DK | 647 | 0.00011224 |  |  |  |  | c_DK_Central | 647 | 0.00015048
|  |  |  | c_DK | 648 | 0.00010744 |  |  |  |  | c_DK_Central | 648 | 0.00012048
|  |  |  | c_DK | 649 | 9.8629e-05 |  |  |  |  | c_DK_Central | 649 | 0.00010315
|  |  |  | c_DK | 650 | 9.5684e-05 |  |  |  |  | c_DK_Central | 650 | 0.00010948
|  |  |  | c_DK | 651 | 9.4594e-05 |  |  |  |  | c_DK_Central | 651 | 0.00011132
|  |  |  | c_DK | 652 | 9.6361e-05 |  |  |  |  | c_DK_Central | 652 | 0.00011982
|  |  |  | c_DK | 653 | 9.8305e-05 |  |  |  |  | c_DK_Central | 653 | 0.00014814
|  |  |  | c_DK | 654 | 0.00010564 |  |  |  |  | c_DK_Central | 654 | 0.0002183
|  |  |  | c_DK | 655 | 0.00012419 |  |  |  |  | c_DK_Central | 655 | 0.00025213
|  |  |  | c_DK | 656 | 0.00014455 |  |  |  |  | c_DK_Central | 656 | 0.00024763
|  |  |  | c_DK | 657 | 0.00015232 |  |  |  |  | c_DK_Central | 657 | 0.00022613
|  |  |  | c_DK | 658 | 0.00015273 |  |  |  |  | c_DK_Central | 658 | 0.00021813
|  |  |  | c_DK | 659 | 0.00015503 |  |  |  |  | c_DK_Central | 659 | 0.00020864
|  |  |  | c_DK | 660 | 0.00015421 |  |  |  |  | c_DK_Central | 660 | 0.00020014
|  |  |  | c_DK | 661 | 0.00015182 |  |  |  |  | c_DK_Central | 661 | 0.0001943
|  |  |  | c_DK | 662 | 0.00015153 |  |  |  |  | c_DK_Central | 662 | 0.00018547
|  |  |  | c_DK | 663 | 0.0001502 |  |  |  |  | c_DK_Central | 663 | 0.00018464
|  |  |  | c_DK | 664 | 0.00014699 |  |  |  |  | c_DK_Central | 664 | 0.00018297
|  |  |  | c_DK | 665 | 0.00015041 |  |  |  |  | c_DK_Central | 665 | 0.00018881
|  |  |  | c_DK | 666 | 0.00016331 |  |  |  |  | c_DK_Central | 666 | 0.00019764
|  |  |  | c_DK | 667 | 0.00015924 |  |  |  |  | c_DK_Central | 667 | 0.0001993
|  |  |  | c_DK | 668 | 0.00014826 |  |  |  |  | c_DK_Central | 668 | 0.00020097
|  |  |  | c_DK | 669 | 0.00013848 |  |  |  |  | c_DK_Central | 669 | 0.00019864
|  |  |  | c_DK | 670 | 0.00013103 |  |  |  |  | c_DK_Central | 670 | 0.00018181
|  |  |  | c_DK | 671 | 0.00011789 |  |  |  |  | c_DK_Central | 671 | 0.00014848
|  |  |  | c_DK | 672 | 0.00010976 |  |  |  |  | c_DK_Central | 672 | 0.00011548
|  |  |  | c_DK | 673 | 0.00010452 |  |  |  |  | c_DK_Central | 673 | 0.00010565
|  |  |  | c_DK | 674 | 0.00010107 |  |  |  |  | c_DK_Central | 674 | 0.00011248
|  |  |  | c_DK | 675 | 0.00010066 |  |  |  |  | c_DK_Central | 675 | 0.00011415
|  |  |  | c_DK | 676 | 0.00010146 |  |  |  |  | c_DK_Central | 676 | 0.00012215
|  |  |  | c_DK | 677 | 0.00010452 |  |  |  |  | c_DK_Central | 677 | 0.00015081
|  |  |  | c_DK | 678 | 0.00011374 |  |  |  |  | c_DK_Central | 678 | 0.00022063
|  |  |  | c_DK | 679 | 0.00012958 |  |  |  |  | c_DK_Central | 679 | 0.00025596
|  |  |  | c_DK | 680 | 0.00015035 |  |  |  |  | c_DK_Central | 680 | 0.0002518
|  |  |  | c_DK | 681 | 0.00015618 |  |  |  |  | c_DK_Central | 681 | 0.00023197
|  |  |  | c_DK | 682 | 0.00015474 |  |  |  |  | c_DK_Central | 682 | 0.00022397
|  |  |  | c_DK | 683 | 0.00015509 |  |  |  |  | c_DK_Central | 683 | 0.0002133
|  |  |  | c_DK | 684 | 0.00015376 |  |  |  |  | c_DK_Central | 684 | 0.00020514
|  |  |  | c_DK | 685 | 0.00014961 |  |  |  |  | c_DK_Central | 685 | 0.0001993
|  |  |  | c_DK | 686 | 0.00014876 |  |  |  |  | c_DK_Central | 686 | 0.00018931
|  |  |  | c_DK | 687 | 0.00014537 |  |  |  |  | c_DK_Central | 687 | 0.00018797
|  |  |  | c_DK | 688 | 0.00014402 |  |  |  |  | c_DK_Central | 688 | 0.00018647
|  |  |  | c_DK | 689 | 0.00014652 |  |  |  |  | c_DK_Central | 689 | 0.00019197
|  |  |  | c_DK | 690 | 0.00016119 |  |  |  |  | c_DK_Central | 690 | 0.00019964
|  |  |  | c_DK | 691 | 0.00015756 |  |  |  |  | c_DK_Central | 691 | 0.0002003
|  |  |  | c_DK | 692 | 0.00014879 |  |  |  |  | c_DK_Central | 692 | 0.00020197
|  |  |  | c_DK | 693 | 0.00014033 |  |  |  |  | c_DK_Central | 693 | 0.0002003
|  |  |  | c_DK | 694 | 0.00013061 |  |  |  |  | c_DK_Central | 694 | 0.00018247
|  |  |  | c_DK | 695 | 0.00012172 |  |  |  |  | c_DK_Central | 695 | 0.00014931
|  |  |  | c_DK | 696 | 0.00011427 |  |  |  |  | c_DK_Central | 696 | 0.00011698
|  |  |  | c_DK | 697 | 0.00010319 |  |  |  |  | c_DK_Central | 697 | 0.00010482
|  |  |  | c_DK | 698 | 9.9189e-05 |  |  |  |  | c_DK_Central | 698 | 0.00011148
|  |  |  | c_DK | 699 | 9.9395e-05 |  |  |  |  | c_DK_Central | 699 | 0.00011332
|  |  |  | c_DK | 700 | 0.00010181 |  |  |  |  | c_DK_Central | 700 | 0.00012132
|  |  |  | c_DK | 701 | 0.00010473 |  |  |  |  | c_DK_Central | 701 | 0.00015031
|  |  |  | c_DK | 702 | 0.00011235 |  |  |  |  | c_DK_Central | 702 | 0.00022013
|  |  |  | c_DK | 703 | 0.00012864 |  |  |  |  | c_DK_Central | 703 | 0.0002553
|  |  |  | c_DK | 704 | 0.00015029 |  |  |  |  | c_DK_Central | 704 | 0.0002513
|  |  |  | c_DK | 705 | 0.0001563 |  |  |  |  | c_DK_Central | 705 | 0.00023163
|  |  |  | c_DK | 706 | 0.00015506 |  |  |  |  | c_DK_Central | 706 | 0.0002233
|  |  |  | c_DK | 707 | 0.00015589 |  |  |  |  | c_DK_Central | 707 | 0.00021297
|  |  |  | c_DK | 708 | 0.00015353 |  |  |  |  | c_DK_Central | 708 | 0.0002043
|  |  |  | c_DK | 709 | 0.00015041 |  |  |  |  | c_DK_Central | 709 | 0.00019864
|  |  |  | c_DK | 710 | 0.00014929 |  |  |  |  | c_DK_Central | 710 | 0.00018897
|  |  |  | c_DK | 711 | 0.00014602 |  |  |  |  | c_DK_Central | 711 | 0.00018764
|  |  |  | c_DK | 712 | 0.00014455 |  |  |  |  | c_DK_Central | 712 | 0.00018597
|  |  |  | c_DK | 713 | 0.00014802 |  |  |  |  | c_DK_Central | 713 | 0.00019164
|  |  |  | c_DK | 714 | 0.00016242 |  |  |  |  | c_DK_Central | 714 | 0.0001993
|  |  |  | c_DK | 715 | 0.00015848 |  |  |  |  | c_DK_Central | 715 | 0.00020014
|  |  |  | c_DK | 716 | 0.00015008 |  |  |  |  | c_DK_Central | 716 | 0.0002018
|  |  |  | c_DK | 717 | 0.0001411 |  |  |  |  | c_DK_Central | 717 | 0.0002003
|  |  |  | c_DK | 718 | 0.00013247 |  |  |  |  | c_DK_Central | 718 | 0.00018247
|  |  |  | c_DK | 719 | 0.0001234 |  |  |  |  | c_DK_Central | 719 | 0.00014914
|  |  |  | c_DK | 720 | 0.00011592 |  |  |  |  | c_DK_Central | 720 | 0.00011632
|  |  |  | c_DK | 721 | 0.00010529 |  |  |  |  | c_DK_Central | 721 | 0.00010515
|  |  |  | c_DK | 722 | 0.00010178 |  |  |  |  | c_DK_Central | 722 | 0.00011215
|  |  |  | c_DK | 723 | 0.00010172 |  |  |  |  | c_DK_Central | 723 | 0.00011398
|  |  |  | c_DK | 724 | 0.00010296 |  |  |  |  | c_DK_Central | 724 | 0.00012215
|  |  |  | c_DK | 725 | 0.00010567 |  |  |  |  | c_DK_Central | 725 | 0.00015131
|  |  |  | c_DK | 726 | 0.00011247 |  |  |  |  | c_DK_Central | 726 | 0.0002218
|  |  |  | c_DK | 727 | 0.00012855 |  |  |  |  | c_DK_Central | 727 | 0.0002573
|  |  |  | c_DK | 728 | 0.00015088 |  |  |  |  | c_DK_Central | 728 | 0.00025346
|  |  |  | c_DK | 729 | 0.00015712 |  |  |  |  | c_DK_Central | 729 | 0.00023297
|  |  |  | c_DK | 730 | 0.00015656 |  |  |  |  | c_DK_Central | 730 | 0.0002248
|  |  |  | c_DK | 731 | 0.00015892 |  |  |  |  | c_DK_Central | 731 | 0.0002143
|  |  |  | c_DK | 732 | 0.00015898 |  |  |  |  | c_DK_Central | 732 | 0.0002058
|  |  |  | c_DK | 733 | 0.00015589 |  |  |  |  | c_DK_Central | 733 | 0.0001998
|  |  |  | c_DK | 734 | 0.0001543 |  |  |  |  | c_DK_Central | 734 | 0.00019031
|  |  |  | c_DK | 735 | 0.000151 |  |  |  |  | c_DK_Central | 735 | 0.00018881
|  |  |  | c_DK | 736 | 0.00014855 |  |  |  |  | c_DK_Central | 736 | 0.00018747
|  |  |  | c_DK | 737 | 0.0001512 |  |  |  |  | c_DK_Central | 737 | 0.00019314
|  |  |  | c_DK | 738 | 0.00016425 |  |  |  |  | c_DK_Central | 738 | 0.00020064
|  |  |  | c_DK | 739 | 0.00015892 |  |  |  |  | c_DK_Central | 739 | 0.00020164
|  |  |  | c_DK | 740 | 0.00015073 |  |  |  |  | c_DK_Central | 740 | 0.0002033
|  |  |  | c_DK | 741 | 0.00014198 |  |  |  |  | c_DK_Central | 741 | 0.0002018
|  |  |  | c_DK | 742 | 0.00013253 |  |  |  |  | c_DK_Central | 742 | 0.00018397
|  |  |  | c_DK | 743 | 0.00012222 |  |  |  |  | c_DK_Central | 743 | 0.00014998
|  |  |  | c_DK | 744 | 0.00011418 |  |  |  |  | c_DK_Central | 744 | 0.00011698
|  |  |  | c_DK | 745 | 0.0001044 |  |  |  |  | c_DK_Central | 745 | 0.00010432
|  |  |  | c_DK | 746 | 0.00010261 |  |  |  |  | c_DK_Central | 746 | 0.00011032
|  |  |  | c_DK | 747 | 0.00010154 |  |  |  |  | c_DK_Central | 747 | 0.00011248
|  |  |  | c_DK | 748 | 0.0001024 |  |  |  |  | c_DK_Central | 748 | 0.00011915
|  |  |  | c_DK | 749 | 0.00010452 |  |  |  |  | c_DK_Central | 749 | 0.00014715
|  |  |  | c_DK | 750 | 0.00011129 |  |  |  |  | c_DK_Central | 750 | 0.00021713
|  |  |  | c_DK | 751 | 0.00012967 |  |  |  |  | c_DK_Central | 751 | 0.0002538
|  |  |  | c_DK | 752 | 0.00014982 |  |  |  |  | c_DK_Central | 752 | 0.00025213
|  |  |  | c_DK | 753 | 0.00015541 |  |  |  |  | c_DK_Central | 753 | 0.0002323
|  |  |  | c_DK | 754 | 0.00015491 |  |  |  |  | c_DK_Central | 754 | 0.00022347
|  |  |  | c_DK | 755 | 0.00015583 |  |  |  |  | c_DK_Central | 755 | 0.00021264
|  |  |  | c_DK | 756 | 0.000153 |  |  |  |  | c_DK_Central | 756 | 0.00020414
|  |  |  | c_DK | 757 | 0.0001479 |  |  |  |  | c_DK_Central | 757 | 0.0001978
|  |  |  | c_DK | 758 | 0.00014502 |  |  |  |  | c_DK_Central | 758 | 0.00018881
|  |  |  | c_DK | 759 | 0.00013957 |  |  |  |  | c_DK_Central | 759 | 0.00018664
|  |  |  | c_DK | 760 | 0.00013736 |  |  |  |  | c_DK_Central | 760 | 0.00018514
|  |  |  | c_DK | 761 | 0.00014134 |  |  |  |  | c_DK_Central | 761 | 0.00019081
|  |  |  | c_DK | 762 | 0.00015276 |  |  |  |  | c_DK_Central | 762 | 0.0001993
|  |  |  | c_DK | 763 | 0.00015029 |  |  |  |  | c_DK_Central | 763 | 0.0002008
|  |  |  | c_DK | 764 | 0.00014039 |  |  |  |  | c_DK_Central | 764 | 0.00020347
|  |  |  | c_DK | 765 | 0.00013129 |  |  |  |  | c_DK_Central | 765 | 0.00020114
|  |  |  | c_DK | 766 | 0.00012419 |  |  |  |  | c_DK_Central | 766 | 0.00018397
|  |  |  | c_DK | 767 | 0.0001163 |  |  |  |  | c_DK_Central | 767 | 0.00014948
|  |  |  | c_DK | 768 | 0.00010826 |  |  |  |  | c_DK_Central | 768 | 0.00011565
|  |  |  | c_DK | 769 | 0.00010096 |  |  |  |  | c_DK_Central | 769 | 0.00010482
|  |  |  | c_DK | 770 | 9.7215e-05 |  |  |  |  | c_DK_Central | 770 | 0.00010682
|  |  |  | c_DK | 771 | 9.5448e-05 |  |  |  |  | c_DK_Central | 771 | 0.00010648
|  |  |  | c_DK | 772 | 9.4564e-05 |  |  |  |  | c_DK_Central | 772 | 0.00011598
|  |  |  | c_DK | 773 | 9.4623e-05 |  |  |  |  | c_DK_Central | 773 | 0.00014315
|  |  |  | c_DK | 774 | 9.6921e-05 |  |  |  |  | c_DK_Central | 774 | 0.00020664
|  |  |  | c_DK | 775 | 0.00010252 |  |  |  |  | c_DK_Central | 775 | 0.00024796
|  |  |  | c_DK | 776 | 0.00011209 |  |  |  |  | c_DK_Central | 776 | 0.00024213
|  |  |  | c_DK | 777 | 0.00012151 |  |  |  |  | c_DK_Central | 777 | 0.00022163
|  |  |  | c_DK | 778 | 0.00012773 |  |  |  |  | c_DK_Central | 778 | 0.0002118
|  |  |  | c_DK | 779 | 0.00013141 |  |  |  |  | c_DK_Central | 779 | 0.0002048
|  |  |  | c_DK | 780 | 0.00013232 |  |  |  |  | c_DK_Central | 780 | 0.00019497
|  |  |  | c_DK | 781 | 0.00013188 |  |  |  |  | c_DK_Central | 781 | 0.00018831
|  |  |  | c_DK | 782 | 0.00012902 |  |  |  |  | c_DK_Central | 782 | 0.00017797
|  |  |  | c_DK | 783 | 0.00012749 |  |  |  |  | c_DK_Central | 783 | 0.00018197
|  |  |  | c_DK | 784 | 0.00012758 |  |  |  |  | c_DK_Central | 784 | 0.00017964
|  |  |  | c_DK | 785 | 0.00013291 |  |  |  |  | c_DK_Central | 785 | 0.00018597
|  |  |  | c_DK | 786 | 0.00014478 |  |  |  |  | c_DK_Central | 786 | 0.00019231
|  |  |  | c_DK | 787 | 0.00014307 |  |  |  |  | c_DK_Central | 787 | 0.0001948
|  |  |  | c_DK | 788 | 0.00013306 |  |  |  |  | c_DK_Central | 788 | 0.00019464
|  |  |  | c_DK | 789 | 0.00012387 |  |  |  |  | c_DK_Central | 789 | 0.00019197
|  |  |  | c_DK | 790 | 0.00011754 |  |  |  |  | c_DK_Central | 790 | 0.00017947
|  |  |  | c_DK | 791 | 0.00011121 |  |  |  |  | c_DK_Central | 791 | 0.00014565
|  |  |  | c_DK | 792 | 0.00010487 |  |  |  |  | c_DK_Central | 792 | 0.00011265
|  |  |  | c_DK | 793 | 9.9836e-05 |  |  |  |  | c_DK_Central | 793 | 0.00010532
|  |  |  | c_DK | 794 | 9.6332e-05 |  |  |  |  | c_DK_Central | 794 | 0.00011182
|  |  |  | c_DK | 795 | 9.4034e-05 |  |  |  |  | c_DK_Central | 795 | 0.00011282
|  |  |  | c_DK | 796 | 9.3799e-05 |  |  |  |  | c_DK_Central | 796 | 0.00012781
|  |  |  | c_DK | 797 | 9.3946e-05 |  |  |  |  | c_DK_Central | 797 | 0.00016248
|  |  |  | c_DK | 798 | 9.5477e-05 |  |  |  |  | c_DK_Central | 798 | 0.00022613
|  |  |  | c_DK | 799 | 9.963e-05 |  |  |  |  | c_DK_Central | 799 | 0.00023647
|  |  |  | c_DK | 800 | 0.00010844 |  |  |  |  | c_DK_Central | 800 | 0.00023263
|  |  |  | c_DK | 801 | 0.00011636 |  |  |  |  | c_DK_Central | 801 | 0.00021264
|  |  |  | c_DK | 802 | 0.00012284 |  |  |  |  | c_DK_Central | 802 | 0.00020447
|  |  |  | c_DK | 803 | 0.00012584 |  |  |  |  | c_DK_Central | 803 | 0.0001958
|  |  |  | c_DK | 804 | 0.00012626 |  |  |  |  | c_DK_Central | 804 | 0.00018981
|  |  |  | c_DK | 805 | 0.00012408 |  |  |  |  | c_DK_Central | 805 | 0.00018497
|  |  |  | c_DK | 806 | 0.00012219 |  |  |  |  | c_DK_Central | 806 | 0.00017731
|  |  |  | c_DK | 807 | 0.00012095 |  |  |  |  | c_DK_Central | 807 | 0.00017847
|  |  |  | c_DK | 808 | 0.0001221 |  |  |  |  | c_DK_Central | 808 | 0.00017781
|  |  |  | c_DK | 809 | 0.00012776 |  |  |  |  | c_DK_Central | 809 | 0.00018331
|  |  |  | c_DK | 810 | 0.0001431 |  |  |  |  | c_DK_Central | 810 | 0.00019447
|  |  |  | c_DK | 811 | 0.00014319 |  |  |  |  | c_DK_Central | 811 | 0.00019814
|  |  |  | c_DK | 812 | 0.00013536 |  |  |  |  | c_DK_Central | 812 | 0.00019914
|  |  |  | c_DK | 813 | 0.00012664 |  |  |  |  | c_DK_Central | 813 | 0.00019797
|  |  |  | c_DK | 814 | 0.00011928 |  |  |  |  | c_DK_Central | 814 | 0.00018447
|  |  |  | c_DK | 815 | 0.0001123 |  |  |  |  | c_DK_Central | 815 | 0.00014914
|  |  |  | c_DK | 816 | 0.00010691 |  |  |  |  | c_DK_Central | 816 | 0.00011932
|  |  |  | c_DK | 817 | 0.0001019 |  |  |  |  | c_DK_Central | 817 | 0.00010332
|  |  |  | c_DK | 818 | 9.9542e-05 |  |  |  |  | c_DK_Central | 818 | 0.00010982
|  |  |  | c_DK | 819 | 9.9071e-05 |  |  |  |  | c_DK_Central | 819 | 0.00011165
|  |  |  | c_DK | 820 | 0.00010066 |  |  |  |  | c_DK_Central | 820 | 0.00012032
|  |  |  | c_DK | 821 | 0.00010249 |  |  |  |  | c_DK_Central | 821 | 0.00014881
|  |  |  | c_DK | 822 | 0.00011082 |  |  |  |  | c_DK_Central | 822 | 0.00021913
|  |  |  | c_DK | 823 | 0.00012841 |  |  |  |  | c_DK_Central | 823 | 0.0002533
|  |  |  | c_DK | 824 | 0.00015002 |  |  |  |  | c_DK_Central | 824 | 0.00024863
|  |  |  | c_DK | 825 | 0.0001568 |  |  |  |  | c_DK_Central | 825 | 0.00022697
|  |  |  | c_DK | 826 | 0.00015674 |  |  |  |  | c_DK_Central | 826 | 0.00021913
|  |  |  | c_DK | 827 | 0.0001573 |  |  |  |  | c_DK_Central | 827 | 0.0002093
|  |  |  | c_DK | 828 | 0.0001568 |  |  |  |  | c_DK_Central | 828 | 0.00020097
|  |  |  | c_DK | 829 | 0.00015388 |  |  |  |  | c_DK_Central | 829 | 0.00019497
|  |  |  | c_DK | 830 | 0.00015438 |  |  |  |  | c_DK_Central | 830 | 0.00018631
|  |  |  | c_DK | 831 | 0.00015173 |  |  |  |  | c_DK_Central | 831 | 0.00018547
|  |  |  | c_DK | 832 | 0.00014779 |  |  |  |  | c_DK_Central | 832 | 0.00018414
|  |  |  | c_DK | 833 | 0.00015173 |  |  |  |  | c_DK_Central | 833 | 0.00018981
|  |  |  | c_DK | 834 | 0.00016543 |  |  |  |  | c_DK_Central | 834 | 0.0001988
|  |  |  | c_DK | 835 | 0.00016136 |  |  |  |  | c_DK_Central | 835 | 0.00020047
|  |  |  | c_DK | 836 | 0.00015091 |  |  |  |  | c_DK_Central | 836 | 0.00020214
|  |  |  | c_DK | 837 | 0.00014086 |  |  |  |  | c_DK_Central | 837 | 0.00019964
|  |  |  | c_DK | 838 | 0.00013132 |  |  |  |  | c_DK_Central | 838 | 0.00018281
|  |  |  | c_DK | 839 | 0.00012543 |  |  |  |  | c_DK_Central | 839 | 0.00014898
|  |  |  | c_DK | 840 | 0.00011822 |  |  |  |  | c_DK_Central | 840 | 0.00011582
|  |  |  | c_DK | 841 | 0.0001064 |  |  |  |  | c_DK_Central | 841 | 9.5819e-05
|  |  |  | c_DK | 842 | 0.00010122 |  |  |  |  | c_DK_Central | 842 | 0.00010248
|  |  |  | c_DK | 843 | 9.9513e-05 |  |  |  |  | c_DK_Central | 843 | 0.00010398
|  |  |  | c_DK | 844 | 0.00010051 |  |  |  |  | c_DK_Central | 844 | 0.00011148
|  |  |  | c_DK | 845 | 0.00010387 |  |  |  |  | c_DK_Central | 845 | 0.00013915
|  |  |  | c_DK | 846 | 0.00011097 |  |  |  |  | c_DK_Central | 846 | 0.00020564
|  |  |  | c_DK | 847 | 0.00012841 |  |  |  |  | c_DK_Central | 847 | 0.00023846
|  |  |  | c_DK | 848 | 0.00014867 |  |  |  |  | c_DK_Central | 848 | 0.00023513
|  |  |  | c_DK | 849 | 0.00015253 |  |  |  |  | c_DK_Central | 849 | 0.0002148
|  |  |  | c_DK | 850 | 0.00015294 |  |  |  |  | c_DK_Central | 850 | 0.00020747
|  |  |  | c_DK | 851 | 0.00015365 |  |  |  |  | c_DK_Central | 851 | 0.00019747
|  |  |  | c_DK | 852 | 0.00015235 |  |  |  |  | c_DK_Central | 852 | 0.00018981
|  |  |  | c_DK | 853 | 0.00014941 |  |  |  |  | c_DK_Central | 853 | 0.00018431
|  |  |  | c_DK | 854 | 0.00014902 |  |  |  |  | c_DK_Central | 854 | 0.00017481
|  |  |  | c_DK | 855 | 0.00014702 |  |  |  |  | c_DK_Central | 855 | 0.00017347
|  |  |  | c_DK | 856 | 0.00014246 |  |  |  |  | c_DK_Central | 856 | 0.00017197
|  |  |  | c_DK | 857 | 0.00014478 |  |  |  |  | c_DK_Central | 857 | 0.00017697
|  |  |  | c_DK | 858 | 0.00015795 |  |  |  |  | c_DK_Central | 858 | 0.00018431
|  |  |  | c_DK | 859 | 0.00015515 |  |  |  |  | c_DK_Central | 859 | 0.00018531
|  |  |  | c_DK | 860 | 0.00014605 |  |  |  |  | c_DK_Central | 860 | 0.00018714
|  |  |  | c_DK | 861 | 0.00013783 |  |  |  |  | c_DK_Central | 861 | 0.00018614
|  |  |  | c_DK | 862 | 0.00012823 |  |  |  |  | c_DK_Central | 862 | 0.00016964
|  |  |  | c_DK | 863 | 0.00011848 |  |  |  |  | c_DK_Central | 863 | 0.00013815
|  |  |  | c_DK | 864 | 0.00011106 |  |  |  |  | c_DK_Central | 864 | 0.00010715
|  |  |  | c_DK | 865 | 0.0001001 |  |  |  |  | c_DK_Central | 865 | 9.4486e-05
|  |  |  | c_DK | 866 | 9.6567e-05 |  |  |  |  | c_DK_Central | 866 | 0.00010099
|  |  |  | c_DK | 867 | 9.6096e-05 |  |  |  |  | c_DK_Central | 867 | 0.00010265
|  |  |  | c_DK | 868 | 9.8452e-05 |  |  |  |  | c_DK_Central | 868 | 0.00010998
|  |  |  | c_DK | 869 | 0.00010096 |  |  |  |  | c_DK_Central | 869 | 0.00013748
|  |  |  | c_DK | 870 | 0.00010785 |  |  |  |  | c_DK_Central | 870 | 0.0002033
|  |  |  | c_DK | 871 | 0.00012661 |  |  |  |  | c_DK_Central | 871 | 0.0002358
|  |  |  | c_DK | 872 | 0.00014702 |  |  |  |  | c_DK_Central | 872 | 0.0002323
|  |  |  | c_DK | 873 | 0.00015126 |  |  |  |  | c_DK_Central | 873 | 0.00021247
|  |  |  | c_DK | 874 | 0.00015138 |  |  |  |  | c_DK_Central | 874 | 0.0002048
|  |  |  | c_DK | 875 | 0.00014985 |  |  |  |  | c_DK_Central | 875 | 0.0001953
|  |  |  | c_DK | 876 | 0.00014625 |  |  |  |  | c_DK_Central | 876 | 0.00018747
|  |  |  | c_DK | 877 | 0.00014782 |  |  |  |  | c_DK_Central | 877 | 0.00018214
|  |  |  | c_DK | 878 | 0.00015268 |  |  |  |  | c_DK_Central | 878 | 0.00017281
|  |  |  | c_DK | 879 | 0.00015023 |  |  |  |  | c_DK_Central | 879 | 0.00017131
|  |  |  | c_DK | 880 | 0.00014528 |  |  |  |  | c_DK_Central | 880 | 0.00016964
|  |  |  | c_DK | 881 | 0.00014696 |  |  |  |  | c_DK_Central | 881 | 0.00017481
|  |  |  | c_DK | 882 | 0.00016101 |  |  |  |  | c_DK_Central | 882 | 0.00018214
|  |  |  | c_DK | 883 | 0.00015633 |  |  |  |  | c_DK_Central | 883 | 0.00018347
|  |  |  | c_DK | 884 | 0.00014481 |  |  |  |  | c_DK_Central | 884 | 0.00018497
|  |  |  | c_DK | 885 | 0.0001353 |  |  |  |  | c_DK_Central | 885 | 0.00018431
|  |  |  | c_DK | 886 | 0.00012614 |  |  |  |  | c_DK_Central | 886 | 0.00016781
|  |  |  | c_DK | 887 | 0.0001171 |  |  |  |  | c_DK_Central | 887 | 0.00013665
|  |  |  | c_DK | 888 | 0.00011012 |  |  |  |  | c_DK_Central | 888 | 0.00010582
|  |  |  | c_DK | 889 | 9.9159e-05 |  |  |  |  | c_DK_Central | 889 | 9.0987e-05
|  |  |  | c_DK | 890 | 9.5978e-05 |  |  |  |  | c_DK_Central | 890 | 9.7486e-05
|  |  |  | c_DK | 891 | 9.5654e-05 |  |  |  |  | c_DK_Central | 891 | 9.8652e-05
|  |  |  | c_DK | 892 | 9.6096e-05 |  |  |  |  | c_DK_Central | 892 | 0.00010598
|  |  |  | c_DK | 893 | 9.8423e-05 |  |  |  |  | c_DK_Central | 893 | 0.00013281
|  |  |  | c_DK | 894 | 0.00010546 |  |  |  |  | c_DK_Central | 894 | 0.0001968
|  |  |  | c_DK | 895 | 0.00012272 |  |  |  |  | c_DK_Central | 895 | 0.00022847
|  |  |  | c_DK | 896 | 0.00014463 |  |  |  |  | c_DK_Central | 896 | 0.00022513
|  |  |  | c_DK | 897 | 0.00014994 |  |  |  |  | c_DK_Central | 897 | 0.00020514
|  |  |  | c_DK | 898 | 0.00015047 |  |  |  |  | c_DK_Central | 898 | 0.0001983
|  |  |  | c_DK | 899 | 0.00015253 |  |  |  |  | c_DK_Central | 899 | 0.00018881
|  |  |  | c_DK | 900 | 0.00015344 |  |  |  |  | c_DK_Central | 900 | 0.00018131
|  |  |  | c_DK | 901 | 0.00015164 |  |  |  |  | c_DK_Central | 901 | 0.00017614
|  |  |  | c_DK | 902 | 0.00015132 |  |  |  |  | c_DK_Central | 902 | 0.00016681
|  |  |  | c_DK | 903 | 0.00015005 |  |  |  |  | c_DK_Central | 903 | 0.00016548
|  |  |  | c_DK | 904 | 0.00014755 |  |  |  |  | c_DK_Central | 904 | 0.00016364
|  |  |  | c_DK | 905 | 0.00014985 |  |  |  |  | c_DK_Central | 905 | 0.00016881
|  |  |  | c_DK | 906 | 0.00016186 |  |  |  |  | c_DK_Central | 906 | 0.00017581
|  |  |  | c_DK | 907 | 0.00015824 |  |  |  |  | c_DK_Central | 907 | 0.00017664
|  |  |  | c_DK | 908 | 0.00014678 |  |  |  |  | c_DK_Central | 908 | 0.00017864
|  |  |  | c_DK | 909 | 0.00013692 |  |  |  |  | c_DK_Central | 909 | 0.00017797
|  |  |  | c_DK | 910 | 0.00012726 |  |  |  |  | c_DK_Central | 910 | 0.00016214
|  |  |  | c_DK | 911 | 0.00011804 |  |  |  |  | c_DK_Central | 911 | 0.00013181
|  |  |  | c_DK | 912 | 0.00011041 |  |  |  |  | c_DK_Central | 912 | 0.00010198
|  |  |  | c_DK | 913 | 0.00010219 |  |  |  |  | c_DK_Central | 913 | 8.4987e-05
|  |  |  | c_DK | 914 | 9.9778e-05 |  |  |  |  | c_DK_Central | 914 | 9.0487e-05
|  |  |  | c_DK | 915 | 9.9277e-05 |  |  |  |  | c_DK_Central | 915 | 9.182e-05
|  |  |  | c_DK | 916 | 9.8865e-05 |  |  |  |  | c_DK_Central | 916 | 9.7652e-05
|  |  |  | c_DK | 917 | 9.9748e-05 |  |  |  |  | c_DK_Central | 917 | 0.00012315
|  |  |  | c_DK | 918 | 0.00010626 |  |  |  |  | c_DK_Central | 918 | 0.00018414
|  |  |  | c_DK | 919 | 0.00012502 |  |  |  |  | c_DK_Central | 919 | 0.0002158
|  |  |  | c_DK | 920 | 0.00014354 |  |  |  |  | c_DK_Central | 920 | 0.0002148
|  |  |  | c_DK | 921 | 0.00014838 |  |  |  |  | c_DK_Central | 921 | 0.00019597
|  |  |  | c_DK | 922 | 0.00014876 |  |  |  |  | c_DK_Central | 922 | 0.00018814
|  |  |  | c_DK | 923 | 0.0001505 |  |  |  |  | c_DK_Central | 923 | 0.00017831
|  |  |  | c_DK | 924 | 0.00014864 |  |  |  |  | c_DK_Central | 924 | 0.00017114
|  |  |  | c_DK | 925 | 0.00014293 |  |  |  |  | c_DK_Central | 925 | 0.00016598
|  |  |  | c_DK | 926 | 0.00014154 |  |  |  |  | c_DK_Central | 926 | 0.00015731
|  |  |  | c_DK | 927 | 0.0001383 |  |  |  |  | c_DK_Central | 927 | 0.00015514
|  |  |  | c_DK | 928 | 0.00013621 |  |  |  |  | c_DK_Central | 928 | 0.00015331
|  |  |  | c_DK | 929 | 0.00014007 |  |  |  |  | c_DK_Central | 929 | 0.00015781
|  |  |  | c_DK | 930 | 0.00015094 |  |  |  |  | c_DK_Central | 930 | 0.00016581
|  |  |  | c_DK | 931 | 0.00015129 |  |  |  |  | c_DK_Central | 931 | 0.00016781
|  |  |  | c_DK | 932 | 0.00013871 |  |  |  |  | c_DK_Central | 932 | 0.00017081
|  |  |  | c_DK | 933 | 0.00012902 |  |  |  |  | c_DK_Central | 933 | 0.00016931
|  |  |  | c_DK | 934 | 0.00012025 |  |  |  |  | c_DK_Central | 934 | 0.00015514
|  |  |  | c_DK | 935 | 0.00011244 |  |  |  |  | c_DK_Central | 935 | 0.00012531
|  |  |  | c_DK | 936 | 0.0001057 |  |  |  |  | c_DK_Central | 936 | 9.5653e-05
|  |  |  | c_DK | 937 | 9.9189e-05 |  |  |  |  | c_DK_Central | 937 | 7.8988e-05
|  |  |  | c_DK | 938 | 9.698e-05 |  |  |  |  | c_DK_Central | 938 | 8.2488e-05
|  |  |  | c_DK | 939 | 9.5095e-05 |  |  |  |  | c_DK_Central | 939 | 7.9655e-05
|  |  |  | c_DK | 940 | 9.4093e-05 |  |  |  |  | c_DK_Central | 940 | 8.9653e-05
|  |  |  | c_DK | 941 | 9.5242e-05 |  |  |  |  | c_DK_Central | 941 | 0.00011848
|  |  |  | c_DK | 942 | 9.8275e-05 |  |  |  |  | c_DK_Central | 942 | 0.00017281
|  |  |  | c_DK | 943 | 0.0001042 |  |  |  |  | c_DK_Central | 943 | 0.0002093
|  |  |  | c_DK | 944 | 0.00011294 |  |  |  |  | c_DK_Central | 944 | 0.0002063
|  |  |  | c_DK | 945 | 0.00012231 |  |  |  |  | c_DK_Central | 945 | 0.00018497
|  |  |  | c_DK | 946 | 0.00012897 |  |  |  |  | c_DK_Central | 946 | 0.00017364
|  |  |  | c_DK | 947 | 0.00012935 |  |  |  |  | c_DK_Central | 947 | 0.00016598
|  |  |  | c_DK | 948 | 0.00012914 |  |  |  |  | c_DK_Central | 948 | 0.00015648
|  |  |  | c_DK | 949 | 0.00012711 |  |  |  |  | c_DK_Central | 949 | 0.00015198
|  |  |  | c_DK | 950 | 0.0001257 |  |  |  |  | c_DK_Central | 950 | 0.00013931
|  |  |  | c_DK | 951 | 0.00012611 |  |  |  |  | c_DK_Central | 951 | 0.00014331
|  |  |  | c_DK | 952 | 0.00012814 |  |  |  |  | c_DK_Central | 952 | 0.00014181
|  |  |  | c_DK | 953 | 0.00013197 |  |  |  |  | c_DK_Central | 953 | 0.00014681
|  |  |  | c_DK | 954 | 0.00014231 |  |  |  |  | c_DK_Central | 954 | 0.00015364
|  |  |  | c_DK | 955 | 0.00014048 |  |  |  |  | c_DK_Central | 955 | 0.00015831
|  |  |  | c_DK | 956 | 0.00012858 |  |  |  |  | c_DK_Central | 956 | 0.00015981
|  |  |  | c_DK | 957 | 0.00012087 |  |  |  |  | c_DK_Central | 957 | 0.00016014
|  |  |  | c_DK | 958 | 0.00011465 |  |  |  |  | c_DK_Central | 958 | 0.00014814
|  |  |  | c_DK | 959 | 0.00010947 |  |  |  |  | c_DK_Central | 959 | 0.00011915
|  |  |  | c_DK | 960 | 0.00010369 |  |  |  |  | c_DK_Central | 960 | 8.8154e-05
|  |  |  | c_DK | 961 | 9.8069e-05 |  |  |  |  | c_DK_Central | 961 | 8.1988e-05
|  |  |  | c_DK | 962 | 9.3887e-05 |  |  |  |  | c_DK_Central | 962 | 9.082e-05
|  |  |  | c_DK | 963 | 9.1501e-05 |  |  |  |  | c_DK_Central | 963 | 8.9653e-05
|  |  |  | c_DK | 964 | 9.0883e-05 |  |  |  |  | c_DK_Central | 964 | 0.00010365
|  |  |  | c_DK | 965 | 9.103e-05 |  |  |  |  | c_DK_Central | 965 | 0.00013581
|  |  |  | c_DK | 966 | 9.2591e-05 |  |  |  |  | c_DK_Central | 966 | 0.00019181
|  |  |  | c_DK | 967 | 9.8069e-05 |  |  |  |  | c_DK_Central | 967 | 0.0002003
|  |  |  | c_DK | 968 | 0.00010682 |  |  |  |  | c_DK_Central | 968 | 0.0001978
|  |  |  | c_DK | 969 | 0.00011439 |  |  |  |  | c_DK_Central | 969 | 0.00017597
|  |  |  | c_DK | 970 | 0.00011969 |  |  |  |  | c_DK_Central | 970 | 0.00016764
|  |  |  | c_DK | 971 | 0.00012266 |  |  |  |  | c_DK_Central | 971 | 0.00015931
|  |  |  | c_DK | 972 | 0.0001224 |  |  |  |  | c_DK_Central | 972 | 0.00015364
|  |  |  | c_DK | 973 | 0.00012104 |  |  |  |  | c_DK_Central | 973 | 0.00014998
|  |  |  | c_DK | 974 | 0.00011989 |  |  |  |  | c_DK_Central | 974 | 0.00014181
|  |  |  | c_DK | 975 | 0.00011986 |  |  |  |  | c_DK_Central | 975 | 0.00014265
|  |  |  | c_DK | 976 | 0.00012034 |  |  |  |  | c_DK_Central | 976 | 0.00014115
|  |  |  | c_DK | 977 | 0.00012299 |  |  |  |  | c_DK_Central | 977 | 0.00014781
|  |  |  | c_DK | 978 | 0.00013574 |  |  |  |  | c_DK_Central | 978 | 0.00015764
|  |  |  | c_DK | 979 | 0.00013866 |  |  |  |  | c_DK_Central | 979 | 0.00016164
|  |  |  | c_DK | 980 | 0.00012953 |  |  |  |  | c_DK_Central | 980 | 0.00016464
|  |  |  | c_DK | 981 | 0.00012098 |  |  |  |  | c_DK_Central | 981 | 0.00016564
|  |  |  | c_DK | 982 | 0.00011327 |  |  |  |  | c_DK_Central | 982 | 0.00015398
|  |  |  | c_DK | 983 | 0.00010885 |  |  |  |  | c_DK_Central | 983 | 0.00012432
|  |  |  | c_DK | 984 | 0.00010449 |  |  |  |  | c_DK_Central | 984 | 9.5153e-05
|  |  |  | c_DK | 985 | 9.6626e-05 |  |  |  |  | c_DK_Central | 985 | 8.782e-05
|  |  |  | c_DK | 986 | 9.2621e-05 |  |  |  |  | c_DK_Central | 986 | 9.3986e-05
|  |  |  | c_DK | 987 | 9.0971e-05 |  |  |  |  | c_DK_Central | 987 | 9.5153e-05
|  |  |  | c_DK | 988 | 9.2797e-05 |  |  |  |  | c_DK_Central | 988 | 0.00010248
|  |  |  | c_DK | 989 | 9.7628e-05 |  |  |  |  | c_DK_Central | 989 | 0.00012848
|  |  |  | c_DK | 990 | 0.00010561 |  |  |  |  | c_DK_Central | 990 | 0.00019164
|  |  |  | c_DK | 991 | 0.00012057 |  |  |  |  | c_DK_Central | 991 | 0.00022163
|  |  |  | c_DK | 992 | 0.00013768 |  |  |  |  | c_DK_Central | 992 | 0.00021763
|  |  |  | c_DK | 993 | 0.00014699 |  |  |  |  | c_DK_Central | 993 | 0.0001968
|  |  |  | c_DK | 994 | 0.00014864 |  |  |  |  | c_DK_Central | 994 | 0.00018997
|  |  |  | c_DK | 995 | 0.00014767 |  |  |  |  | c_DK_Central | 995 | 0.00018131
|  |  |  | c_DK | 996 | 0.00014617 |  |  |  |  | c_DK_Central | 996 | 0.00017431
|  |  |  | c_DK | 997 | 0.00014425 |  |  |  |  | c_DK_Central | 997 | 0.00016914
|  |  |  | c_DK | 998 | 0.00014381 |  |  |  |  | c_DK_Central | 998 | 0.00016064
|  |  |  | c_DK | 999 | 0.00014234 |  |  |  |  | c_DK_Central | 999 | 0.00015964
|  |  |  | c_DK | 1000 | 0.00013751 |  |  |  |  | c_DK_Central | 1000 | 0.00015814
|  |  |  | c_DK | 1001 | 0.00013892 |  |  |  |  | c_DK_Central | 1001 | 0.00016281
|  |  |  | c_DK | 1002 | 0.00015161 |  |  |  |  | c_DK_Central | 1002 | 0.00017097
|  |  |  | c_DK | 1003 | 0.00015365 |  |  |  |  | c_DK_Central | 1003 | 0.00017247
|  |  |  | c_DK | 1004 | 0.00014493 |  |  |  |  | c_DK_Central | 1004 | 0.00017464
|  |  |  | c_DK | 1005 | 0.00013574 |  |  |  |  | c_DK_Central | 1005 | 0.00017314
|  |  |  | c_DK | 1006 | 0.00012755 |  |  |  |  | c_DK_Central | 1006 | 0.00015848
|  |  |  | c_DK | 1007 | 0.00012051 |  |  |  |  | c_DK_Central | 1007 | 0.00012915
|  |  |  | c_DK | 1008 | 0.00011327 |  |  |  |  | c_DK_Central | 1008 | 9.9652e-05
|  |  |  | c_DK | 1009 | 0.00010523 |  |  |  |  | c_DK_Central | 1009 | 9.1487e-05
|  |  |  | c_DK | 1010 | 0.00010131 |  |  |  |  | c_DK_Central | 1010 | 9.8152e-05
|  |  |  | c_DK | 1011 | 0.00010104 |  |  |  |  | c_DK_Central | 1011 | 9.9319e-05
|  |  |  | c_DK | 1012 | 0.00010231 |  |  |  |  | c_DK_Central | 1012 | 0.00010665
|  |  |  | c_DK | 1013 | 0.00010425 |  |  |  |  | c_DK_Central | 1013 | 0.00013348
|  |  |  | c_DK | 1014 | 0.00011006 |  |  |  |  | c_DK_Central | 1014 | 0.00019797
|  |  |  | c_DK | 1015 | 0.00012405 |  |  |  |  | c_DK_Central | 1015 | 0.0002298
|  |  |  | c_DK | 1016 | 0.00014072 |  |  |  |  | c_DK_Central | 1016 | 0.0002263
|  |  |  | c_DK | 1017 | 0.00014817 |  |  |  |  | c_DK_Central | 1017 | 0.00020647
|  |  |  | c_DK | 1018 | 0.00015029 |  |  |  |  | c_DK_Central | 1018 | 0.0001993
|  |  |  | c_DK | 1019 | 0.00015017 |  |  |  |  | c_DK_Central | 1019 | 0.00018981
|  |  |  | c_DK | 1020 | 0.0001484 |  |  |  |  | c_DK_Central | 1020 | 0.00018231
|  |  |  | c_DK | 1021 | 0.00014466 |  |  |  |  | c_DK_Central | 1021 | 0.00017714
|  |  |  | c_DK | 1022 | 0.00014405 |  |  |  |  | c_DK_Central | 1022 | 0.00016781
|  |  |  | c_DK | 1023 | 0.00014119 |  |  |  |  | c_DK_Central | 1023 | 0.00016648
|  |  |  | c_DK | 1024 | 0.00013886 |  |  |  |  | c_DK_Central | 1024 | 0.00016464
|  |  |  | c_DK | 1025 | 0.00013995 |  |  |  |  | c_DK_Central | 1025 | 0.00016964
|  |  |  | c_DK | 1026 | 0.0001525 |  |  |  |  | c_DK_Central | 1026 | 0.00017681
|  |  |  | c_DK | 1027 | 0.0001545 |  |  |  |  | c_DK_Central | 1027 | 0.00017781
|  |  |  | c_DK | 1028 | 0.00014543 |  |  |  |  | c_DK_Central | 1028 | 0.00017964
|  |  |  | c_DK | 1029 | 0.00013556 |  |  |  |  | c_DK_Central | 1029 | 0.00017881
|  |  |  | c_DK | 1030 | 0.00012649 |  |  |  |  | c_DK_Central | 1030 | 0.00016298
|  |  |  | c_DK | 1031 | 0.00011822 |  |  |  |  | c_DK_Central | 1031 | 0.00013265
|  |  |  | c_DK | 1032 | 0.00011062 |  |  |  |  | c_DK_Central | 1032 | 0.00010248
|  |  |  | c_DK | 1033 | 0.00010337 |  |  |  |  | c_DK_Central | 1033 | 8.1821e-05
|  |  |  | c_DK | 1034 | 9.9601e-05 |  |  |  |  | c_DK_Central | 1034 | 8.8154e-05
|  |  |  | c_DK | 1035 | 9.7804e-05 |  |  |  |  | c_DK_Central | 1035 | 8.932e-05
|  |  |  | c_DK | 1036 | 9.9277e-05 |  |  |  |  | c_DK_Central | 1036 | 9.6652e-05
|  |  |  | c_DK | 1037 | 0.00010181 |  |  |  |  | c_DK_Central | 1037 | 0.00012465
|  |  |  | c_DK | 1038 | 0.00010835 |  |  |  |  | c_DK_Central | 1038 | 0.00018564
|  |  |  | c_DK | 1039 | 0.0001229 |  |  |  |  | c_DK_Central | 1039 | 0.00021647
|  |  |  | c_DK | 1040 | 0.00013807 |  |  |  |  | c_DK_Central | 1040 | 0.00021347
|  |  |  | c_DK | 1041 | 0.0001444 |  |  |  |  | c_DK_Central | 1041 | 0.00019364
|  |  |  | c_DK | 1042 | 0.00014561 |  |  |  |  | c_DK_Central | 1042 | 0.00018464
|  |  |  | c_DK | 1043 | 0.00014681 |  |  |  |  | c_DK_Central | 1043 | 0.00017514
|  |  |  | c_DK | 1044 | 0.00014525 |  |  |  |  | c_DK_Central | 1044 | 0.00016781
|  |  |  | c_DK | 1045 | 0.00014166 |  |  |  |  | c_DK_Central | 1045 | 0.00016298
|  |  |  | c_DK | 1046 | 0.00014078 |  |  |  |  | c_DK_Central | 1046 | 0.00015348
|  |  |  | c_DK | 1047 | 0.00013821 |  |  |  |  | c_DK_Central | 1047 | 0.00015214
|  |  |  | c_DK | 1048 | 0.00013503 |  |  |  |  | c_DK_Central | 1048 | 0.00015031
|  |  |  | c_DK | 1049 | 0.00013695 |  |  |  |  | c_DK_Central | 1049 | 0.00015481
|  |  |  | c_DK | 1050 | 0.00014946 |  |  |  |  | c_DK_Central | 1050 | 0.00016298
|  |  |  | c_DK | 1051 | 0.00015038 |  |  |  |  | c_DK_Central | 1051 | 0.00016498
|  |  |  | c_DK | 1052 | 0.0001406 |  |  |  |  | c_DK_Central | 1052 | 0.00016764
|  |  |  | c_DK | 1053 | 0.00013159 |  |  |  |  | c_DK_Central | 1053 | 0.00016748
|  |  |  | c_DK | 1054 | 0.00012355 |  |  |  |  | c_DK_Central | 1054 | 0.00015231
|  |  |  | c_DK | 1055 | 0.00011586 |  |  |  |  | c_DK_Central | 1055 | 0.00012282
|  |  |  | c_DK | 1056 | 0.00010855 |  |  |  |  | c_DK_Central | 1056 | 9.3486e-05
|  |  |  | c_DK | 1057 | 9.8688e-05 |  |  |  |  | c_DK_Central | 1057 | 7.8822e-05
|  |  |  | c_DK | 1058 | 9.4888e-05 |  |  |  |  | c_DK_Central | 1058 | 8.5654e-05
|  |  |  | c_DK | 1059 | 9.4093e-05 |  |  |  |  | c_DK_Central | 1059 | 8.6487e-05
|  |  |  | c_DK | 1060 | 9.5124e-05 |  |  |  |  | c_DK_Central | 1060 | 9.4319e-05
|  |  |  | c_DK | 1061 | 9.7539e-05 |  |  |  |  | c_DK_Central | 1061 | 0.00012398
|  |  |  | c_DK | 1062 | 0.00010414 |  |  |  |  | c_DK_Central | 1062 | 0.00018481
|  |  |  | c_DK | 1063 | 0.00011951 |  |  |  |  | c_DK_Central | 1063 | 0.0002163
|  |  |  | c_DK | 1064 | 0.00013521 |  |  |  |  | c_DK_Central | 1064 | 0.00021347
|  |  |  | c_DK | 1065 | 0.00014243 |  |  |  |  | c_DK_Central | 1065 | 0.0001933
|  |  |  | c_DK | 1066 | 0.00014407 |  |  |  |  | c_DK_Central | 1066 | 0.00018297
|  |  |  | c_DK | 1067 | 0.00014584 |  |  |  |  | c_DK_Central | 1067 | 0.00017231
|  |  |  | c_DK | 1068 | 0.00014658 |  |  |  |  | c_DK_Central | 1068 | 0.00016514
|  |  |  | c_DK | 1069 | 0.00014343 |  |  |  |  | c_DK_Central | 1069 | 0.00016014
|  |  |  | c_DK | 1070 | 0.00014422 |  |  |  |  | c_DK_Central | 1070 | 0.00015048
|  |  |  | c_DK | 1071 | 0.00014125 |  |  |  |  | c_DK_Central | 1071 | 0.00014914
|  |  |  | c_DK | 1072 | 0.0001373 |  |  |  |  | c_DK_Central | 1072 | 0.00014715
|  |  |  | c_DK | 1073 | 0.00013757 |  |  |  |  | c_DK_Central | 1073 | 0.00015181
|  |  |  | c_DK | 1074 | 0.00014893 |  |  |  |  | c_DK_Central | 1074 | 0.00016064
|  |  |  | c_DK | 1075 | 0.00014899 |  |  |  |  | c_DK_Central | 1075 | 0.00016298
|  |  |  | c_DK | 1076 | 0.0001386 |  |  |  |  | c_DK_Central | 1076 | 0.00016681
|  |  |  | c_DK | 1077 | 0.00013026 |  |  |  |  | c_DK_Central | 1077 | 0.00016681
|  |  |  | c_DK | 1078 | 0.00012237 |  |  |  |  | c_DK_Central | 1078 | 0.00015164
|  |  |  | c_DK | 1079 | 0.00011341 |  |  |  |  | c_DK_Central | 1079 | 0.00012132
|  |  |  | c_DK | 1080 | 0.00010617 |  |  |  |  | c_DK_Central | 1080 | 9.132e-05
|  |  |  | c_DK | 1081 | 9.9218e-05 |  |  |  |  | c_DK_Central | 1081 | 7.9655e-05
|  |  |  | c_DK | 1082 | 9.5095e-05 |  |  |  |  | c_DK_Central | 1082 | 8.5487e-05
|  |  |  | c_DK | 1083 | 9.3769e-05 |  |  |  |  | c_DK_Central | 1083 | 8.6154e-05
|  |  |  | c_DK | 1084 | 9.4653e-05 |  |  |  |  | c_DK_Central | 1084 | 9.282e-05
|  |  |  | c_DK | 1085 | 9.6744e-05 |  |  |  |  | c_DK_Central | 1085 | 0.00012048
|  |  |  | c_DK | 1086 | 0.00010417 |  |  |  |  | c_DK_Central | 1086 | 0.00018047
|  |  |  | c_DK | 1087 | 0.00011904 |  |  |  |  | c_DK_Central | 1087 | 0.0002128
|  |  |  | c_DK | 1088 | 0.00013553 |  |  |  |  | c_DK_Central | 1088 | 0.00021214
|  |  |  | c_DK | 1089 | 0.0001426 |  |  |  |  | c_DK_Central | 1089 | 0.00019297
|  |  |  | c_DK | 1090 | 0.00014366 |  |  |  |  | c_DK_Central | 1090 | 0.00018297
|  |  |  | c_DK | 1091 | 0.00014384 |  |  |  |  | c_DK_Central | 1091 | 0.00017231
|  |  |  | c_DK | 1092 | 0.00014095 |  |  |  |  | c_DK_Central | 1092 | 0.00016498
|  |  |  | c_DK | 1093 | 0.00013592 |  |  |  |  | c_DK_Central | 1093 | 0.00015998
|  |  |  | c_DK | 1094 | 0.00013165 |  |  |  |  | c_DK_Central | 1094 | 0.00015081
|  |  |  | c_DK | 1095 | 0.00012693 |  |  |  |  | c_DK_Central | 1095 | 0.00014881
|  |  |  | c_DK | 1096 | 0.00012199 |  |  |  |  | c_DK_Central | 1096 | 0.00014698
|  |  |  | c_DK | 1097 | 0.00012361 |  |  |  |  | c_DK_Central | 1097 | 0.00015114
|  |  |  | c_DK | 1098 | 0.0001325 |  |  |  |  | c_DK_Central | 1098 | 0.00016031
|  |  |  | c_DK | 1099 | 0.0001388 |  |  |  |  | c_DK_Central | 1099 | 0.00016348
|  |  |  | c_DK | 1100 | 0.00012973 |  |  |  |  | c_DK_Central | 1100 | 0.00016748
|  |  |  | c_DK | 1101 | 0.00011981 |  |  |  |  | c_DK_Central | 1101 | 0.00016664
|  |  |  | c_DK | 1102 | 0.00011188 |  |  |  |  | c_DK_Central | 1102 | 0.00015214
|  |  |  | c_DK | 1103 | 0.00010496 |  |  |  |  | c_DK_Central | 1103 | 0.00012148
|  |  |  | c_DK | 1104 | 9.7863e-05 |  |  |  |  | c_DK_Central | 1104 | 9.1487e-05
|  |  |  | c_DK | 1105 | 9.5183e-05 |  |  |  |  | c_DK_Central | 1105 | 7.6655e-05
|  |  |  | c_DK | 1106 | 9.1001e-05 |  |  |  |  | c_DK_Central | 1106 | 8.0322e-05
|  |  |  | c_DK | 1107 | 9.0146e-05 |  |  |  |  | c_DK_Central | 1107 | 7.6989e-05
|  |  |  | c_DK | 1108 | 8.9233e-05 |  |  |  |  | c_DK_Central | 1108 | 8.732e-05
|  |  |  | c_DK | 1109 | 8.9793e-05 |  |  |  |  | c_DK_Central | 1109 | 0.00011615
|  |  |  | c_DK | 1110 | 9.2974e-05 |  |  |  |  | c_DK_Central | 1110 | 0.00016914
|  |  |  | c_DK | 1111 | 9.9719e-05 |  |  |  |  | c_DK_Central | 1111 | 0.00020497
|  |  |  | c_DK | 1112 | 0.00010785 |  |  |  |  | c_DK_Central | 1112 | 0.0002023
|  |  |  | c_DK | 1113 | 0.00011492 |  |  |  |  | c_DK_Central | 1113 | 0.00018114
|  |  |  | c_DK | 1114 | 0.00011889 |  |  |  |  | c_DK_Central | 1114 | 0.00016964
|  |  |  | c_DK | 1115 | 0.00012104 |  |  |  |  | c_DK_Central | 1115 | 0.00016198
|  |  |  | c_DK | 1116 | 0.0001188 |  |  |  |  | c_DK_Central | 1116 | 0.00015264
|  |  |  | c_DK | 1117 | 0.00011595 |  |  |  |  | c_DK_Central | 1117 | 0.00014814
|  |  |  | c_DK | 1118 | 0.00011421 |  |  |  |  | c_DK_Central | 1118 | 0.00013581
|  |  |  | c_DK | 1119 | 0.00011206 |  |  |  |  | c_DK_Central | 1119 | 0.00013965
|  |  |  | c_DK | 1120 | 0.00011012 |  |  |  |  | c_DK_Central | 1120 | 0.00013798
|  |  |  | c_DK | 1121 | 0.00011415 |  |  |  |  | c_DK_Central | 1121 | 0.00014298
|  |  |  | c_DK | 1122 | 0.00012611 |  |  |  |  | c_DK_Central | 1122 | 0.00014981
|  |  |  | c_DK | 1123 | 0.0001307 |  |  |  |  | c_DK_Central | 1123 | 0.00015448
|  |  |  | c_DK | 1124 | 0.00012137 |  |  |  |  | c_DK_Central | 1124 | 0.00015631
|  |  |  | c_DK | 1125 | 0.00011265 |  |  |  |  | c_DK_Central | 1125 | 0.00015664
|  |  |  | c_DK | 1126 | 0.00010584 |  |  |  |  | c_DK_Central | 1126 | 0.00014498
|  |  |  | c_DK | 1127 | 0.00010004 |  |  |  |  | c_DK_Central | 1127 | 0.00011648
|  |  |  | c_DK | 1128 | 9.4358e-05 |  |  |  |  | c_DK_Central | 1128 | 8.5821e-05
|  |  |  | c_DK | 1129 | 8.8173e-05 |  |  |  |  | c_DK_Central | 1129 | 7.5322e-05
|  |  |  | c_DK | 1130 | 8.4757e-05 |  |  |  |  | c_DK_Central | 1130 | 8.5321e-05
|  |  |  | c_DK | 1131 | 8.3696e-05 |  |  |  |  | c_DK_Central | 1131 | 8.3154e-05
|  |  |  | c_DK | 1132 | 8.3284e-05 |  |  |  |  | c_DK_Central | 1132 | 9.7152e-05
|  |  |  | c_DK | 1133 | 8.3991e-05 |  |  |  |  | c_DK_Central | 1133 | 0.00012931
|  |  |  | c_DK | 1134 | 8.6082e-05 |  |  |  |  | c_DK_Central | 1134 | 0.00018381
|  |  |  | c_DK | 1135 | 9.0971e-05 |  |  |  |  | c_DK_Central | 1135 | 0.00019164
|  |  |  | c_DK | 1136 | 9.8482e-05 |  |  |  |  | c_DK_Central | 1136 | 0.00018947
|  |  |  | c_DK | 1137 | 0.00010561 |  |  |  |  | c_DK_Central | 1137 | 0.00016664
|  |  |  | c_DK | 1138 | 0.00011262 |  |  |  |  | c_DK_Central | 1138 | 0.00015814
|  |  |  | c_DK | 1139 | 0.00011612 |  |  |  |  | c_DK_Central | 1139 | 0.00014948
|  |  |  | c_DK | 1140 | 0.00011739 |  |  |  |  | c_DK_Central | 1140 | 0.00014381
|  |  |  | c_DK | 1141 | 0.00011474 |  |  |  |  | c_DK_Central | 1141 | 0.00014048
|  |  |  | c_DK | 1142 | 0.00011274 |  |  |  |  | c_DK_Central | 1142 | 0.00013215
|  |  |  | c_DK | 1143 | 0.00011121 |  |  |  |  | c_DK_Central | 1143 | 0.00013298
|  |  |  | c_DK | 1144 | 0.00011023 |  |  |  |  | c_DK_Central | 1144 | 0.00013065
|  |  |  | c_DK | 1145 | 0.00011527 |  |  |  |  | c_DK_Central | 1145 | 0.00013815
|  |  |  | c_DK | 1146 | 0.00012844 |  |  |  |  | c_DK_Central | 1146 | 0.00014798
|  |  |  | c_DK | 1147 | 0.00013327 |  |  |  |  | c_DK_Central | 1147 | 0.00015231
|  |  |  | c_DK | 1148 | 0.00012449 |  |  |  |  | c_DK_Central | 1148 | 0.00015598
|  |  |  | c_DK | 1149 | 0.00011609 |  |  |  |  | c_DK_Central | 1149 | 0.00015764
|  |  |  | c_DK | 1150 | 0.00010867 |  |  |  |  | c_DK_Central | 1150 | 0.00014631
|  |  |  | c_DK | 1151 | 0.00010146 |  |  |  |  | c_DK_Central | 1151 | 0.00011815
|  |  |  | c_DK | 1152 | 9.4977e-05 |  |  |  |  | c_DK_Central | 1152 | 8.8654e-05
|  |  |  | c_DK | 1153 | 9.1825e-05 |  |  |  |  | c_DK_Central | 1153 | 7.4489e-05
|  |  |  | c_DK | 1154 | 8.9145e-05 |  |  |  |  | c_DK_Central | 1154 | 8.1821e-05
|  |  |  | c_DK | 1155 | 8.7643e-05 |  |  |  |  | c_DK_Central | 1155 | 8.2155e-05
|  |  |  | c_DK | 1156 | 8.9175e-05 |  |  |  |  | c_DK_Central | 1156 | 9.032e-05
|  |  |  | c_DK | 1157 | 9.2002e-05 |  |  |  |  | c_DK_Central | 1157 | 0.00011982
|  |  |  | c_DK | 1158 | 0.00010051 |  |  |  |  | c_DK_Central | 1158 | 0.00017847
|  |  |  | c_DK | 1159 | 0.00011951 |  |  |  |  | c_DK_Central | 1159 | 0.00020814
|  |  |  | c_DK | 1160 | 0.0001386 |  |  |  |  | c_DK_Central | 1160 | 0.00020547
|  |  |  | c_DK | 1161 | 0.00014369 |  |  |  |  | c_DK_Central | 1161 | 0.00018281
|  |  |  | c_DK | 1162 | 0.00014478 |  |  |  |  | c_DK_Central | 1162 | 0.00017281
|  |  |  | c_DK | 1163 | 0.00014578 |  |  |  |  | c_DK_Central | 1163 | 0.00016281
|  |  |  | c_DK | 1164 | 0.00014316 |  |  |  |  | c_DK_Central | 1164 | 0.00015514
|  |  |  | c_DK | 1165 | 0.00013895 |  |  |  |  | c_DK_Central | 1165 | 0.00015131
|  |  |  | c_DK | 1166 | 0.0001383 |  |  |  |  | c_DK_Central | 1166 | 0.00014131
|  |  |  | c_DK | 1167 | 0.00013512 |  |  |  |  | c_DK_Central | 1167 | 0.00014031
|  |  |  | c_DK | 1168 | 0.00013232 |  |  |  |  | c_DK_Central | 1168 | 0.00013898
|  |  |  | c_DK | 1169 | 0.00013388 |  |  |  |  | c_DK_Central | 1169 | 0.00014498
|  |  |  | c_DK | 1170 | 0.00014534 |  |  |  |  | c_DK_Central | 1170 | 0.00015348
|  |  |  | c_DK | 1171 | 0.00014779 |  |  |  |  | c_DK_Central | 1171 | 0.00015748
|  |  |  | c_DK | 1172 | 0.00013845 |  |  |  |  | c_DK_Central | 1172 | 0.00016181
|  |  |  | c_DK | 1173 | 0.00012761 |  |  |  |  | c_DK_Central | 1173 | 0.00016264
|  |  |  | c_DK | 1174 | 0.00011854 |  |  |  |  | c_DK_Central | 1174 | 0.00014764
|  |  |  | c_DK | 1175 | 0.00010888 |  |  |  |  | c_DK_Central | 1175 | 0.00011798
|  |  |  | c_DK | 1176 | 0.00010057 |  |  |  |  | c_DK_Central | 1176 | 8.7987e-05
|  |  |  | c_DK | 1177 | 9.6479e-05 |  |  |  |  | c_DK_Central | 1177 | 7.4489e-05
|  |  |  | c_DK | 1178 | 9.2768e-05 |  |  |  |  | c_DK_Central | 1178 | 8.1155e-05
|  |  |  | c_DK | 1179 | 9.1973e-05 |  |  |  |  | c_DK_Central | 1179 | 8.1655e-05
|  |  |  | c_DK | 1180 | 9.2856e-05 |  |  |  |  | c_DK_Central | 1180 | 8.9487e-05
|  |  |  | c_DK | 1181 | 9.6008e-05 |  |  |  |  | c_DK_Central | 1181 | 0.00011982
|  |  |  | c_DK | 1182 | 0.00010422 |  |  |  |  | c_DK_Central | 1182 | 0.00017864
|  |  |  | c_DK | 1183 | 0.00012201 |  |  |  |  | c_DK_Central | 1183 | 0.00020947
|  |  |  | c_DK | 1184 | 0.00013945 |  |  |  |  | c_DK_Central | 1184 | 0.0002068
|  |  |  | c_DK | 1185 | 0.00014567 |  |  |  |  | c_DK_Central | 1185 | 0.00018681
|  |  |  | c_DK | 1186 | 0.00014731 |  |  |  |  | c_DK_Central | 1186 | 0.00017564
|  |  |  | c_DK | 1187 | 0.00014779 |  |  |  |  | c_DK_Central | 1187 | 0.00016498
|  |  |  | c_DK | 1188 | 0.00014658 |  |  |  |  | c_DK_Central | 1188 | 0.00015814
|  |  |  | c_DK | 1189 | 0.00014352 |  |  |  |  | c_DK_Central | 1189 | 0.00015331
|  |  |  | c_DK | 1190 | 0.00014254 |  |  |  |  | c_DK_Central | 1190 | 0.00014348
|  |  |  | c_DK | 1191 | 0.00013857 |  |  |  |  | c_DK_Central | 1191 | 0.00014215
|  |  |  | c_DK | 1192 | 0.00013559 |  |  |  |  | c_DK_Central | 1192 | 0.00014015
|  |  |  | c_DK | 1193 | 0.00013709 |  |  |  |  | c_DK_Central | 1193 | 0.00014465
|  |  |  | c_DK | 1194 | 0.00014911 |  |  |  |  | c_DK_Central | 1194 | 0.00015398
|  |  |  | c_DK | 1195 | 0.00015085 |  |  |  |  | c_DK_Central | 1195 | 0.00015648
|  |  |  | c_DK | 1196 | 0.00014075 |  |  |  |  | c_DK_Central | 1196 | 0.00016064
|  |  |  | c_DK | 1197 | 0.00013138 |  |  |  |  | c_DK_Central | 1197 | 0.00016114
|  |  |  | c_DK | 1198 | 0.00012243 |  |  |  |  | c_DK_Central | 1198 | 0.00014631
|  |  |  | c_DK | 1199 | 0.00011371 |  |  |  |  | c_DK_Central | 1199 | 0.00011632
|  |  |  | c_DK | 1200 | 0.00010679 |  |  |  |  | c_DK_Central | 1200 | 8.6987e-05
|  |  |  | c_DK | 1201 | 0.00010075 |  |  |  |  | c_DK_Central | 1201 | 7.4656e-05
|  |  |  | c_DK | 1202 | 9.7068e-05 |  |  |  |  | c_DK_Central | 1202 | 8.1321e-05
|  |  |  | c_DK | 1203 | 9.6685e-05 |  |  |  |  | c_DK_Central | 1203 | 8.1821e-05
|  |  |  | c_DK | 1204 | 9.6626e-05 |  |  |  |  | c_DK_Central | 1204 | 8.9987e-05
|  |  |  | c_DK | 1205 | 9.9483e-05 |  |  |  |  | c_DK_Central | 1205 | 0.00011998
|  |  |  | c_DK | 1206 | 0.00010702 |  |  |  |  | c_DK_Central | 1206 | 0.00017914
|  |  |  | c_DK | 1207 | 0.00012172 |  |  |  |  | c_DK_Central | 1207 | 0.00021014
|  |  |  | c_DK | 1208 | 0.00013992 |  |  |  |  | c_DK_Central | 1208 | 0.00020747
|  |  |  | c_DK | 1209 | 0.00014487 |  |  |  |  | c_DK_Central | 1209 | 0.00018764
|  |  |  | c_DK | 1210 | 0.0001439 |  |  |  |  | c_DK_Central | 1210 | 0.00017631
|  |  |  | c_DK | 1211 | 0.00014431 |  |  |  |  | c_DK_Central | 1211 | 0.00016581
|  |  |  | c_DK | 1212 | 0.00014334 |  |  |  |  | c_DK_Central | 1212 | 0.00015848
|  |  |  | c_DK | 1213 | 0.00014086 |  |  |  |  | c_DK_Central | 1213 | 0.00015398
|  |  |  | c_DK | 1214 | 0.00014107 |  |  |  |  | c_DK_Central | 1214 | 0.00014415
|  |  |  | c_DK | 1215 | 0.00013869 |  |  |  |  | c_DK_Central | 1215 | 0.00014265
|  |  |  | c_DK | 1216 | 0.00013553 |  |  |  |  | c_DK_Central | 1216 | 0.00014098
|  |  |  | c_DK | 1217 | 0.00013724 |  |  |  |  | c_DK_Central | 1217 | 0.00014548
|  |  |  | c_DK | 1218 | 0.0001492 |  |  |  |  | c_DK_Central | 1218 | 0.00015464
|  |  |  | c_DK | 1219 | 0.00015094 |  |  |  |  | c_DK_Central | 1219 | 0.00015714
|  |  |  | c_DK | 1220 | 0.00014154 |  |  |  |  | c_DK_Central | 1220 | 0.00016148
|  |  |  | c_DK | 1221 | 0.00013312 |  |  |  |  | c_DK_Central | 1221 | 0.00016164
|  |  |  | c_DK | 1222 | 0.00012443 |  |  |  |  | c_DK_Central | 1222 | 0.00014698
|  |  |  | c_DK | 1223 | 0.00011598 |  |  |  |  | c_DK_Central | 1223 | 0.00011682
|  |  |  | c_DK | 1224 | 0.00010797 |  |  |  |  | c_DK_Central | 1224 | 8.7154e-05
|  |  |  | c_DK | 1225 | 9.7304e-05 |  |  |  |  | c_DK_Central | 1225 | 7.4156e-05
|  |  |  | c_DK | 1226 | 9.3386e-05 |  |  |  |  | c_DK_Central | 1226 | 8.0988e-05
|  |  |  | c_DK | 1227 | 9.3769e-05 |  |  |  |  | c_DK_Central | 1227 | 8.1155e-05
|  |  |  | c_DK | 1228 | 9.4918e-05 |  |  |  |  | c_DK_Central | 1228 | 8.9154e-05
|  |  |  | c_DK | 1229 | 9.7038e-05 |  |  |  |  | c_DK_Central | 1229 | 0.00011898
|  |  |  | c_DK | 1230 | 0.00010579 |  |  |  |  | c_DK_Central | 1230 | 0.00017781
|  |  |  | c_DK | 1231 | 0.00012081 |  |  |  |  | c_DK_Central | 1231 | 0.00020847
|  |  |  | c_DK | 1232 | 0.00013992 |  |  |  |  | c_DK_Central | 1232 | 0.0002058
|  |  |  | c_DK | 1233 | 0.00014684 |  |  |  |  | c_DK_Central | 1233 | 0.00018581
|  |  |  | c_DK | 1234 | 0.00014673 |  |  |  |  | c_DK_Central | 1234 | 0.00017497
|  |  |  | c_DK | 1235 | 0.00014784 |  |  |  |  | c_DK_Central | 1235 | 0.00016431
|  |  |  | c_DK | 1236 | 0.00014761 |  |  |  |  | c_DK_Central | 1236 | 0.00015748
|  |  |  | c_DK | 1237 | 0.00014514 |  |  |  |  | c_DK_Central | 1237 | 0.00015264
|  |  |  | c_DK | 1238 | 0.00014357 |  |  |  |  | c_DK_Central | 1238 | 0.00014298
|  |  |  | c_DK | 1239 | 0.00014128 |  |  |  |  | c_DK_Central | 1239 | 0.00014148
|  |  |  | c_DK | 1240 | 0.00013804 |  |  |  |  | c_DK_Central | 1240 | 0.00013965
|  |  |  | c_DK | 1241 | 0.00013927 |  |  |  |  | c_DK_Central | 1241 | 0.00014415
|  |  |  | c_DK | 1242 | 0.00014997 |  |  |  |  | c_DK_Central | 1242 | 0.00015298
|  |  |  | c_DK | 1243 | 0.00015212 |  |  |  |  | c_DK_Central | 1243 | 0.00015548
|  |  |  | c_DK | 1244 | 0.00014198 |  |  |  |  | c_DK_Central | 1244 | 0.00015998
|  |  |  | c_DK | 1245 | 0.00013274 |  |  |  |  | c_DK_Central | 1245 | 0.00016014
|  |  |  | c_DK | 1246 | 0.00012484 |  |  |  |  | c_DK_Central | 1246 | 0.00014548
|  |  |  | c_DK | 1247 | 0.0001176 |  |  |  |  | c_DK_Central | 1247 | 0.00011565
|  |  |  | c_DK | 1248 | 0.00011035 |  |  |  |  | c_DK_Central | 1248 | 8.6654e-05
|  |  |  | c_DK | 1249 | 9.8865e-05 |  |  |  |  | c_DK_Central | 1249 | 8.8987e-05
|  |  |  | c_DK | 1250 | 9.4329e-05 |  |  |  |  | c_DK_Central | 1250 | 9.4486e-05
|  |  |  | c_DK | 1251 | 9.4447e-05 |  |  |  |  | c_DK_Central | 1251 | 9.5986e-05
|  |  |  | c_DK | 1252 | 9.7215e-05 |  |  |  |  | c_DK_Central | 1252 | 0.00010182
|  |  |  | c_DK | 1253 | 9.8275e-05 |  |  |  |  | c_DK_Central | 1253 | 0.00012715
|  |  |  | c_DK | 1254 | 0.00010567 |  |  |  |  | c_DK_Central | 1254 | 0.00018997
|  |  |  | c_DK | 1255 | 0.00012281 |  |  |  |  | c_DK_Central | 1255 | 0.00022247
|  |  |  | c_DK | 1256 | 0.00014142 |  |  |  |  | c_DK_Central | 1256 | 0.0002213
|  |  |  | c_DK | 1257 | 0.0001472 |  |  |  |  | c_DK_Central | 1257 | 0.00020197
|  |  |  | c_DK | 1258 | 0.00014729 |  |  |  |  | c_DK_Central | 1258 | 0.00019464
|  |  |  | c_DK | 1259 | 0.00014955 |  |  |  |  | c_DK_Central | 1259 | 0.00018464
|  |  |  | c_DK | 1260 | 0.00014549 |  |  |  |  | c_DK_Central | 1260 | 0.00017731
|  |  |  | c_DK | 1261 | 0.0001396 |  |  |  |  | c_DK_Central | 1261 | 0.00017197
|  |  |  | c_DK | 1262 | 0.00013545 |  |  |  |  | c_DK_Central | 1262 | 0.00016331
|  |  |  | c_DK | 1263 | 0.000132 |  |  |  |  | c_DK_Central | 1263 | 0.00016114
|  |  |  | c_DK | 1264 | 0.00012676 |  |  |  |  | c_DK_Central | 1264 | 0.00015914
|  |  |  | c_DK | 1265 | 0.00012743 |  |  |  |  | c_DK_Central | 1265 | 0.00016414
|  |  |  | c_DK | 1266 | 0.00013863 |  |  |  |  | c_DK_Central | 1266 | 0.00017197
|  |  |  | c_DK | 1267 | 0.00014522 |  |  |  |  | c_DK_Central | 1267 | 0.00017364
|  |  |  | c_DK | 1268 | 0.00013486 |  |  |  |  | c_DK_Central | 1268 | 0.00017631
|  |  |  | c_DK | 1269 | 0.00012461 |  |  |  |  | c_DK_Central | 1269 | 0.00017497
|  |  |  | c_DK | 1270 | 0.00011769 |  |  |  |  | c_DK_Central | 1270 | 0.00015998
|  |  |  | c_DK | 1271 | 0.00011118 |  |  |  |  | c_DK_Central | 1271 | 0.00012965
|  |  |  | c_DK | 1272 | 0.00010514 |  |  |  |  | c_DK_Central | 1272 | 9.9319e-05
|  |  |  | c_DK | 1273 | 9.6508e-05 |  |  |  |  | c_DK_Central | 1273 | 9.4819e-05
|  |  |  | c_DK | 1274 | 9.318e-05 |  |  |  |  | c_DK_Central | 1274 | 9.6486e-05
|  |  |  | c_DK | 1275 | 9.1737e-05 |  |  |  |  | c_DK_Central | 1275 | 9.5986e-05
|  |  |  | c_DK | 1276 | 9.212e-05 |  |  |  |  | c_DK_Central | 1276 | 0.00010465
|  |  |  | c_DK | 1277 | 9.3504e-05 |  |  |  |  | c_DK_Central | 1277 | 0.00012998
|  |  |  | c_DK | 1278 | 9.6096e-05 |  |  |  |  | c_DK_Central | 1278 | 0.00018897
|  |  |  | c_DK | 1279 | 0.00010054 |  |  |  |  | c_DK_Central | 1279 | 0.00022713
|  |  |  | c_DK | 1280 | 0.0001072 |  |  |  |  | c_DK_Central | 1280 | 0.00022213
|  |  |  | c_DK | 1281 | 0.00011598 |  |  |  |  | c_DK_Central | 1281 | 0.0002023
|  |  |  | c_DK | 1282 | 0.00012257 |  |  |  |  | c_DK_Central | 1282 | 0.0001933
|  |  |  | c_DK | 1283 | 0.00012475 |  |  |  |  | c_DK_Central | 1283 | 0.00018697
|  |  |  | c_DK | 1284 | 0.00012331 |  |  |  |  | c_DK_Central | 1284 | 0.00017747
|  |  |  | c_DK | 1285 | 0.00012092 |  |  |  |  | c_DK_Central | 1285 | 0.00017164
|  |  |  | c_DK | 1286 | 0.00011795 |  |  |  |  | c_DK_Central | 1286 | 0.00016181
|  |  |  | c_DK | 1287 | 0.00011618 |  |  |  |  | c_DK_Central | 1287 | 0.00016581
|  |  |  | c_DK | 1288 | 0.0001133 |  |  |  |  | c_DK_Central | 1288 | 0.00016298
|  |  |  | c_DK | 1289 | 0.0001153 |  |  |  |  | c_DK_Central | 1289 | 0.00016864
|  |  |  | c_DK | 1290 | 0.00012646 |  |  |  |  | c_DK_Central | 1290 | 0.00017464
|  |  |  | c_DK | 1291 | 0.00013265 |  |  |  |  | c_DK_Central | 1291 | 0.00017681
|  |  |  | c_DK | 1292 | 0.00012431 |  |  |  |  | c_DK_Central | 1292 | 0.00017681
|  |  |  | c_DK | 1293 | 0.00011645 |  |  |  |  | c_DK_Central | 1293 | 0.00017481
|  |  |  | c_DK | 1294 | 0.00011056 |  |  |  |  | c_DK_Central | 1294 | 0.00016348
|  |  |  | c_DK | 1295 | 0.00010428 |  |  |  |  | c_DK_Central | 1295 | 0.00013248
|  |  |  | c_DK | 1296 | 9.8511e-05 |  |  |  |  | c_DK_Central | 1296 | 0.00010198
|  |  |  | c_DK | 1297 | 9.3975e-05 |  |  |  |  | c_DK_Central | 1297 | 9.0487e-05
|  |  |  | c_DK | 1298 | 9.0088e-05 |  |  |  |  | c_DK_Central | 1298 | 9.6652e-05
|  |  |  | c_DK | 1299 | 8.8585e-05 |  |  |  |  | c_DK_Central | 1299 | 9.7652e-05
|  |  |  | c_DK | 1300 | 8.8674e-05 |  |  |  |  | c_DK_Central | 1300 | 0.00011098
|  |  |  | c_DK | 1301 | 8.9233e-05 |  |  |  |  | c_DK_Central | 1301 | 0.00014198
|  |  |  | c_DK | 1302 | 8.994e-05 |  |  |  |  | c_DK_Central | 1302 | 0.00019864
|  |  |  | c_DK | 1303 | 9.6008e-05 |  |  |  |  | c_DK_Central | 1303 | 0.00020814
|  |  |  | c_DK | 1304 | 0.00010231 |  |  |  |  | c_DK_Central | 1304 | 0.00020547
|  |  |  | c_DK | 1305 | 0.00011062 |  |  |  |  | c_DK_Central | 1305 | 0.00018631
|  |  |  | c_DK | 1306 | 0.00011521 |  |  |  |  | c_DK_Central | 1306 | 0.00017881
|  |  |  | c_DK | 1307 | 0.0001166 |  |  |  |  | c_DK_Central | 1307 | 0.00017114
|  |  |  | c_DK | 1308 | 0.00011742 |  |  |  |  | c_DK_Central | 1308 | 0.00016581
|  |  |  | c_DK | 1309 | 0.00011618 |  |  |  |  | c_DK_Central | 1309 | 0.00016181
|  |  |  | c_DK | 1310 | 0.00011368 |  |  |  |  | c_DK_Central | 1310 | 0.00015448
|  |  |  | c_DK | 1311 | 0.00011191 |  |  |  |  | c_DK_Central | 1311 | 0.00015514
|  |  |  | c_DK | 1312 | 0.0001087 |  |  |  |  | c_DK_Central | 1312 | 0.00015431
|  |  |  | c_DK | 1313 | 0.0001133 |  |  |  |  | c_DK_Central | 1313 | 0.00015898
|  |  |  | c_DK | 1314 | 0.00012649 |  |  |  |  | c_DK_Central | 1314 | 0.00016881
|  |  |  | c_DK | 1315 | 0.00013156 |  |  |  |  | c_DK_Central | 1315 | 0.00017231
|  |  |  | c_DK | 1316 | 0.00012399 |  |  |  |  | c_DK_Central | 1316 | 0.00017347
|  |  |  | c_DK | 1317 | 0.00011539 |  |  |  |  | c_DK_Central | 1317 | 0.00017281
|  |  |  | c_DK | 1318 | 0.00010932 |  |  |  |  | c_DK_Central | 1318 | 0.00016148
|  |  |  | c_DK | 1319 | 0.00010163 |  |  |  |  | c_DK_Central | 1319 | 0.00013031
|  |  |  | c_DK | 1320 | 9.639e-05 |  |  |  |  | c_DK_Central | 1320 | 0.00010332
|  |  |  | c_DK | 1321 | 9.1619e-05 |  |  |  |  | c_DK_Central | 1321 | 8.7487e-05
|  |  |  | c_DK | 1322 | 8.8733e-05 |  |  |  |  | c_DK_Central | 1322 | 9.332e-05
|  |  |  | c_DK | 1323 | 8.8733e-05 |  |  |  |  | c_DK_Central | 1323 | 9.4819e-05
|  |  |  | c_DK | 1324 | 9.0146e-05 |  |  |  |  | c_DK_Central | 1324 | 0.00010198
|  |  |  | c_DK | 1325 | 9.265e-05 |  |  |  |  | c_DK_Central | 1325 | 0.00012831
|  |  |  | c_DK | 1326 | 0.0001014 |  |  |  |  | c_DK_Central | 1326 | 0.00019147
|  |  |  | c_DK | 1327 | 0.0001209 |  |  |  |  | c_DK_Central | 1327 | 0.00022147
|  |  |  | c_DK | 1328 | 0.0001393 |  |  |  |  | c_DK_Central | 1328 | 0.00021763
|  |  |  | c_DK | 1329 | 0.00014452 |  |  |  |  | c_DK_Central | 1329 | 0.00019664
|  |  |  | c_DK | 1330 | 0.00014534 |  |  |  |  | c_DK_Central | 1330 | 0.00018964
|  |  |  | c_DK | 1331 | 0.00014625 |  |  |  |  | c_DK_Central | 1331 | 0.00018081
|  |  |  | c_DK | 1332 | 0.00014378 |  |  |  |  | c_DK_Central | 1332 | 0.00017347
|  |  |  | c_DK | 1333 | 0.00014028 |  |  |  |  | c_DK_Central | 1333 | 0.00016848
|  |  |  | c_DK | 1334 | 0.00013933 |  |  |  |  | c_DK_Central | 1334 | 0.00015981
|  |  |  | c_DK | 1335 | 0.00013515 |  |  |  |  | c_DK_Central | 1335 | 0.00015898
|  |  |  | c_DK | 1336 | 0.0001305 |  |  |  |  | c_DK_Central | 1336 | 0.00015748
|  |  |  | c_DK | 1337 | 0.00013212 |  |  |  |  | c_DK_Central | 1337 | 0.00016248
|  |  |  | c_DK | 1338 | 0.00014222 |  |  |  |  | c_DK_Central | 1338 | 0.00017064
|  |  |  | c_DK | 1339 | 0.00014684 |  |  |  |  | c_DK_Central | 1339 | 0.00017214
|  |  |  | c_DK | 1340 | 0.00013765 |  |  |  |  | c_DK_Central | 1340 | 0.00017447
|  |  |  | c_DK | 1341 | 0.0001272 |  |  |  |  | c_DK_Central | 1341 | 0.00017314
|  |  |  | c_DK | 1342 | 0.00011842 |  |  |  |  | c_DK_Central | 1342 | 0.00015831
|  |  |  | c_DK | 1343 | 0.0001092 |  |  |  |  | c_DK_Central | 1343 | 0.00012865
|  |  |  | c_DK | 1344 | 0.00010116 |  |  |  |  | c_DK_Central | 1344 | 9.9152e-05
|  |  |  | c_DK | 1345 | 9.6125e-05 |  |  |  |  | c_DK_Central | 1345 | 7.7322e-05
|  |  |  | c_DK | 1346 | 9.2238e-05 |  |  |  |  | c_DK_Central | 1346 | 8.4154e-05
|  |  |  | c_DK | 1347 | 9.0529e-05 |  |  |  |  | c_DK_Central | 1347 | 8.4821e-05
|  |  |  | c_DK | 1348 | 9.159e-05 |  |  |  |  | c_DK_Central | 1348 | 9.282e-05
|  |  |  | c_DK | 1349 | 9.4535e-05 |  |  |  |  | c_DK_Central | 1349 | 0.00012282
|  |  |  | c_DK | 1350 | 0.00010249 |  |  |  |  | c_DK_Central | 1350 | 0.00018281
|  |  |  | c_DK | 1351 | 0.00011969 |  |  |  |  | c_DK_Central | 1351 | 0.00021397
|  |  |  | c_DK | 1352 | 0.00013833 |  |  |  |  | c_DK_Central | 1352 | 0.00021114
|  |  |  | c_DK | 1353 | 0.00014443 |  |  |  |  | c_DK_Central | 1353 | 0.00019131
|  |  |  | c_DK | 1354 | 0.00014296 |  |  |  |  | c_DK_Central | 1354 | 0.00018064
|  |  |  | c_DK | 1355 | 0.00014352 |  |  |  |  | c_DK_Central | 1355 | 0.00016981
|  |  |  | c_DK | 1356 | 0.0001419 |  |  |  |  | c_DK_Central | 1356 | 0.00016281
|  |  |  | c_DK | 1357 | 0.00013818 |  |  |  |  | c_DK_Central | 1357 | 0.00015798
|  |  |  | c_DK | 1358 | 0.000136 |  |  |  |  | c_DK_Central | 1358 | 0.00014798
|  |  |  | c_DK | 1359 | 0.00013344 |  |  |  |  | c_DK_Central | 1359 | 0.00014681
|  |  |  | c_DK | 1360 | 0.00012938 |  |  |  |  | c_DK_Central | 1360 | 0.00014498
|  |  |  | c_DK | 1361 | 0.00013041 |  |  |  |  | c_DK_Central | 1361 | 0.00014948
|  |  |  | c_DK | 1362 | 0.00013989 |  |  |  |  | c_DK_Central | 1362 | 0.00015848
|  |  |  | c_DK | 1363 | 0.0001434 |  |  |  |  | c_DK_Central | 1363 | 0.00016064
|  |  |  | c_DK | 1364 | 0.0001353 |  |  |  |  | c_DK_Central | 1364 | 0.00016481
|  |  |  | c_DK | 1365 | 0.00012617 |  |  |  |  | c_DK_Central | 1365 | 0.00016481
|  |  |  | c_DK | 1366 | 0.00011748 |  |  |  |  | c_DK_Central | 1366 | 0.00014964
|  |  |  | c_DK | 1367 | 0.0001095 |  |  |  |  | c_DK_Central | 1367 | 0.00011948
|  |  |  | c_DK | 1368 | 0.00010178 |  |  |  |  | c_DK_Central | 1368 | 8.9987e-05
|  |  |  | c_DK | 1369 | 9.3769e-05 |  |  |  |  | c_DK_Central | 1369 | 7.3156e-05
|  |  |  | c_DK | 1370 | 9.1118e-05 |  |  |  |  | c_DK_Central | 1370 | 7.9988e-05
|  |  |  | c_DK | 1371 | 9.0824e-05 |  |  |  |  | c_DK_Central | 1371 | 8.0322e-05
|  |  |  | c_DK | 1372 | 9.209e-05 |  |  |  |  | c_DK_Central | 1372 | 8.832e-05
|  |  |  | c_DK | 1373 | 9.4918e-05 |  |  |  |  | c_DK_Central | 1373 | 0.00011815
|  |  |  | c_DK | 1374 | 0.00010225 |  |  |  |  | c_DK_Central | 1374 | 0.00017647
|  |  |  | c_DK | 1375 | 0.00012181 |  |  |  |  | c_DK_Central | 1375 | 0.00020697
|  |  |  | c_DK | 1376 | 0.00013939 |  |  |  |  | c_DK_Central | 1376 | 0.0002043
|  |  |  | c_DK | 1377 | 0.00014331 |  |  |  |  | c_DK_Central | 1377 | 0.00018447
|  |  |  | c_DK | 1378 | 0.0001411 |  |  |  |  | c_DK_Central | 1378 | 0.00017347
|  |  |  | c_DK | 1379 | 0.00014198 |  |  |  |  | c_DK_Central | 1379 | 0.00016298
|  |  |  | c_DK | 1380 | 0.00013762 |  |  |  |  | c_DK_Central | 1380 | 0.00015581
|  |  |  | c_DK | 1381 | 0.00013385 |  |  |  |  | c_DK_Central | 1381 | 0.00015148
|  |  |  | c_DK | 1382 | 0.00013282 |  |  |  |  | c_DK_Central | 1382 | 0.00014148
|  |  |  | c_DK | 1383 | 0.00012991 |  |  |  |  | c_DK_Central | 1383 | 0.00014031
|  |  |  | c_DK | 1384 | 0.00012679 |  |  |  |  | c_DK_Central | 1384 | 0.00013865
|  |  |  | c_DK | 1385 | 0.00012785 |  |  |  |  | c_DK_Central | 1385 | 0.00014265
|  |  |  | c_DK | 1386 | 0.00013754 |  |  |  |  | c_DK_Central | 1386 | 0.00015181
|  |  |  | c_DK | 1387 | 0.00014178 |  |  |  |  | c_DK_Central | 1387 | 0.00015448
|  |  |  | c_DK | 1388 | 0.00013374 |  |  |  |  | c_DK_Central | 1388 | 0.00015898
|  |  |  | c_DK | 1389 | 0.00012372 |  |  |  |  | c_DK_Central | 1389 | 0.00015914
|  |  |  | c_DK | 1390 | 0.00011527 |  |  |  |  | c_DK_Central | 1390 | 0.00014448
|  |  |  | c_DK | 1391 | 0.00010658 |  |  |  |  | c_DK_Central | 1391 | 0.00011482
|  |  |  | c_DK | 1392 | 9.8894e-05 |  |  |  |  | c_DK_Central | 1392 | 8.5654e-05
|  |  |  | c_DK | 1393 | 9.3062e-05 |  |  |  |  | c_DK_Central | 1393 | 7.5989e-05
|  |  |  | c_DK | 1394 | 8.779e-05 |  |  |  |  | c_DK_Central | 1394 | 8.2821e-05
|  |  |  | c_DK | 1395 | 8.6288e-05 |  |  |  |  | c_DK_Central | 1395 | 8.3154e-05
|  |  |  | c_DK | 1396 | 8.7613e-05 |  |  |  |  | c_DK_Central | 1396 | 9.132e-05
|  |  |  | c_DK | 1397 | 9.1001e-05 |  |  |  |  | c_DK_Central | 1397 | 0.00012165
|  |  |  | c_DK | 1398 | 9.9277e-05 |  |  |  |  | c_DK_Central | 1398 | 0.00018164
|  |  |  | c_DK | 1399 | 0.00011866 |  |  |  |  | c_DK_Central | 1399 | 0.00021297
|  |  |  | c_DK | 1400 | 0.0001363 |  |  |  |  | c_DK_Central | 1400 | 0.0002103
|  |  |  | c_DK | 1401 | 0.00014128 |  |  |  |  | c_DK_Central | 1401 | 0.00019014
|  |  |  | c_DK | 1402 | 0.00014204 |  |  |  |  | c_DK_Central | 1402 | 0.00017881
|  |  |  | c_DK | 1403 | 0.00014278 |  |  |  |  | c_DK_Central | 1403 | 0.00016798
|  |  |  | c_DK | 1404 | 0.00013924 |  |  |  |  | c_DK_Central | 1404 | 0.00016064
|  |  |  | c_DK | 1405 | 0.00013689 |  |  |  |  | c_DK_Central | 1405 | 0.00015598
|  |  |  | c_DK | 1406 | 0.00013509 |  |  |  |  | c_DK_Central | 1406 | 0.00014598
|  |  |  | c_DK | 1407 | 0.00013232 |  |  |  |  | c_DK_Central | 1407 | 0.00014465
|  |  |  | c_DK | 1408 | 0.00012835 |  |  |  |  | c_DK_Central | 1408 | 0.00014281
|  |  |  | c_DK | 1409 | 0.00012894 |  |  |  |  | c_DK_Central | 1409 | 0.00014748
|  |  |  | c_DK | 1410 | 0.00013857 |  |  |  |  | c_DK_Central | 1410 | 0.00015681
|  |  |  | c_DK | 1411 | 0.00014319 |  |  |  |  | c_DK_Central | 1411 | 0.00015931
|  |  |  | c_DK | 1412 | 0.00013536 |  |  |  |  | c_DK_Central | 1412 | 0.00016364
|  |  |  | c_DK | 1413 | 0.00012534 |  |  |  |  | c_DK_Central | 1413 | 0.00016381
|  |  |  | c_DK | 1414 | 0.00011671 |  |  |  |  | c_DK_Central | 1414 | 0.00014881
|  |  |  | c_DK | 1415 | 0.00010767 |  |  |  |  | c_DK_Central | 1415 | 0.00011848
|  |  |  | c_DK | 1416 | 9.9748e-05 |  |  |  |  | c_DK_Central | 1416 | 8.8654e-05
|  |  |  | c_DK | 1417 | 9.3504e-05 |  |  |  |  | c_DK_Central | 1417 | 8.8487e-05
|  |  |  | c_DK | 1418 | 9.0647e-05 |  |  |  |  | c_DK_Central | 1418 | 9.4153e-05
|  |  |  | c_DK | 1419 | 9.0146e-05 |  |  |  |  | c_DK_Central | 1419 | 9.5486e-05
|  |  |  | c_DK | 1420 | 9.2944e-05 |  |  |  |  | c_DK_Central | 1420 | 0.00010132
|  |  |  | c_DK | 1421 | 9.6538e-05 |  |  |  |  | c_DK_Central | 1421 | 0.00012715
|  |  |  | c_DK | 1422 | 0.00010443 |  |  |  |  | c_DK_Central | 1422 | 0.00018947
|  |  |  | c_DK | 1423 | 0.0001219 |  |  |  |  | c_DK_Central | 1423 | 0.00022197
|  |  |  | c_DK | 1424 | 0.0001386 |  |  |  |  | c_DK_Central | 1424 | 0.0002208
|  |  |  | c_DK | 1425 | 0.0001439 |  |  |  |  | c_DK_Central | 1425 | 0.00020164
|  |  |  | c_DK | 1426 | 0.0001436 |  |  |  |  | c_DK_Central | 1426 | 0.00019414
|  |  |  | c_DK | 1427 | 0.00014328 |  |  |  |  | c_DK_Central | 1427 | 0.00018414
|  |  |  | c_DK | 1428 | 0.00014075 |  |  |  |  | c_DK_Central | 1428 | 0.00017681
|  |  |  | c_DK | 1429 | 0.000135 |  |  |  |  | c_DK_Central | 1429 | 0.00017164
|  |  |  | c_DK | 1430 | 0.00012982 |  |  |  |  | c_DK_Central | 1430 | 0.00016264
|  |  |  | c_DK | 1431 | 0.00012499 |  |  |  |  | c_DK_Central | 1431 | 0.00016064
|  |  |  | c_DK | 1432 | 0.0001214 |  |  |  |  | c_DK_Central | 1432 | 0.00015864
|  |  |  | c_DK | 1433 | 0.00012278 |  |  |  |  | c_DK_Central | 1433 | 0.00016348
|  |  |  | c_DK | 1434 | 0.00013117 |  |  |  |  | c_DK_Central | 1434 | 0.00017164
|  |  |  | c_DK | 1435 | 0.00013698 |  |  |  |  | c_DK_Central | 1435 | 0.00017314
|  |  |  | c_DK | 1436 | 0.00012888 |  |  |  |  | c_DK_Central | 1436 | 0.00017597
|  |  |  | c_DK | 1437 | 0.00012042 |  |  |  |  | c_DK_Central | 1437 | 0.00017431
|  |  |  | c_DK | 1438 | 0.00011212 |  |  |  |  | c_DK_Central | 1438 | 0.00015981
|  |  |  | c_DK | 1439 | 0.00010502 |  |  |  |  | c_DK_Central | 1439 | 0.00012915
|  |  |  | c_DK | 1440 | 9.8482e-05 |  |  |  |  | c_DK_Central | 1440 | 9.8985e-05
|  |  |  | c_DK | 1441 | 9.427e-05 |  |  |  |  | c_DK_Central | 1441 | 9.3986e-05
|  |  |  | c_DK | 1442 | 8.994e-05 |  |  |  |  | c_DK_Central | 1442 | 9.5819e-05
|  |  |  | c_DK | 1443 | 8.7967e-05 |  |  |  |  | c_DK_Central | 1443 | 9.5319e-05
|  |  |  | c_DK | 1444 | 8.9881e-05 |  |  |  |  | c_DK_Central | 1444 | 0.00010382
|  |  |  | c_DK | 1445 | 9.0765e-05 |  |  |  |  | c_DK_Central | 1445 | 0.00012898
|  |  |  | c_DK | 1446 | 9.2797e-05 |  |  |  |  | c_DK_Central | 1446 | 0.00018764
|  |  |  | c_DK | 1447 | 9.8865e-05 |  |  |  |  | c_DK_Central | 1447 | 0.00022563
|  |  |  | c_DK | 1448 | 0.00010638 |  |  |  |  | c_DK_Central | 1448 | 0.0002208
|  |  |  | c_DK | 1449 | 0.00011601 |  |  |  |  | c_DK_Central | 1449 | 0.00020097
|  |  |  | c_DK | 1450 | 0.00012352 |  |  |  |  | c_DK_Central | 1450 | 0.00019197
|  |  |  | c_DK | 1451 | 0.00012464 |  |  |  |  | c_DK_Central | 1451 | 0.00018581
|  |  |  | c_DK | 1452 | 0.0001219 |  |  |  |  | c_DK_Central | 1452 | 0.00017647
|  |  |  | c_DK | 1453 | 0.00011948 |  |  |  |  | c_DK_Central | 1453 | 0.00017047
|  |  |  | c_DK | 1454 | 0.00011739 |  |  |  |  | c_DK_Central | 1454 | 0.00016081
|  |  |  | c_DK | 1455 | 0.00011556 |  |  |  |  | c_DK_Central | 1455 | 0.00016448
|  |  |  | c_DK | 1456 | 0.00011474 |  |  |  |  | c_DK_Central | 1456 | 0.00016198
|  |  |  | c_DK | 1457 | 0.00011819 |  |  |  |  | c_DK_Central | 1457 | 0.00016764
|  |  |  | c_DK | 1458 | 0.00012817 |  |  |  |  | c_DK_Central | 1458 | 0.00017331
|  |  |  | c_DK | 1459 | 0.00013338 |  |  |  |  | c_DK_Central | 1459 | 0.00017564
|  |  |  | c_DK | 1460 | 0.00012499 |  |  |  |  | c_DK_Central | 1460 | 0.00017564
|  |  |  | c_DK | 1461 | 0.00011621 |  |  |  |  | c_DK_Central | 1461 | 0.00017364
|  |  |  | c_DK | 1462 | 0.00010906 |  |  |  |  | c_DK_Central | 1462 | 0.00016231
|  |  |  | c_DK | 1463 | 0.00010196 |  |  |  |  | c_DK_Central | 1463 | 0.00013148
|  |  |  | c_DK | 1464 | 9.589e-05 |  |  |  |  | c_DK_Central | 1464 | 0.00010115
|  |  |  | c_DK | 1465 | 9.3504e-05 |  |  |  |  | c_DK_Central | 1465 | 8.3488e-05
|  |  |  | c_DK | 1466 | 9.0117e-05 |  |  |  |  | c_DK_Central | 1466 | 9.0987e-05
|  |  |  | c_DK | 1467 | 8.9793e-05 |  |  |  |  | c_DK_Central | 1467 | 9.0987e-05
|  |  |  | c_DK | 1468 | 9.0117e-05 |  |  |  |  | c_DK_Central | 1468 | 0.00010448
|  |  |  | c_DK | 1469 | 9.1236e-05 |  |  |  |  | c_DK_Central | 1469 | 0.00013548
|  |  |  | c_DK | 1470 | 9.2385e-05 |  |  |  |  | c_DK_Central | 1470 | 0.00019064
|  |  |  | c_DK | 1471 | 9.5595e-05 |  |  |  |  | c_DK_Central | 1471 | 0.00019947
|  |  |  | c_DK | 1472 | 0.0001009 |  |  |  |  | c_DK_Central | 1472 | 0.00019714
|  |  |  | c_DK | 1473 | 0.00011171 |  |  |  |  | c_DK_Central | 1473 | 0.00017647
|  |  |  | c_DK | 1474 | 0.00011748 |  |  |  |  | c_DK_Central | 1474 | 0.00016881
|  |  |  | c_DK | 1475 | 0.00012007 |  |  |  |  | c_DK_Central | 1475 | 0.00016081
|  |  |  | c_DK | 1476 | 0.00011886 |  |  |  |  | c_DK_Central | 1476 | 0.00015548
|  |  |  | c_DK | 1477 | 0.00011695 |  |  |  |  | c_DK_Central | 1477 | 0.00015181
|  |  |  | c_DK | 1478 | 0.00011409 |  |  |  |  | c_DK_Central | 1478 | 0.00014415
|  |  |  | c_DK | 1479 | 0.00011135 |  |  |  |  | c_DK_Central | 1479 | 0.00014481
|  |  |  | c_DK | 1480 | 0.00011171 |  |  |  |  | c_DK_Central | 1480 | 0.00014315
|  |  |  | c_DK | 1481 | 0.00011527 |  |  |  |  | c_DK_Central | 1481 | 0.00014914
|  |  |  | c_DK | 1482 | 0.0001262 |  |  |  |  | c_DK_Central | 1482 | 0.00015881
|  |  |  | c_DK | 1483 | 0.00013285 |  |  |  |  | c_DK_Central | 1483 | 0.00016231
|  |  |  | c_DK | 1484 | 0.00012523 |  |  |  |  | c_DK_Central | 1484 | 0.00016481
|  |  |  | c_DK | 1485 | 0.00011645 |  |  |  |  | c_DK_Central | 1485 | 0.00016498
|  |  |  | c_DK | 1486 | 0.00010897 |  |  |  |  | c_DK_Central | 1486 | 0.00015364
|  |  |  | c_DK | 1487 | 0.00010222 |  |  |  |  | c_DK_Central | 1487 | 0.00012415
|  |  |  | c_DK | 1488 | 9.6921e-05 |  |  |  |  | c_DK_Central | 1488 | 9.6486e-05
|  |  |  | c_DK | 1489 | 9.2149e-05 |  |  |  |  | c_DK_Central | 1489 | 7.4989e-05
|  |  |  | c_DK | 1490 | 9.0677e-05 |  |  |  |  | c_DK_Central | 1490 | 8.2488e-05
|  |  |  | c_DK | 1491 | 9.2414e-05 |  |  |  |  | c_DK_Central | 1491 | 8.2821e-05
|  |  |  | c_DK | 1492 | 9.3651e-05 |  |  |  |  | c_DK_Central | 1492 | 9.0987e-05
|  |  |  | c_DK | 1493 | 9.5242e-05 |  |  |  |  | c_DK_Central | 1493 | 0.00012065
|  |  |  | c_DK | 1494 | 0.00010187 |  |  |  |  | c_DK_Central | 1494 | 0.00017981
|  |  |  | c_DK | 1495 | 0.00011992 |  |  |  |  | c_DK_Central | 1495 | 0.00020964
|  |  |  | c_DK | 1496 | 0.00013701 |  |  |  |  | c_DK_Central | 1496 | 0.0002073
|  |  |  | c_DK | 1497 | 0.00014134 |  |  |  |  | c_DK_Central | 1497 | 0.00018414
|  |  |  | c_DK | 1498 | 0.00014272 |  |  |  |  | c_DK_Central | 1498 | 0.00017397
|  |  |  | c_DK | 1499 | 0.00014466 |  |  |  |  | c_DK_Central | 1499 | 0.00016414
|  |  |  | c_DK | 1500 | 0.00014431 |  |  |  |  | c_DK_Central | 1500 | 0.00015631
|  |  |  | c_DK | 1501 | 0.00014163 |  |  |  |  | c_DK_Central | 1501 | 0.00015248
|  |  |  | c_DK | 1502 | 0.00014075 |  |  |  |  | c_DK_Central | 1502 | 0.00014231
|  |  |  | c_DK | 1503 | 0.00013886 |  |  |  |  | c_DK_Central | 1503 | 0.00014148
|  |  |  | c_DK | 1504 | 0.00013565 |  |  |  |  | c_DK_Central | 1504 | 0.00014015
|  |  |  | c_DK | 1505 | 0.00013642 |  |  |  |  | c_DK_Central | 1505 | 0.00014598
|  |  |  | c_DK | 1506 | 0.00014452 |  |  |  |  | c_DK_Central | 1506 | 0.00015464
|  |  |  | c_DK | 1507 | 0.00014664 |  |  |  |  | c_DK_Central | 1507 | 0.00015881
|  |  |  | c_DK | 1508 | 0.00013945 |  |  |  |  | c_DK_Central | 1508 | 0.00016314
|  |  |  | c_DK | 1509 | 0.00012873 |  |  |  |  | c_DK_Central | 1509 | 0.00016364
|  |  |  | c_DK | 1510 | 0.00012078 |  |  |  |  | c_DK_Central | 1510 | 0.00014864
|  |  |  | c_DK | 1511 | 0.00011256 |  |  |  |  | c_DK_Central | 1511 | 0.00011898
|  |  |  | c_DK | 1512 | 0.00010467 |  |  |  |  | c_DK_Central | 1512 | 8.882e-05
|  |  |  | c_DK | 1513 | 9.9041e-05 |  |  |  |  | c_DK_Central | 1513 | 7.8988e-05
|  |  |  | c_DK | 1514 | 9.4918e-05 |  |  |  |  | c_DK_Central | 1514 | 8.5821e-05
|  |  |  | c_DK | 1515 | 9.2503e-05 |  |  |  |  | c_DK_Central | 1515 | 8.6321e-05
|  |  |  | c_DK | 1516 | 9.3092e-05 |  |  |  |  | c_DK_Central | 1516 | 9.4153e-05
|  |  |  | c_DK | 1517 | 9.6449e-05 |  |  |  |  | c_DK_Central | 1517 | 0.00012332
|  |  |  | c_DK | 1518 | 0.00010635 |  |  |  |  | c_DK_Central | 1518 | 0.00018397
|  |  |  | c_DK | 1519 | 0.00012405 |  |  |  |  | c_DK_Central | 1519 | 0.00021497
|  |  |  | c_DK | 1520 | 0.00014092 |  |  |  |  | c_DK_Central | 1520 | 0.00021214
|  |  |  | c_DK | 1521 | 0.00014699 |  |  |  |  | c_DK_Central | 1521 | 0.00019231
|  |  |  | c_DK | 1522 | 0.00014602 |  |  |  |  | c_DK_Central | 1522 | 0.00018214
|  |  |  | c_DK | 1523 | 0.0001469 |  |  |  |  | c_DK_Central | 1523 | 0.00017181
|  |  |  | c_DK | 1524 | 0.00014575 |  |  |  |  | c_DK_Central | 1524 | 0.00016464
|  |  |  | c_DK | 1525 | 0.0001429 |  |  |  |  | c_DK_Central | 1525 | 0.00015998
|  |  |  | c_DK | 1526 | 0.00014207 |  |  |  |  | c_DK_Central | 1526 | 0.00014998
|  |  |  | c_DK | 1527 | 0.00013804 |  |  |  |  | c_DK_Central | 1527 | 0.00014881
|  |  |  | c_DK | 1528 | 0.00013677 |  |  |  |  | c_DK_Central | 1528 | 0.00014698
|  |  |  | c_DK | 1529 | 0.00013748 |  |  |  |  | c_DK_Central | 1529 | 0.00015148
|  |  |  | c_DK | 1530 | 0.00014428 |  |  |  |  | c_DK_Central | 1530 | 0.00016014
|  |  |  | c_DK | 1531 | 0.00014746 |  |  |  |  | c_DK_Central | 1531 | 0.00016231
|  |  |  | c_DK | 1532 | 0.00014039 |  |  |  |  | c_DK_Central | 1532 | 0.00016614
|  |  |  | c_DK | 1533 | 0.00013017 |  |  |  |  | c_DK_Central | 1533 | 0.00016581
|  |  |  | c_DK | 1534 | 0.00012084 |  |  |  |  | c_DK_Central | 1534 | 0.00015081
|  |  |  | c_DK | 1535 | 0.00011188 |  |  |  |  | c_DK_Central | 1535 | 0.00012065
|  |  |  | c_DK | 1536 | 0.00010458 |  |  |  |  | c_DK_Central | 1536 | 9.132e-05
|  |  |  | c_DK | 1537 | 9.6273e-05 |  |  |  |  | c_DK_Central | 1537 | 7.9488e-05
|  |  |  | c_DK | 1538 | 9.3003e-05 |  |  |  |  | c_DK_Central | 1538 | 8.6154e-05
|  |  |  | c_DK | 1539 | 9.2208e-05 |  |  |  |  | c_DK_Central | 1539 | 8.6987e-05
|  |  |  | c_DK | 1540 | 9.4152e-05 |  |  |  |  | c_DK_Central | 1540 | 9.4653e-05
|  |  |  | c_DK | 1541 | 9.6832e-05 |  |  |  |  | c_DK_Central | 1541 | 0.00012365
|  |  |  | c_DK | 1542 | 0.00010405 |  |  |  |  | c_DK_Central | 1542 | 0.00018431
|  |  |  | c_DK | 1543 | 0.00012039 |  |  |  |  | c_DK_Central | 1543 | 0.00021547
|  |  |  | c_DK | 1544 | 0.00013571 |  |  |  |  | c_DK_Central | 1544 | 0.00021247
|  |  |  | c_DK | 1545 | 0.0001424 |  |  |  |  | c_DK_Central | 1545 | 0.00019264
|  |  |  | c_DK | 1546 | 0.00014281 |  |  |  |  | c_DK_Central | 1546 | 0.00018247
|  |  |  | c_DK | 1547 | 0.00014528 |  |  |  |  | c_DK_Central | 1547 | 0.00017264
|  |  |  | c_DK | 1548 | 0.00014254 |  |  |  |  | c_DK_Central | 1548 | 0.00016531
|  |  |  | c_DK | 1549 | 0.00014045 |  |  |  |  | c_DK_Central | 1549 | 0.00016048
|  |  |  | c_DK | 1550 | 0.00014169 |  |  |  |  | c_DK_Central | 1550 | 0.00015081
|  |  |  | c_DK | 1551 | 0.00013883 |  |  |  |  | c_DK_Central | 1551 | 0.00014931
|  |  |  | c_DK | 1552 | 0.000136 |  |  |  |  | c_DK_Central | 1552 | 0.00014764
|  |  |  | c_DK | 1553 | 0.00013871 |  |  |  |  | c_DK_Central | 1553 | 0.00015214
|  |  |  | c_DK | 1554 | 0.00014861 |  |  |  |  | c_DK_Central | 1554 | 0.00016081
|  |  |  | c_DK | 1555 | 0.00015185 |  |  |  |  | c_DK_Central | 1555 | 0.00016298
|  |  |  | c_DK | 1556 | 0.00014237 |  |  |  |  | c_DK_Central | 1556 | 0.00016648
|  |  |  | c_DK | 1557 | 0.00012982 |  |  |  |  | c_DK_Central | 1557 | 0.00016631
|  |  |  | c_DK | 1558 | 0.00012095 |  |  |  |  | c_DK_Central | 1558 | 0.00015114
|  |  |  | c_DK | 1559 | 0.0001125 |  |  |  |  | c_DK_Central | 1559 | 0.00012132
|  |  |  | c_DK | 1560 | 0.0001047 |  |  |  |  | c_DK_Central | 1560 | 9.182e-05
|  |  |  | c_DK | 1561 | 9.7893e-05 |  |  |  |  | c_DK_Central | 1561 | 7.3489e-05
|  |  |  | c_DK | 1562 | 9.3828e-05 |  |  |  |  | c_DK_Central | 1562 | 8.0322e-05
|  |  |  | c_DK | 1563 | 9.318e-05 |  |  |  |  | c_DK_Central | 1563 | 8.0655e-05
|  |  |  | c_DK | 1564 | 9.3916e-05 |  |  |  |  | c_DK_Central | 1564 | 8.8654e-05
|  |  |  | c_DK | 1565 | 9.695e-05 |  |  |  |  | c_DK_Central | 1565 | 0.00011865
|  |  |  | c_DK | 1566 | 0.00010455 |  |  |  |  | c_DK_Central | 1566 | 0.00017714
|  |  |  | c_DK | 1567 | 0.00011995 |  |  |  |  | c_DK_Central | 1567 | 0.00020797
|  |  |  | c_DK | 1568 | 0.00013651 |  |  |  |  | c_DK_Central | 1568 | 0.00020497
|  |  |  | c_DK | 1569 | 0.00014198 |  |  |  |  | c_DK_Central | 1569 | 0.00018514
|  |  |  | c_DK | 1570 | 0.0001426 |  |  |  |  | c_DK_Central | 1570 | 0.00017414
|  |  |  | c_DK | 1571 | 0.00014455 |  |  |  |  | c_DK_Central | 1571 | 0.00016381
|  |  |  | c_DK | 1572 | 0.00014372 |  |  |  |  | c_DK_Central | 1572 | 0.00015648
|  |  |  | c_DK | 1573 | 0.00014181 |  |  |  |  | c_DK_Central | 1573 | 0.00015198
|  |  |  | c_DK | 1574 | 0.00014322 |  |  |  |  | c_DK_Central | 1574 | 0.00014215
|  |  |  | c_DK | 1575 | 0.00014113 |  |  |  |  | c_DK_Central | 1575 | 0.00014081
|  |  |  | c_DK | 1576 | 0.00013783 |  |  |  |  | c_DK_Central | 1576 | 0.00013898
|  |  |  | c_DK | 1577 | 0.00013671 |  |  |  |  | c_DK_Central | 1577 | 0.00014315
|  |  |  | c_DK | 1578 | 0.00014455 |  |  |  |  | c_DK_Central | 1578 | 0.00015231
|  |  |  | c_DK | 1579 | 0.0001472 |  |  |  |  | c_DK_Central | 1579 | 0.00015481
|  |  |  | c_DK | 1580 | 0.0001401 |  |  |  |  | c_DK_Central | 1580 | 0.00015931
|  |  |  | c_DK | 1581 | 0.0001312 |  |  |  |  | c_DK_Central | 1581 | 0.00015948
|  |  |  | c_DK | 1582 | 0.00012234 |  |  |  |  | c_DK_Central | 1582 | 0.00014481
|  |  |  | c_DK | 1583 | 0.00011315 |  |  |  |  | c_DK_Central | 1583 | 0.00011532
|  |  |  | c_DK | 1584 | 0.00010587 |  |  |  |  | c_DK_Central | 1584 | 8.6154e-05
|  |  |  | c_DK | 1585 | 9.7922e-05 |  |  |  |  | c_DK_Central | 1585 | 7.5656e-05
|  |  |  | c_DK | 1586 | 9.3003e-05 |  |  |  |  | c_DK_Central | 1586 | 8.1821e-05
|  |  |  | c_DK | 1587 | 9.159e-05 |  |  |  |  | c_DK_Central | 1587 | 8.1821e-05
|  |  |  | c_DK | 1588 | 9.3092e-05 |  |  |  |  | c_DK_Central | 1588 | 8.8987e-05
|  |  |  | c_DK | 1589 | 9.6744e-05 |  |  |  |  | c_DK_Central | 1589 | 0.00011798
|  |  |  | c_DK | 1590 | 0.00010487 |  |  |  |  | c_DK_Central | 1590 | 0.00017697
|  |  |  | c_DK | 1591 | 0.00012196 |  |  |  |  | c_DK_Central | 1591 | 0.00020964
|  |  |  | c_DK | 1592 | 0.0001388 |  |  |  |  | c_DK_Central | 1592 | 0.0002093
|  |  |  | c_DK | 1593 | 0.00014346 |  |  |  |  | c_DK_Central | 1593 | 0.00019031
|  |  |  | c_DK | 1594 | 0.00014304 |  |  |  |  | c_DK_Central | 1594 | 0.00017864
|  |  |  | c_DK | 1595 | 0.00014525 |  |  |  |  | c_DK_Central | 1595 | 0.00016731
|  |  |  | c_DK | 1596 | 0.00014372 |  |  |  |  | c_DK_Central | 1596 | 0.00015981
|  |  |  | c_DK | 1597 | 0.00013995 |  |  |  |  | c_DK_Central | 1597 | 0.00015514
|  |  |  | c_DK | 1598 | 0.0001378 |  |  |  |  | c_DK_Central | 1598 | 0.00014565
|  |  |  | c_DK | 1599 | 0.00013215 |  |  |  |  | c_DK_Central | 1599 | 0.00014365
|  |  |  | c_DK | 1600 | 0.00012861 |  |  |  |  | c_DK_Central | 1600 | 0.00014198
|  |  |  | c_DK | 1601 | 0.00012988 |  |  |  |  | c_DK_Central | 1601 | 0.00014598
|  |  |  | c_DK | 1602 | 0.00013612 |  |  |  |  | c_DK_Central | 1602 | 0.00015581
|  |  |  | c_DK | 1603 | 0.00013916 |  |  |  |  | c_DK_Central | 1603 | 0.00015948
|  |  |  | c_DK | 1604 | 0.00013091 |  |  |  |  | c_DK_Central | 1604 | 0.00016431
|  |  |  | c_DK | 1605 | 0.0001209 |  |  |  |  | c_DK_Central | 1605 | 0.00016381
|  |  |  | c_DK | 1606 | 0.00011274 |  |  |  |  | c_DK_Central | 1606 | 0.00014948
|  |  |  | c_DK | 1607 | 0.00010461 |  |  |  |  | c_DK_Central | 1607 | 0.00011848
|  |  |  | c_DK | 1608 | 9.8246e-05 |  |  |  |  | c_DK_Central | 1608 | 8.8487e-05
|  |  |  | c_DK | 1609 | 9.4505e-05 |  |  |  |  | c_DK_Central | 1609 | 7.9322e-05
|  |  |  | c_DK | 1610 | 9.0323e-05 |  |  |  |  | c_DK_Central | 1610 | 8.2988e-05
|  |  |  | c_DK | 1611 | 8.832e-05 |  |  |  |  | c_DK_Central | 1611 | 7.9655e-05
|  |  |  | c_DK | 1612 | 8.9086e-05 |  |  |  |  | c_DK_Central | 1612 | 9.0153e-05
|  |  |  | c_DK | 1613 | 9.0323e-05 |  |  |  |  | c_DK_Central | 1613 | 0.00011898
|  |  |  | c_DK | 1614 | 9.3062e-05 |  |  |  |  | c_DK_Central | 1614 | 0.00017314
|  |  |  | c_DK | 1615 | 0.00010028 |  |  |  |  | c_DK_Central | 1615 | 0.00020964
|  |  |  | c_DK | 1616 | 0.00010953 |  |  |  |  | c_DK_Central | 1616 | 0.00020664
|  |  |  | c_DK | 1617 | 0.00011842 |  |  |  |  | c_DK_Central | 1617 | 0.00018531
|  |  |  | c_DK | 1618 | 0.00012402 |  |  |  |  | c_DK_Central | 1618 | 0.00017414
|  |  |  | c_DK | 1619 | 0.00012679 |  |  |  |  | c_DK_Central | 1619 | 0.00016631
|  |  |  | c_DK | 1620 | 0.00012611 |  |  |  |  | c_DK_Central | 1620 | 0.00015681
|  |  |  | c_DK | 1621 | 0.00012434 |  |  |  |  | c_DK_Central | 1621 | 0.00015248
|  |  |  | c_DK | 1622 | 0.00012254 |  |  |  |  | c_DK_Central | 1622 | 0.00013981
|  |  |  | c_DK | 1623 | 0.00011904 |  |  |  |  | c_DK_Central | 1623 | 0.00014381
|  |  |  | c_DK | 1624 | 0.00011736 |  |  |  |  | c_DK_Central | 1624 | 0.00014215
|  |  |  | c_DK | 1625 | 0.00012013 |  |  |  |  | c_DK_Central | 1625 | 0.00014731
|  |  |  | c_DK | 1626 | 0.0001272 |  |  |  |  | c_DK_Central | 1626 | 0.00015414
|  |  |  | c_DK | 1627 | 0.00013197 |  |  |  |  | c_DK_Central | 1627 | 0.00015864
|  |  |  | c_DK | 1628 | 0.00012573 |  |  |  |  | c_DK_Central | 1628 | 0.00016031
|  |  |  | c_DK | 1629 | 0.00011798 |  |  |  |  | c_DK_Central | 1629 | 0.00016031
|  |  |  | c_DK | 1630 | 0.00011439 |  |  |  |  | c_DK_Central | 1630 | 0.00014848
|  |  |  | c_DK | 1631 | 0.00010805 |  |  |  |  | c_DK_Central | 1631 | 0.00011948
|  |  |  | c_DK | 1632 | 0.00010166 |  |  |  |  | c_DK_Central | 1632 | 8.832e-05
|  |  |  | c_DK | 1633 | 9.6567e-05 |  |  |  |  | c_DK_Central | 1633 | 8.782e-05
|  |  |  | c_DK | 1634 | 9.3534e-05 |  |  |  |  | c_DK_Central | 1634 | 9.4153e-05
|  |  |  | c_DK | 1635 | 9.4064e-05 |  |  |  |  | c_DK_Central | 1635 | 9.4819e-05
|  |  |  | c_DK | 1636 | 9.2061e-05 |  |  |  |  | c_DK_Central | 1636 | 0.00010815
|  |  |  | c_DK | 1637 | 9.2179e-05 |  |  |  |  | c_DK_Central | 1637 | 0.00013915
|  |  |  | c_DK | 1638 | 9.4417e-05 |  |  |  |  | c_DK_Central | 1638 | 0.00019514
|  |  |  | c_DK | 1639 | 9.6862e-05 |  |  |  |  | c_DK_Central | 1639 | 0.0002043
|  |  |  | c_DK | 1640 | 0.00010051 |  |  |  |  | c_DK_Central | 1640 | 0.00020164
|  |  |  | c_DK | 1641 | 0.00010941 |  |  |  |  | c_DK_Central | 1641 | 0.00018197
|  |  |  | c_DK | 1642 | 0.00011389 |  |  |  |  | c_DK_Central | 1642 | 0.00017447
|  |  |  | c_DK | 1643 | 0.00011536 |  |  |  |  | c_DK_Central | 1643 | 0.00016681
|  |  |  | c_DK | 1644 | 0.00011568 |  |  |  |  | c_DK_Central | 1644 | 0.00016164
|  |  |  | c_DK | 1645 | 0.00011359 |  |  |  |  | c_DK_Central | 1645 | 0.00015764
|  |  |  | c_DK | 1646 | 0.0001107 |  |  |  |  | c_DK_Central | 1646 | 0.00015014
|  |  |  | c_DK | 1647 | 0.00010947 |  |  |  |  | c_DK_Central | 1647 | 0.00015098
|  |  |  | c_DK | 1648 | 0.0001092 |  |  |  |  | c_DK_Central | 1648 | 0.00014964
|  |  |  | c_DK | 1649 | 0.00011285 |  |  |  |  | c_DK_Central | 1649 | 0.00015498
|  |  |  | c_DK | 1650 | 0.00012452 |  |  |  |  | c_DK_Central | 1650 | 0.00016448
|  |  |  | c_DK | 1651 | 0.00013094 |  |  |  |  | c_DK_Central | 1651 | 0.00016798
|  |  |  | c_DK | 1652 | 0.00012564 |  |  |  |  | c_DK_Central | 1652 | 0.00016964
|  |  |  | c_DK | 1653 | 0.00011807 |  |  |  |  | c_DK_Central | 1653 | 0.00016931
|  |  |  | c_DK | 1654 | 0.00011171 |  |  |  |  | c_DK_Central | 1654 | 0.00015781
|  |  |  | c_DK | 1655 | 0.0001054 |  |  |  |  | c_DK_Central | 1655 | 0.00012765
|  |  |  | c_DK | 1656 | 0.00010031 |  |  |  |  | c_DK_Central | 1656 | 0.00010049
|  |  |  | c_DK | 1657 | 9.6125e-05 |  |  |  |  | c_DK_Central | 1657 | 9.4486e-05
|  |  |  | c_DK | 1658 | 9.427e-05 |  |  |  |  | c_DK_Central | 1658 | 0.00010049
|  |  |  | c_DK | 1659 | 9.4064e-05 |  |  |  |  | c_DK_Central | 1659 | 0.00010198
|  |  |  | c_DK | 1660 | 9.586e-05 |  |  |  |  | c_DK_Central | 1660 | 0.00010982
|  |  |  | c_DK | 1661 | 9.8511e-05 |  |  |  |  | c_DK_Central | 1661 | 0.00013681
|  |  |  | c_DK | 1662 | 0.00010655 |  |  |  |  | c_DK_Central | 1662 | 0.00020314
|  |  |  | c_DK | 1663 | 0.00012505 |  |  |  |  | c_DK_Central | 1663 | 0.0002348
|  |  |  | c_DK | 1664 | 0.00014057 |  |  |  |  | c_DK_Central | 1664 | 0.00023063
|  |  |  | c_DK | 1665 | 0.00014681 |  |  |  |  | c_DK_Central | 1665 | 0.00020947
|  |  |  | c_DK | 1666 | 0.00014614 |  |  |  |  | c_DK_Central | 1666 | 0.00020214
|  |  |  | c_DK | 1667 | 0.00014593 |  |  |  |  | c_DK_Central | 1667 | 0.00019297
|  |  |  | c_DK | 1668 | 0.00014402 |  |  |  |  | c_DK_Central | 1668 | 0.00018531
|  |  |  | c_DK | 1669 | 0.00014057 |  |  |  |  | c_DK_Central | 1669 | 0.00017981
|  |  |  | c_DK | 1670 | 0.00013871 |  |  |  |  | c_DK_Central | 1670 | 0.00017131
|  |  |  | c_DK | 1671 | 0.00013477 |  |  |  |  | c_DK_Central | 1671 | 0.00017031
|  |  |  | c_DK | 1672 | 0.00013067 |  |  |  |  | c_DK_Central | 1672 | 0.00016881
|  |  |  | c_DK | 1673 | 0.00013088 |  |  |  |  | c_DK_Central | 1673 | 0.00017414
|  |  |  | c_DK | 1674 | 0.00013854 |  |  |  |  | c_DK_Central | 1674 | 0.00018264
|  |  |  | c_DK | 1675 | 0.00014184 |  |  |  |  | c_DK_Central | 1675 | 0.00018397
|  |  |  | c_DK | 1676 | 0.00013827 |  |  |  |  | c_DK_Central | 1676 | 0.00018614
|  |  |  | c_DK | 1677 | 0.00012879 |  |  |  |  | c_DK_Central | 1677 | 0.00018414
|  |  |  | c_DK | 1678 | 0.00011883 |  |  |  |  | c_DK_Central | 1678 | 0.00016848
|  |  |  | c_DK | 1679 | 0.0001097 |  |  |  |  | c_DK_Central | 1679 | 0.00013731
|  |  |  | c_DK | 1680 | 0.00010207 |  |  |  |  | c_DK_Central | 1680 | 0.00010632
|  |  |  | c_DK | 1681 | 9.7215e-05 |  |  |  |  | c_DK_Central | 1681 | 9.332e-05
|  |  |  | c_DK | 1682 | 9.427e-05 |  |  |  |  | c_DK_Central | 1682 | 9.9819e-05
|  |  |  | c_DK | 1683 | 9.424e-05 |  |  |  |  | c_DK_Central | 1683 | 0.00010132
|  |  |  | c_DK | 1684 | 9.4859e-05 |  |  |  |  | c_DK_Central | 1684 | 0.00010865
|  |  |  | c_DK | 1685 | 9.7215e-05 |  |  |  |  | c_DK_Central | 1685 | 0.00013598
|  |  |  | c_DK | 1686 | 0.00010434 |  |  |  |  | c_DK_Central | 1686 | 0.0002013
|  |  |  | c_DK | 1687 | 0.00012148 |  |  |  |  | c_DK_Central | 1687 | 0.00023347
|  |  |  | c_DK | 1688 | 0.00013927 |  |  |  |  | c_DK_Central | 1688 | 0.00023013
|  |  |  | c_DK | 1689 | 0.00014413 |  |  |  |  | c_DK_Central | 1689 | 0.00021014
|  |  |  | c_DK | 1690 | 0.00014419 |  |  |  |  | c_DK_Central | 1690 | 0.00020297
|  |  |  | c_DK | 1691 | 0.00014514 |  |  |  |  | c_DK_Central | 1691 | 0.00019297
|  |  |  | c_DK | 1692 | 0.00014531 |  |  |  |  | c_DK_Central | 1692 | 0.00018547
|  |  |  | c_DK | 1693 | 0.00014349 |  |  |  |  | c_DK_Central | 1693 | 0.00018014
|  |  |  | c_DK | 1694 | 0.00014281 |  |  |  |  | c_DK_Central | 1694 | 0.00017081
|  |  |  | c_DK | 1695 | 0.0001406 |  |  |  |  | c_DK_Central | 1695 | 0.00016948
|  |  |  | c_DK | 1696 | 0.00013751 |  |  |  |  | c_DK_Central | 1696 | 0.00016764
|  |  |  | c_DK | 1697 | 0.00013889 |  |  |  |  | c_DK_Central | 1697 | 0.00017281
|  |  |  | c_DK | 1698 | 0.00014905 |  |  |  |  | c_DK_Central | 1698 | 0.00018014
|  |  |  | c_DK | 1699 | 0.00015079 |  |  |  |  | c_DK_Central | 1699 | 0.00018097
|  |  |  | c_DK | 1700 | 0.00014443 |  |  |  |  | c_DK_Central | 1700 | 0.00018297
|  |  |  | c_DK | 1701 | 0.00013371 |  |  |  |  | c_DK_Central | 1701 | 0.00018197
|  |  |  | c_DK | 1702 | 0.00012416 |  |  |  |  | c_DK_Central | 1702 | 0.00016581
|  |  |  | c_DK | 1703 | 0.00011568 |  |  |  |  | c_DK_Central | 1703 | 0.00013498
|  |  |  | c_DK | 1704 | 0.00010773 |  |  |  |  | c_DK_Central | 1704 | 0.00010448
|  |  |  | c_DK | 1705 | 0.00010025 |  |  |  |  | c_DK_Central | 1705 | 8.832e-05
|  |  |  | c_DK | 1706 | 9.6685e-05 |  |  |  |  | c_DK_Central | 1706 | 9.4319e-05
|  |  |  | c_DK | 1707 | 9.695e-05 |  |  |  |  | c_DK_Central | 1707 | 9.5986e-05
|  |  |  | c_DK | 1708 | 9.7716e-05 |  |  |  |  | c_DK_Central | 1708 | 0.00010298
|  |  |  | c_DK | 1709 | 9.9365e-05 |  |  |  |  | c_DK_Central | 1709 | 0.00012948
|  |  |  | c_DK | 1710 | 0.00010696 |  |  |  |  | c_DK_Central | 1710 | 0.00019247
|  |  |  | c_DK | 1711 | 0.00012434 |  |  |  |  | c_DK_Central | 1711 | 0.00022363
|  |  |  | c_DK | 1712 | 0.00014166 |  |  |  |  | c_DK_Central | 1712 | 0.0002203
|  |  |  | c_DK | 1713 | 0.00014731 |  |  |  |  | c_DK_Central | 1713 | 0.00020064
|  |  |  | c_DK | 1714 | 0.00014749 |  |  |  |  | c_DK_Central | 1714 | 0.00019347
|  |  |  | c_DK | 1715 | 0.00014902 |  |  |  |  | c_DK_Central | 1715 | 0.00018414
|  |  |  | c_DK | 1716 | 0.0001482 |  |  |  |  | c_DK_Central | 1716 | 0.00017681
|  |  |  | c_DK | 1717 | 0.00014443 |  |  |  |  | c_DK_Central | 1717 | 0.00017181
|  |  |  | c_DK | 1718 | 0.00014375 |  |  |  |  | c_DK_Central | 1718 | 0.00016281
|  |  |  | c_DK | 1719 | 0.00014116 |  |  |  |  | c_DK_Central | 1719 | 0.00016114
|  |  |  | c_DK | 1720 | 0.00013701 |  |  |  |  | c_DK_Central | 1720 | 0.00015931
|  |  |  | c_DK | 1721 | 0.0001386 |  |  |  |  | c_DK_Central | 1721 | 0.00016431
|  |  |  | c_DK | 1722 | 0.00014749 |  |  |  |  | c_DK_Central | 1722 | 0.00017147
|  |  |  | c_DK | 1723 | 0.00014946 |  |  |  |  | c_DK_Central | 1723 | 0.00017247
|  |  |  | c_DK | 1724 | 0.00014481 |  |  |  |  | c_DK_Central | 1724 | 0.00017447
|  |  |  | c_DK | 1725 | 0.00013474 |  |  |  |  | c_DK_Central | 1725 | 0.00017381
|  |  |  | c_DK | 1726 | 0.00012611 |  |  |  |  | c_DK_Central | 1726 | 0.00015831
|  |  |  | c_DK | 1727 | 0.00011798 |  |  |  |  | c_DK_Central | 1727 | 0.00012881
|  |  |  | c_DK | 1728 | 0.0001105 |  |  |  |  | c_DK_Central | 1728 | 9.9319e-05
|  |  |  | c_DK | 1729 | 9.8128e-05 |  |  |  |  | c_DK_Central | 1729 | 8.5987e-05
|  |  |  | c_DK | 1730 | 9.5271e-05 |  |  |  |  | c_DK_Central | 1730 | 9.2153e-05
|  |  |  | c_DK | 1731 | 9.48e-05 |  |  |  |  | c_DK_Central | 1731 | 9.3486e-05
|  |  |  | c_DK | 1732 | 9.533e-05 |  |  |  |  | c_DK_Central | 1732 | 0.00010032
|  |  |  | c_DK | 1733 | 9.7775e-05 |  |  |  |  | c_DK_Central | 1733 | 0.00012698
|  |  |  | c_DK | 1734 | 0.00010602 |  |  |  |  | c_DK_Central | 1734 | 0.00018897
|  |  |  | c_DK | 1735 | 0.00012319 |  |  |  |  | c_DK_Central | 1735 | 0.00021963
|  |  |  | c_DK | 1736 | 0.00013857 |  |  |  |  | c_DK_Central | 1736 | 0.00021647
|  |  |  | c_DK | 1737 | 0.00014325 |  |  |  |  | c_DK_Central | 1737 | 0.0001968
|  |  |  | c_DK | 1738 | 0.00014452 |  |  |  |  | c_DK_Central | 1738 | 0.00018964
|  |  |  | c_DK | 1739 | 0.00014681 |  |  |  |  | c_DK_Central | 1739 | 0.00018014
|  |  |  | c_DK | 1740 | 0.00014655 |  |  |  |  | c_DK_Central | 1740 | 0.00017314
|  |  |  | c_DK | 1741 | 0.00014301 |  |  |  |  | c_DK_Central | 1741 | 0.00016814
|  |  |  | c_DK | 1742 | 0.00014328 |  |  |  |  | c_DK_Central | 1742 | 0.00015881
|  |  |  | c_DK | 1743 | 0.00014033 |  |  |  |  | c_DK_Central | 1743 | 0.00015748
|  |  |  | c_DK | 1744 | 0.00013801 |  |  |  |  | c_DK_Central | 1744 | 0.00015548
|  |  |  | c_DK | 1745 | 0.00013942 |  |  |  |  | c_DK_Central | 1745 | 0.00016048
|  |  |  | c_DK | 1746 | 0.00014758 |  |  |  |  | c_DK_Central | 1746 | 0.00016764
|  |  |  | c_DK | 1747 | 0.00015053 |  |  |  |  | c_DK_Central | 1747 | 0.00016848
|  |  |  | c_DK | 1748 | 0.00014584 |  |  |  |  | c_DK_Central | 1748 | 0.00017081
|  |  |  | c_DK | 1749 | 0.00013556 |  |  |  |  | c_DK_Central | 1749 | 0.00017031
|  |  |  | c_DK | 1750 | 0.00012655 |  |  |  |  | c_DK_Central | 1750 | 0.00015514
|  |  |  | c_DK | 1751 | 0.00011786 |  |  |  |  | c_DK_Central | 1751 | 0.00012598
|  |  |  | c_DK | 1752 | 0.00011012 |  |  |  |  | c_DK_Central | 1752 | 9.6986e-05
|  |  |  | c_DK | 1753 | 9.9778e-05 |  |  |  |  | c_DK_Central | 1753 | 8.3321e-05
|  |  |  | c_DK | 1754 | 9.6037e-05 |  |  |  |  | c_DK_Central | 1754 | 8.882e-05
|  |  |  | c_DK | 1755 | 9.536e-05 |  |  |  |  | c_DK_Central | 1755 | 8.9987e-05
|  |  |  | c_DK | 1756 | 9.5448e-05 |  |  |  |  | c_DK_Central | 1756 | 9.5986e-05
|  |  |  | c_DK | 1757 | 9.7745e-05 |  |  |  |  | c_DK_Central | 1757 | 0.00012232
|  |  |  | c_DK | 1758 | 0.00010446 |  |  |  |  | c_DK_Central | 1758 | 0.00018314
|  |  |  | c_DK | 1759 | 0.00012131 |  |  |  |  | c_DK_Central | 1759 | 0.00021514
|  |  |  | c_DK | 1760 | 0.00013736 |  |  |  |  | c_DK_Central | 1760 | 0.00021414
|  |  |  | c_DK | 1761 | 0.00014248 |  |  |  |  | c_DK_Central | 1761 | 0.00019497
|  |  |  | c_DK | 1762 | 0.0001426 |  |  |  |  | c_DK_Central | 1762 | 0.00018647
|  |  |  | c_DK | 1763 | 0.00014416 |  |  |  |  | c_DK_Central | 1763 | 0.00017647
|  |  |  | c_DK | 1764 | 0.00014375 |  |  |  |  | c_DK_Central | 1764 | 0.00016914
|  |  |  | c_DK | 1765 | 0.00014063 |  |  |  |  | c_DK_Central | 1765 | 0.00016414
|  |  |  | c_DK | 1766 | 0.00013807 |  |  |  |  | c_DK_Central | 1766 | 0.00015514
|  |  |  | c_DK | 1767 | 0.00013388 |  |  |  |  | c_DK_Central | 1767 | 0.00015298
|  |  |  | c_DK | 1768 | 0.00013097 |  |  |  |  | c_DK_Central | 1768 | 0.00015114
|  |  |  | c_DK | 1769 | 0.00013383 |  |  |  |  | c_DK_Central | 1769 | 0.00015548
|  |  |  | c_DK | 1770 | 0.00014075 |  |  |  |  | c_DK_Central | 1770 | 0.00016414
|  |  |  | c_DK | 1771 | 0.00014396 |  |  |  |  | c_DK_Central | 1771 | 0.00016648
|  |  |  | c_DK | 1772 | 0.00013904 |  |  |  |  | c_DK_Central | 1772 | 0.00016997
|  |  |  | c_DK | 1773 | 0.00012917 |  |  |  |  | c_DK_Central | 1773 | 0.00016864
|  |  |  | c_DK | 1774 | 0.00012034 |  |  |  |  | c_DK_Central | 1774 | 0.00015431
|  |  |  | c_DK | 1775 | 0.00011315 |  |  |  |  | c_DK_Central | 1775 | 0.00012415
|  |  |  | c_DK | 1776 | 0.00010579 |  |  |  |  | c_DK_Central | 1776 | 9.4319e-05
|  |  |  | c_DK | 1777 | 0.00010087 |  |  |  |  | c_DK_Central | 1777 | 8.1988e-05
|  |  |  | c_DK | 1778 | 9.6744e-05 |  |  |  |  | c_DK_Central | 1778 | 8.4987e-05
|  |  |  | c_DK | 1779 | 9.5772e-05 |  |  |  |  | c_DK_Central | 1779 | 8.2655e-05
|  |  |  | c_DK | 1780 | 9.4829e-05 |  |  |  |  | c_DK_Central | 1780 | 9.2153e-05
|  |  |  | c_DK | 1781 | 9.4741e-05 |  |  |  |  | c_DK_Central | 1781 | 0.00011932
|  |  |  | c_DK | 1782 | 9.6862e-05 |  |  |  |  | c_DK_Central | 1782 | 0.00017397
|  |  |  | c_DK | 1783 | 0.00010031 |  |  |  |  | c_DK_Central | 1783 | 0.0002103
|  |  |  | c_DK | 1784 | 0.00010685 |  |  |  |  | c_DK_Central | 1784 | 0.00020697
|  |  |  | c_DK | 1785 | 0.00011392 |  |  |  |  | c_DK_Central | 1785 | 0.00018631
|  |  |  | c_DK | 1786 | 0.00011845 |  |  |  |  | c_DK_Central | 1786 | 0.00017597
|  |  |  | c_DK | 1787 | 0.00012137 |  |  |  |  | c_DK_Central | 1787 | 0.00016898
|  |  |  | c_DK | 1788 | 0.00011992 |  |  |  |  | c_DK_Central | 1788 | 0.00015964
|  |  |  | c_DK | 1789 | 0.00011769 |  |  |  |  | c_DK_Central | 1789 | 0.00015481
|  |  |  | c_DK | 1790 | 0.00011492 |  |  |  |  | c_DK_Central | 1790 | 0.00014331
|  |  |  | c_DK | 1791 | 0.0001128 |  |  |  |  | c_DK_Central | 1791 | 0.00014715
|  |  |  | c_DK | 1792 | 0.0001133 |  |  |  |  | c_DK_Central | 1792 | 0.00014531
|  |  |  | c_DK | 1793 | 0.00011586 |  |  |  |  | c_DK_Central | 1793 | 0.00015031
|  |  |  | c_DK | 1794 | 0.00012458 |  |  |  |  | c_DK_Central | 1794 | 0.00015648
|  |  |  | c_DK | 1795 | 0.00012923 |  |  |  |  | c_DK_Central | 1795 | 0.00016031
|  |  |  | c_DK | 1796 | 0.00012558 |  |  |  |  | c_DK_Central | 1796 | 0.00016164
|  |  |  | c_DK | 1797 | 0.00011851 |  |  |  |  | c_DK_Central | 1797 | 0.00016098
|  |  |  | c_DK | 1798 | 0.00011256 |  |  |  |  | c_DK_Central | 1798 | 0.00014964
|  |  |  | c_DK | 1799 | 0.00010676 |  |  |  |  | c_DK_Central | 1799 | 0.00012065
|  |  |  | c_DK | 1800 | 0.00010031 |  |  |  |  | c_DK_Central | 1800 | 9.032e-05
|  |  |  | c_DK | 1801 | 9.8541e-05 |  |  |  |  | c_DK_Central | 1801 | 7.7489e-05
|  |  |  | c_DK | 1802 | 9.4358e-05 |  |  |  |  | c_DK_Central | 1802 | 8.7654e-05
|  |  |  | c_DK | 1803 | 9.3239e-05 |  |  |  |  | c_DK_Central | 1803 | 8.5321e-05
|  |  |  | c_DK | 1804 | 9.2738e-05 |  |  |  |  | c_DK_Central | 1804 | 9.9652e-05
|  |  |  | c_DK | 1805 | 9.2326e-05 |  |  |  |  | c_DK_Central | 1805 | 0.00013265
|  |  |  | c_DK | 1806 | 9.3622e-05 |  |  |  |  | c_DK_Central | 1806 | 0.00018831
|  |  |  | c_DK | 1807 | 9.8187e-05 |  |  |  |  | c_DK_Central | 1807 | 0.0001963
|  |  |  | c_DK | 1808 | 0.00010487 |  |  |  |  | c_DK_Central | 1808 | 0.00019397
|  |  |  | c_DK | 1809 | 0.00011259 |  |  |  |  | c_DK_Central | 1809 | 0.00017047
|  |  |  | c_DK | 1810 | 0.00011795 |  |  |  |  | c_DK_Central | 1810 | 0.00016181
|  |  |  | c_DK | 1811 | 0.0001206 |  |  |  |  | c_DK_Central | 1811 | 0.00015314
|  |  |  | c_DK | 1812 | 0.00012039 |  |  |  |  | c_DK_Central | 1812 | 0.00014731
|  |  |  | c_DK | 1813 | 0.00012069 |  |  |  |  | c_DK_Central | 1813 | 0.00014398
|  |  |  | c_DK | 1814 | 0.00011742 |  |  |  |  | c_DK_Central | 1814 | 0.00013531
|  |  |  | c_DK | 1815 | 0.00011609 |  |  |  |  | c_DK_Central | 1815 | 0.00013615
|  |  |  | c_DK | 1816 | 0.00011562 |  |  |  |  | c_DK_Central | 1816 | 0.00013431
|  |  |  | c_DK | 1817 | 0.00011886 |  |  |  |  | c_DK_Central | 1817 | 0.00014181
|  |  |  | c_DK | 1818 | 0.00012732 |  |  |  |  | c_DK_Central | 1818 | 0.00015198
|  |  |  | c_DK | 1819 | 0.00013123 |  |  |  |  | c_DK_Central | 1819 | 0.00015631
|  |  |  | c_DK | 1820 | 0.00012684 |  |  |  |  | c_DK_Central | 1820 | 0.00016014
|  |  |  | c_DK | 1821 | 0.00011877 |  |  |  |  | c_DK_Central | 1821 | 0.00016164
|  |  |  | c_DK | 1822 | 0.00011235 |  |  |  |  | c_DK_Central | 1822 | 0.00014981
|  |  |  | c_DK | 1823 | 0.00010599 |  |  |  |  | c_DK_Central | 1823 | 0.00012132
|  |  |  | c_DK | 1824 | 0.00010101 |  |  |  |  | c_DK_Central | 1824 | 9.082e-05
|  |  |  | c_DK | 1825 | 9.6597e-05 |  |  |  |  | c_DK_Central | 1825 | 7.7322e-05
|  |  |  | c_DK | 1826 | 9.4388e-05 |  |  |  |  | c_DK_Central | 1826 | 8.4987e-05
|  |  |  | c_DK | 1827 | 9.4771e-05 |  |  |  |  | c_DK_Central | 1827 | 8.5487e-05
|  |  |  | c_DK | 1828 | 9.639e-05 |  |  |  |  | c_DK_Central | 1828 | 9.382e-05
|  |  |  | c_DK | 1829 | 9.8452e-05 |  |  |  |  | c_DK_Central | 1829 | 0.00012432
|  |  |  | c_DK | 1830 | 0.00010705 |  |  |  |  | c_DK_Central | 1830 | 0.00018447
|  |  |  | c_DK | 1831 | 0.00012384 |  |  |  |  | c_DK_Central | 1831 | 0.00021497
|  |  |  | c_DK | 1832 | 0.00013924 |  |  |  |  | c_DK_Central | 1832 | 0.00021247
|  |  |  | c_DK | 1833 | 0.00014237 |  |  |  |  | c_DK_Central | 1833 | 0.00018931
|  |  |  | c_DK | 1834 | 0.00014128 |  |  |  |  | c_DK_Central | 1834 | 0.00017897
|  |  |  | c_DK | 1835 | 0.00014431 |  |  |  |  | c_DK_Central | 1835 | 0.00016864
|  |  |  | c_DK | 1836 | 0.00014293 |  |  |  |  | c_DK_Central | 1836 | 0.00016064
|  |  |  | c_DK | 1837 | 0.00014022 |  |  |  |  | c_DK_Central | 1837 | 0.00015681
|  |  |  | c_DK | 1838 | 0.00013957 |  |  |  |  | c_DK_Central | 1838 | 0.00014615
|  |  |  | c_DK | 1839 | 0.00013533 |  |  |  |  | c_DK_Central | 1839 | 0.00014548
|  |  |  | c_DK | 1840 | 0.00013073 |  |  |  |  | c_DK_Central | 1840 | 0.00014415
|  |  |  | c_DK | 1841 | 0.0001312 |  |  |  |  | c_DK_Central | 1841 | 0.00015048
|  |  |  | c_DK | 1842 | 0.0001393 |  |  |  |  | c_DK_Central | 1842 | 0.00015914
|  |  |  | c_DK | 1843 | 0.00014022 |  |  |  |  | c_DK_Central | 1843 | 0.00016331
|  |  |  | c_DK | 1844 | 0.00013662 |  |  |  |  | c_DK_Central | 1844 | 0.00016781
|  |  |  | c_DK | 1845 | 0.00012905 |  |  |  |  | c_DK_Central | 1845 | 0.00016831
|  |  |  | c_DK | 1846 | 0.00011857 |  |  |  |  | c_DK_Central | 1846 | 0.00015264
|  |  |  | c_DK | 1847 | 0.00011062 |  |  |  |  | c_DK_Central | 1847 | 0.00012232
|  |  |  | c_DK | 1848 | 0.00010399 |  |  |  |  | c_DK_Central | 1848 | 9.132e-05
|  |  |  | c_DK | 1849 | 9.7804e-05 |  |  |  |  | c_DK_Central | 1849 | 8.4987e-05
|  |  |  | c_DK | 1850 | 9.5212e-05 |  |  |  |  | c_DK_Central | 1850 | 9.1487e-05
|  |  |  | c_DK | 1851 | 9.3975e-05 |  |  |  |  | c_DK_Central | 1851 | 9.2486e-05
|  |  |  | c_DK | 1852 | 9.5595e-05 |  |  |  |  | c_DK_Central | 1852 | 9.9485e-05
|  |  |  | c_DK | 1853 | 9.8246e-05 |  |  |  |  | c_DK_Central | 1853 | 0.00012665
|  |  |  | c_DK | 1854 | 0.0001064 |  |  |  |  | c_DK_Central | 1854 | 0.00018881
|  |  |  | c_DK | 1855 | 0.00012234 |  |  |  |  | c_DK_Central | 1855 | 0.00021963
|  |  |  | c_DK | 1856 | 0.00013771 |  |  |  |  | c_DK_Central | 1856 | 0.0002163
|  |  |  | c_DK | 1857 | 0.00014228 |  |  |  |  | c_DK_Central | 1857 | 0.00019664
|  |  |  | c_DK | 1858 | 0.00014181 |  |  |  |  | c_DK_Central | 1858 | 0.00018897
|  |  |  | c_DK | 1859 | 0.00014372 |  |  |  |  | c_DK_Central | 1859 | 0.00017914
|  |  |  | c_DK | 1860 | 0.0001426 |  |  |  |  | c_DK_Central | 1860 | 0.00017214
|  |  |  | c_DK | 1861 | 0.0001396 |  |  |  |  | c_DK_Central | 1861 | 0.00016714
|  |  |  | c_DK | 1862 | 0.00013839 |  |  |  |  | c_DK_Central | 1862 | 0.00015781
|  |  |  | c_DK | 1863 | 0.00013394 |  |  |  |  | c_DK_Central | 1863 | 0.00015631
|  |  |  | c_DK | 1864 | 0.00012982 |  |  |  |  | c_DK_Central | 1864 | 0.00015448
|  |  |  | c_DK | 1865 | 0.00012876 |  |  |  |  | c_DK_Central | 1865 | 0.00015931
|  |  |  | c_DK | 1866 | 0.00013692 |  |  |  |  | c_DK_Central | 1866 | 0.00016681
|  |  |  | c_DK | 1867 | 0.00013957 |  |  |  |  | c_DK_Central | 1867 | 0.00016814
|  |  |  | c_DK | 1868 | 0.00013656 |  |  |  |  | c_DK_Central | 1868 | 0.00017047
|  |  |  | c_DK | 1869 | 0.00012888 |  |  |  |  | c_DK_Central | 1869 | 0.00016997
|  |  |  | c_DK | 1870 | 0.00012048 |  |  |  |  | c_DK_Central | 1870 | 0.00015481
|  |  |  | c_DK | 1871 | 0.00011156 |  |  |  |  | c_DK_Central | 1871 | 0.00012548
|  |  |  | c_DK | 1872 | 0.00010372 |  |  |  |  | c_DK_Central | 1872 | 9.6319e-05
|  |  |  | c_DK | 1873 | 9.5507e-05 |  |  |  |  | c_DK_Central | 1873 | 7.6822e-05
|  |  |  | c_DK | 1874 | 9.3887e-05 |  |  |  |  | c_DK_Central | 1874 | 8.3488e-05
|  |  |  | c_DK | 1875 | 9.2679e-05 |  |  |  |  | c_DK_Central | 1875 | 8.3988e-05
|  |  |  | c_DK | 1876 | 9.3799e-05 |  |  |  |  | c_DK_Central | 1876 | 9.182e-05
|  |  |  | c_DK | 1877 | 9.5271e-05 |  |  |  |  | c_DK_Central | 1877 | 0.00012165
|  |  |  | c_DK | 1878 | 0.00010258 |  |  |  |  | c_DK_Central | 1878 | 0.00018131
|  |  |  | c_DK | 1879 | 0.00011816 |  |  |  |  | c_DK_Central | 1879 | 0.00021247
|  |  |  | c_DK | 1880 | 0.00013421 |  |  |  |  | c_DK_Central | 1880 | 0.00020964
|  |  |  | c_DK | 1881 | 0.00014069 |  |  |  |  | c_DK_Central | 1881 | 0.00018964
|  |  |  | c_DK | 1882 | 0.00013907 |  |  |  |  | c_DK_Central | 1882 | 0.00017897
|  |  |  | c_DK | 1883 | 0.00014299 |  |  |  |  | c_DK_Central | 1883 | 0.00016864
|  |  |  | c_DK | 1884 | 0.00014263 |  |  |  |  | c_DK_Central | 1884 | 0.00016148
|  |  |  | c_DK | 1885 | 0.00013963 |  |  |  |  | c_DK_Central | 1885 | 0.00015664
|  |  |  | c_DK | 1886 | 0.00013712 |  |  |  |  | c_DK_Central | 1886 | 0.00014698
|  |  |  | c_DK | 1887 | 0.00013462 |  |  |  |  | c_DK_Central | 1887 | 0.00014565
|  |  |  | c_DK | 1888 | 0.00013153 |  |  |  |  | c_DK_Central | 1888 | 0.00014381
|  |  |  | c_DK | 1889 | 0.00013097 |  |  |  |  | c_DK_Central | 1889 | 0.00014831
|  |  |  | c_DK | 1890 | 0.0001386 |  |  |  |  | c_DK_Central | 1890 | 0.00015714
|  |  |  | c_DK | 1891 | 0.00014048 |  |  |  |  | c_DK_Central | 1891 | 0.00015964
|  |  |  | c_DK | 1892 | 0.00013748 |  |  |  |  | c_DK_Central | 1892 | 0.00016364
|  |  |  | c_DK | 1893 | 0.00012864 |  |  |  |  | c_DK_Central | 1893 | 0.00016381
|  |  |  | c_DK | 1894 | 0.0001188 |  |  |  |  | c_DK_Central | 1894 | 0.00014881
|  |  |  | c_DK | 1895 | 0.00010964 |  |  |  |  | c_DK_Central | 1895 | 0.00011882
|  |  |  | c_DK | 1896 | 0.00010228 |  |  |  |  | c_DK_Central | 1896 | 8.9154e-05
|  |  |  | c_DK | 1897 | 9.2738e-05 |  |  |  |  | c_DK_Central | 1897 | 6.949e-05
|  |  |  | c_DK | 1898 | 8.9911e-05 |  |  |  |  | c_DK_Central | 1898 | 7.5989e-05
|  |  |  | c_DK | 1899 | 9.0088e-05 |  |  |  |  | c_DK_Central | 1899 | 7.6322e-05
|  |  |  | c_DK | 1900 | 9.1177e-05 |  |  |  |  | c_DK_Central | 1900 | 8.3654e-05
|  |  |  | c_DK | 1901 | 9.3592e-05 |  |  |  |  | c_DK_Central | 1901 | 0.00011248
|  |  |  | c_DK | 1902 | 0.00010101 |  |  |  |  | c_DK_Central | 1902 | 0.00016898
|  |  |  | c_DK | 1903 | 0.00011754 |  |  |  |  | c_DK_Central | 1903 | 0.0001983
|  |  |  | c_DK | 1904 | 0.00013444 |  |  |  |  | c_DK_Central | 1904 | 0.0001958
|  |  |  | c_DK | 1905 | 0.00014101 |  |  |  |  | c_DK_Central | 1905 | 0.00017631
|  |  |  | c_DK | 1906 | 0.00014036 |  |  |  |  | c_DK_Central | 1906 | 0.00016581
|  |  |  | c_DK | 1907 | 0.00014207 |  |  |  |  | c_DK_Central | 1907 | 0.00015581
|  |  |  | c_DK | 1908 | 0.00014145 |  |  |  |  | c_DK_Central | 1908 | 0.00014914
|  |  |  | c_DK | 1909 | 0.00013804 |  |  |  |  | c_DK_Central | 1909 | 0.00014481
|  |  |  | c_DK | 1910 | 0.0001373 |  |  |  |  | c_DK_Central | 1910 | 0.00013498
|  |  |  | c_DK | 1911 | 0.0001353 |  |  |  |  | c_DK_Central | 1911 | 0.00013365
|  |  |  | c_DK | 1912 | 0.00013156 |  |  |  |  | c_DK_Central | 1912 | 0.00013165
|  |  |  | c_DK | 1913 | 0.00013147 |  |  |  |  | c_DK_Central | 1913 | 0.00013598
|  |  |  | c_DK | 1914 | 0.0001383 |  |  |  |  | c_DK_Central | 1914 | 0.00014465
|  |  |  | c_DK | 1915 | 0.0001386 |  |  |  |  | c_DK_Central | 1915 | 0.00014698
|  |  |  | c_DK | 1916 | 0.00013391 |  |  |  |  | c_DK_Central | 1916 | 0.00015131
|  |  |  | c_DK | 1917 | 0.00012643 |  |  |  |  | c_DK_Central | 1917 | 0.00015181
|  |  |  | c_DK | 1918 | 0.00011774 |  |  |  |  | c_DK_Central | 1918 | 0.00013781
|  |  |  | c_DK | 1919 | 0.00010906 |  |  |  |  | c_DK_Central | 1919 | 0.00010948
|  |  |  | c_DK | 1920 | 0.00010172 |  |  |  |  | c_DK_Central | 1920 | 8.1488e-05
|  |  |  | c_DK | 1921 | 9.3445e-05 |  |  |  |  | c_DK_Central | 1921 | 7.049e-05
|  |  |  | c_DK | 1922 | 9.1796e-05 |  |  |  |  | c_DK_Central | 1922 | 7.6322e-05
|  |  |  | c_DK | 1923 | 9.1266e-05 |  |  |  |  | c_DK_Central | 1923 | 7.6322e-05
|  |  |  | c_DK | 1924 | 9.2473e-05 |  |  |  |  | c_DK_Central | 1924 | 8.3154e-05
|  |  |  | c_DK | 1925 | 9.5124e-05 |  |  |  |  | c_DK_Central | 1925 | 0.00011065
|  |  |  | c_DK | 1926 | 0.00010255 |  |  |  |  | c_DK_Central | 1926 | 0.00016664
|  |  |  | c_DK | 1927 | 0.00011798 |  |  |  |  | c_DK_Central | 1927 | 0.00019764
|  |  |  | c_DK | 1928 | 0.00013492 |  |  |  |  | c_DK_Central | 1928 | 0.0001973
|  |  |  | c_DK | 1929 | 0.00014022 |  |  |  |  | c_DK_Central | 1929 | 0.00017864
|  |  |  | c_DK | 1930 | 0.00014004 |  |  |  |  | c_DK_Central | 1930 | 0.00016781
|  |  |  | c_DK | 1931 | 0.0001421 |  |  |  |  | c_DK_Central | 1931 | 0.00015714
|  |  |  | c_DK | 1932 | 0.00014057 |  |  |  |  | c_DK_Central | 1932 | 0.00015031
|  |  |  | c_DK | 1933 | 0.00013651 |  |  |  |  | c_DK_Central | 1933 | 0.00014565
|  |  |  | c_DK | 1934 | 0.000133 |  |  |  |  | c_DK_Central | 1934 | 0.00013665
|  |  |  | c_DK | 1935 | 0.00012811 |  |  |  |  | c_DK_Central | 1935 | 0.00013465
|  |  |  | c_DK | 1936 | 0.00012372 |  |  |  |  | c_DK_Central | 1936 | 0.00013281
|  |  |  | c_DK | 1937 | 0.00012402 |  |  |  |  | c_DK_Central | 1937 | 0.00013648
|  |  |  | c_DK | 1938 | 0.00013332 |  |  |  |  | c_DK_Central | 1938 | 0.00014581
|  |  |  | c_DK | 1939 | 0.00013727 |  |  |  |  | c_DK_Central | 1939 | 0.00014948
|  |  |  | c_DK | 1940 | 0.00013279 |  |  |  |  | c_DK_Central | 1940 | 0.00015398
|  |  |  | c_DK | 1941 | 0.00012119 |  |  |  |  | c_DK_Central | 1941 | 0.00015398
|  |  |  | c_DK | 1942 | 0.00011094 |  |  |  |  | c_DK_Central | 1942 | 0.00014048
|  |  |  | c_DK | 1943 | 0.00010228 |  |  |  |  | c_DK_Central | 1943 | 0.00011098
|  |  |  | c_DK | 1944 | 9.5507e-05 |  |  |  |  | c_DK_Central | 1944 | 8.2488e-05
|  |  |  | c_DK | 1945 | 8.9381e-05 |  |  |  |  | c_DK_Central | 1945 | 7.099e-05
|  |  |  | c_DK | 1946 | 8.7879e-05 |  |  |  |  | c_DK_Central | 1946 | 7.4489e-05
|  |  |  | c_DK | 1947 | 8.673e-05 |  |  |  |  | c_DK_Central | 1947 | 7.1156e-05
|  |  |  | c_DK | 1948 | 8.617e-05 |  |  |  |  | c_DK_Central | 1948 | 8.0655e-05
|  |  |  | c_DK | 1949 | 8.673e-05 |  |  |  |  | c_DK_Central | 1949 | 0.00010798
|  |  |  | c_DK | 1950 | 8.8851e-05 |  |  |  |  | c_DK_Central | 1950 | 0.00015814
|  |  |  | c_DK | 1951 | 9.1884e-05 |  |  |  |  | c_DK_Central | 1951 | 0.00019231
|  |  |  | c_DK | 1952 | 0.0001001 |  |  |  |  | c_DK_Central | 1952 | 0.00018981
|  |  |  | c_DK | 1953 | 0.00010932 |  |  |  |  | c_DK_Central | 1953 | 0.00016898
|  |  |  | c_DK | 1954 | 0.00011442 |  |  |  |  | c_DK_Central | 1954 | 0.00015848
|  |  |  | c_DK | 1955 | 0.00011601 |  |  |  |  | c_DK_Central | 1955 | 0.00015148
|  |  |  | c_DK | 1956 | 0.00011439 |  |  |  |  | c_DK_Central | 1956 | 0.00014248
|  |  |  | c_DK | 1957 | 0.00011174 |  |  |  |  | c_DK_Central | 1957 | 0.00013848
|  |  |  | c_DK | 1958 | 0.00010908 |  |  |  |  | c_DK_Central | 1958 | 0.00012631
|  |  |  | c_DK | 1959 | 0.00010605 |  |  |  |  | c_DK_Central | 1959 | 0.00013048
|  |  |  | c_DK | 1960 | 0.00010458 |  |  |  |  | c_DK_Central | 1960 | 0.00012848
|  |  |  | c_DK | 1961 | 0.00010758 |  |  |  |  | c_DK_Central | 1961 | 0.00013298
|  |  |  | c_DK | 1962 | 0.00011565 |  |  |  |  | c_DK_Central | 1962 | 0.00013915
|  |  |  | c_DK | 1963 | 0.00012042 |  |  |  |  | c_DK_Central | 1963 | 0.00014381
|  |  |  | c_DK | 1964 | 0.00012216 |  |  |  |  | c_DK_Central | 1964 | 0.00014565
|  |  |  | c_DK | 1965 | 0.00011374 |  |  |  |  | c_DK_Central | 1965 | 0.00014615
|  |  |  | c_DK | 1966 | 0.00010667 |  |  |  |  | c_DK_Central | 1966 | 0.00013515
|  |  |  | c_DK | 1967 | 9.963e-05 |  |  |  |  | c_DK_Central | 1967 | 0.00010848
|  |  |  | c_DK | 1968 | 9.3563e-05 |  |  |  |  | c_DK_Central | 1968 | 7.9488e-05
|  |  |  | c_DK | 1969 | 8.8085e-05 |  |  |  |  | c_DK_Central | 1969 | 7.5156e-05
|  |  |  | c_DK | 1970 | 8.4668e-05 |  |  |  |  | c_DK_Central | 1970 | 8.4987e-05
|  |  |  | c_DK | 1971 | 8.4109e-05 |  |  |  |  | c_DK_Central | 1971 | 8.2821e-05
|  |  |  | c_DK | 1972 | 8.3431e-05 |  |  |  |  | c_DK_Central | 1972 | 9.6819e-05
|  |  |  | c_DK | 1973 | 8.3696e-05 |  |  |  |  | c_DK_Central | 1973 | 0.00012898
|  |  |  | c_DK | 1974 | 8.5316e-05 |  |  |  |  | c_DK_Central | 1974 | 0.00018347
|  |  |  | c_DK | 1975 | 8.9145e-05 |  |  |  |  | c_DK_Central | 1975 | 0.00019131
|  |  |  | c_DK | 1976 | 9.5124e-05 |  |  |  |  | c_DK_Central | 1976 | 0.00018914
|  |  |  | c_DK | 1977 | 0.00010561 |  |  |  |  | c_DK_Central | 1977 | 0.00016614
|  |  |  | c_DK | 1978 | 0.00011285 |  |  |  |  | c_DK_Central | 1978 | 0.00015764
|  |  |  | c_DK | 1979 | 0.00011615 |  |  |  |  | c_DK_Central | 1979 | 0.00014898
|  |  |  | c_DK | 1980 | 0.00011633 |  |  |  |  | c_DK_Central | 1980 | 0.00014348
|  |  |  | c_DK | 1981 | 0.00011327 |  |  |  |  | c_DK_Central | 1981 | 0.00014015
|  |  |  | c_DK | 1982 | 0.00010917 |  |  |  |  | c_DK_Central | 1982 | 0.00013165
|  |  |  | c_DK | 1983 | 0.00010699 |  |  |  |  | c_DK_Central | 1983 | 0.00013248
|  |  |  | c_DK | 1984 | 0.00010664 |  |  |  |  | c_DK_Central | 1984 | 0.00013031
|  |  |  | c_DK | 1985 | 0.00010879 |  |  |  |  | c_DK_Central | 1985 | 0.00013765
|  |  |  | c_DK | 1986 | 0.00011813 |  |  |  |  | c_DK_Central | 1986 | 0.00014748
|  |  |  | c_DK | 1987 | 0.00012387 |  |  |  |  | c_DK_Central | 1987 | 0.00015181
|  |  |  | c_DK | 1988 | 0.00012207 |  |  |  |  | c_DK_Central | 1988 | 0.00015581
|  |  |  | c_DK | 1989 | 0.00011783 |  |  |  |  | c_DK_Central | 1989 | 0.00015731
|  |  |  | c_DK | 1990 | 0.00010888 |  |  |  |  | c_DK_Central | 1990 | 0.00014581
|  |  |  | c_DK | 1991 | 9.9925e-05 |  |  |  |  | c_DK_Central | 1991 | 0.00011798
|  |  |  | c_DK | 1992 | 9.4447e-05 |  |  |  |  | c_DK_Central | 1992 | 8.8487e-05
|  |  |  | c_DK | 1993 | 8.8792e-05 |  |  |  |  | c_DK_Central | 1993 | 7.7155e-05
|  |  |  | c_DK | 1994 | 8.6141e-05 |  |  |  |  | c_DK_Central | 1994 | 8.4654e-05
|  |  |  | c_DK | 1995 | 8.62e-05 |  |  |  |  | c_DK_Central | 1995 | 8.5154e-05
|  |  |  | c_DK | 1996 | 8.9263e-05 |  |  |  |  | c_DK_Central | 1996 | 9.3486e-05
|  |  |  | c_DK | 1997 | 9.1973e-05 |  |  |  |  | c_DK_Central | 1997 | 0.00012398
|  |  |  | c_DK | 1998 | 0.00010069 |  |  |  |  | c_DK_Central | 1998 | 0.00018414
|  |  |  | c_DK | 1999 | 0.00011892 |  |  |  |  | c_DK_Central | 1999 | 0.00021447
|  |  |  | c_DK | 2000 | 0.00013409 |  |  |  |  | c_DK_Central | 2000 | 0.00021214
|  |  |  | c_DK | 2001 | 0.00013986 |  |  |  |  | c_DK_Central | 2001 | 0.00018897
|  |  |  | c_DK | 2002 | 0.0001403 |  |  |  |  | c_DK_Central | 2002 | 0.00017847
|  |  |  | c_DK | 2003 | 0.00014325 |  |  |  |  | c_DK_Central | 2003 | 0.00016848
|  |  |  | c_DK | 2004 | 0.00014207 |  |  |  |  | c_DK_Central | 2004 | 0.00016031
|  |  |  | c_DK | 2005 | 0.00013886 |  |  |  |  | c_DK_Central | 2005 | 0.00015631
|  |  |  | c_DK | 2006 | 0.00013933 |  |  |  |  | c_DK_Central | 2006 | 0.00014615
|  |  |  | c_DK | 2007 | 0.0001358 |  |  |  |  | c_DK_Central | 2007 | 0.00014515
|  |  |  | c_DK | 2008 | 0.00012926 |  |  |  |  | c_DK_Central | 2008 | 0.00014398
|  |  |  | c_DK | 2009 | 0.00012658 |  |  |  |  | c_DK_Central | 2009 | 0.00015014
|  |  |  | c_DK | 2010 | 0.0001338 |  |  |  |  | c_DK_Central | 2010 | 0.00015881
|  |  |  | c_DK | 2011 | 0.00013645 |  |  |  |  | c_DK_Central | 2011 | 0.00016298
|  |  |  | c_DK | 2012 | 0.00013406 |  |  |  |  | c_DK_Central | 2012 | 0.00016731
|  |  |  | c_DK | 2013 | 0.00012888 |  |  |  |  | c_DK_Central | 2013 | 0.00016798
|  |  |  | c_DK | 2014 | 0.00011898 |  |  |  |  | c_DK_Central | 2014 | 0.00015264
|  |  |  | c_DK | 2015 | 0.00010844 |  |  |  |  | c_DK_Central | 2015 | 0.00012198
|  |  |  | c_DK | 2016 | 0.00010107 |  |  |  |  | c_DK_Central | 2016 | 9.1153e-05
|  |  |  | c_DK | 2017 | 9.4829e-05 |  |  |  |  | c_DK_Central | 2017 | 7.7322e-05
|  |  |  | c_DK | 2018 | 9.2355e-05 |  |  |  |  | c_DK_Central | 2018 | 8.3988e-05
|  |  |  | c_DK | 2019 | 9.1914e-05 |  |  |  |  | c_DK_Central | 2019 | 8.4654e-05
|  |  |  | c_DK | 2020 | 9.4329e-05 |  |  |  |  | c_DK_Central | 2020 | 9.2653e-05
|  |  |  | c_DK | 2021 | 9.639e-05 |  |  |  |  | c_DK_Central | 2021 | 0.00012265
|  |  |  | c_DK | 2022 | 0.00010352 |  |  |  |  | c_DK_Central | 2022 | 0.00018247
|  |  |  | c_DK | 2023 | 0.00011995 |  |  |  |  | c_DK_Central | 2023 | 0.0002138
|  |  |  | c_DK | 2024 | 0.00013698 |  |  |  |  | c_DK_Central | 2024 | 0.00021097
|  |  |  | c_DK | 2025 | 0.00014192 |  |  |  |  | c_DK_Central | 2025 | 0.00019097
|  |  |  | c_DK | 2026 | 0.00014299 |  |  |  |  | c_DK_Central | 2026 | 0.00018014
|  |  |  | c_DK | 2027 | 0.00014369 |  |  |  |  | c_DK_Central | 2027 | 0.00016981
|  |  |  | c_DK | 2028 | 0.00014269 |  |  |  |  | c_DK_Central | 2028 | 0.00016248
|  |  |  | c_DK | 2029 | 0.0001388 |  |  |  |  | c_DK_Central | 2029 | 0.00015764
|  |  |  | c_DK | 2030 | 0.00013795 |  |  |  |  | c_DK_Central | 2030 | 0.00014798
|  |  |  | c_DK | 2031 | 0.00013471 |  |  |  |  | c_DK_Central | 2031 | 0.00014648
|  |  |  | c_DK | 2032 | 0.00012917 |  |  |  |  | c_DK_Central | 2032 | 0.00014481
|  |  |  | c_DK | 2033 | 0.00012864 |  |  |  |  | c_DK_Central | 2033 | 0.00014931
|  |  |  | c_DK | 2034 | 0.00013674 |  |  |  |  | c_DK_Central | 2034 | 0.00015814
|  |  |  | c_DK | 2035 | 0.00013695 |  |  |  |  | c_DK_Central | 2035 | 0.00016048
|  |  |  | c_DK | 2036 | 0.00013624 |  |  |  |  | c_DK_Central | 2036 | 0.00016464
|  |  |  | c_DK | 2037 | 0.00013135 |  |  |  |  | c_DK_Central | 2037 | 0.00016481
|  |  |  | c_DK | 2038 | 0.00011848 |  |  |  |  | c_DK_Central | 2038 | 0.00014964
|  |  |  | c_DK | 2039 | 0.00010967 |  |  |  |  | c_DK_Central | 2039 | 0.00011948
|  |  |  | c_DK | 2040 | 0.00010199 |  |  |  |  | c_DK_Central | 2040 | 8.982e-05
|  |  |  | c_DK | 2041 | 9.4093e-05 |  |  |  |  | c_DK_Central | 2041 | 7.1323e-05
|  |  |  | c_DK | 2042 | 9.05e-05 |  |  |  |  | c_DK_Central | 2042 | 7.7655e-05
|  |  |  | c_DK | 2043 | 9.05e-05 |  |  |  |  | c_DK_Central | 2043 | 7.8322e-05
|  |  |  | c_DK | 2044 | 9.2297e-05 |  |  |  |  | c_DK_Central | 2044 | 8.5821e-05
|  |  |  | c_DK | 2045 | 9.4358e-05 |  |  |  |  | c_DK_Central | 2045 | 0.00011498
|  |  |  | c_DK | 2046 | 0.00010146 |  |  |  |  | c_DK_Central | 2046 | 0.00017231
|  |  |  | c_DK | 2047 | 0.0001173 |  |  |  |  | c_DK_Central | 2047 | 0.0002023
|  |  |  | c_DK | 2048 | 0.00013374 |  |  |  |  | c_DK_Central | 2048 | 0.0001998
|  |  |  | c_DK | 2049 | 0.00014001 |  |  |  |  | c_DK_Central | 2049 | 0.00018014
|  |  |  | c_DK | 2050 | 0.00014057 |  |  |  |  | c_DK_Central | 2050 | 0.00016931
|  |  |  | c_DK | 2051 | 0.00014113 |  |  |  |  | c_DK_Central | 2051 | 0.00015914
|  |  |  | c_DK | 2052 | 0.00013975 |  |  |  |  | c_DK_Central | 2052 | 0.00015214
|  |  |  | c_DK | 2053 | 0.00013754 |  |  |  |  | c_DK_Central | 2053 | 0.00014798
|  |  |  | c_DK | 2054 | 0.00013765 |  |  |  |  | c_DK_Central | 2054 | 0.00013815
|  |  |  | c_DK | 2055 | 0.00013489 |  |  |  |  | c_DK_Central | 2055 | 0.00013681
|  |  |  | c_DK | 2056 | 0.0001305 |  |  |  |  | c_DK_Central | 2056 | 0.00013498
|  |  |  | c_DK | 2057 | 0.00012958 |  |  |  |  | c_DK_Central | 2057 | 0.00013898
|  |  |  | c_DK | 2058 | 0.00013709 |  |  |  |  | c_DK_Central | 2058 | 0.00014798
|  |  |  | c_DK | 2059 | 0.00013509 |  |  |  |  | c_DK_Central | 2059 | 0.00015064
|  |  |  | c_DK | 2060 | 0.00013433 |  |  |  |  | c_DK_Central | 2060 | 0.00015481
|  |  |  | c_DK | 2061 | 0.00013162 |  |  |  |  | c_DK_Central | 2061 | 0.00015531
|  |  |  | c_DK | 2062 | 0.00011995 |  |  |  |  | c_DK_Central | 2062 | 0.00014115
|  |  |  | c_DK | 2063 | 0.00010882 |  |  |  |  | c_DK_Central | 2063 | 0.00011215
|  |  |  | c_DK | 2064 | 0.00010075 |  |  |  |  | c_DK_Central | 2064 | 8.3488e-05
|  |  |  | c_DK | 2065 | 9.2944e-05 |  |  |  |  | c_DK_Central | 2065 | 6.6324e-05
|  |  |  | c_DK | 2066 | 9.0146e-05 |  |  |  |  | c_DK_Central | 2066 | 7.2323e-05
|  |  |  | c_DK | 2067 | 8.9616e-05 |  |  |  |  | c_DK_Central | 2067 | 7.2656e-05
|  |  |  | c_DK | 2068 | 9.1766e-05 |  |  |  |  | c_DK_Central | 2068 | 7.9655e-05
|  |  |  | c_DK | 2069 | 9.4329e-05 |  |  |  |  | c_DK_Central | 2069 | 0.00010748
|  |  |  | c_DK | 2070 | 0.00010078 |  |  |  |  | c_DK_Central | 2070 | 0.00016214
|  |  |  | c_DK | 2071 | 0.00011748 |  |  |  |  | c_DK_Central | 2071 | 0.00019031
|  |  |  | c_DK | 2072 | 0.00013391 |  |  |  |  | c_DK_Central | 2072 | 0.00018797
|  |  |  | c_DK | 2073 | 0.00014139 |  |  |  |  | c_DK_Central | 2073 | 0.00016848
|  |  |  | c_DK | 2074 | 0.00014184 |  |  |  |  | c_DK_Central | 2074 | 0.00015864
|  |  |  | c_DK | 2075 | 0.00014237 |  |  |  |  | c_DK_Central | 2075 | 0.00014914
|  |  |  | c_DK | 2076 | 0.00014004 |  |  |  |  | c_DK_Central | 2076 | 0.00014298
|  |  |  | c_DK | 2077 | 0.00013786 |  |  |  |  | c_DK_Central | 2077 | 0.00013848
|  |  |  | c_DK | 2078 | 0.00013762 |  |  |  |  | c_DK_Central | 2078 | 0.00012898
|  |  |  | c_DK | 2079 | 0.00013494 |  |  |  |  | c_DK_Central | 2079 | 0.00012765
|  |  |  | c_DK | 2080 | 0.00012914 |  |  |  |  | c_DK_Central | 2080 | 0.00012565
|  |  |  | c_DK | 2081 | 0.00012634 |  |  |  |  | c_DK_Central | 2081 | 0.00012948
|  |  |  | c_DK | 2082 | 0.00013123 |  |  |  |  | c_DK_Central | 2082 | 0.00013815
|  |  |  | c_DK | 2083 | 0.0001287 |  |  |  |  | c_DK_Central | 2083 | 0.00014031
|  |  |  | c_DK | 2084 | 0.00012838 |  |  |  |  | c_DK_Central | 2084 | 0.00014465
|  |  |  | c_DK | 2085 | 0.00012808 |  |  |  |  | c_DK_Central | 2085 | 0.00014515
|  |  |  | c_DK | 2086 | 0.00011677 |  |  |  |  | c_DK_Central | 2086 | 0.00013198
|  |  |  | c_DK | 2087 | 0.00010693 |  |  |  |  | c_DK_Central | 2087 | 0.00010482
|  |  |  | c_DK | 2088 | 9.8747e-05 |  |  |  |  | c_DK_Central | 2088 | 7.7822e-05
|  |  |  | c_DK | 2089 | 9.0765e-05 |  |  |  |  | c_DK_Central | 2089 | 6.3824e-05
|  |  |  | c_DK | 2090 | 8.8733e-05 |  |  |  |  | c_DK_Central | 2090 | 6.899e-05
|  |  |  | c_DK | 2091 | 8.8497e-05 |  |  |  |  | c_DK_Central | 2091 | 6.8823e-05
|  |  |  | c_DK | 2092 | 9.1442e-05 |  |  |  |  | c_DK_Central | 2092 | 7.4989e-05
|  |  |  | c_DK | 2093 | 9.4093e-05 |  |  |  |  | c_DK_Central | 2093 | 0.00010049
|  |  |  | c_DK | 2094 | 0.00010081 |  |  |  |  | c_DK_Central | 2094 | 0.00015314
|  |  |  | c_DK | 2095 | 0.00011518 |  |  |  |  | c_DK_Central | 2095 | 0.00018147
|  |  |  | c_DK | 2096 | 0.00013038 |  |  |  |  | c_DK_Central | 2096 | 0.00018114
|  |  |  | c_DK | 2097 | 0.00013547 |  |  |  |  | c_DK_Central | 2097 | 0.00016298
|  |  |  | c_DK | 2098 | 0.00013453 |  |  |  |  | c_DK_Central | 2098 | 0.00015348
|  |  |  | c_DK | 2099 | 0.00013609 |  |  |  |  | c_DK_Central | 2099 | 0.00014348
|  |  |  | c_DK | 2100 | 0.0001338 |  |  |  |  | c_DK_Central | 2100 | 0.00013748
|  |  |  | c_DK | 2101 | 0.00012929 |  |  |  |  | c_DK_Central | 2101 | 0.00013331
|  |  |  | c_DK | 2102 | 0.00012578 |  |  |  |  | c_DK_Central | 2102 | 0.00012448
|  |  |  | c_DK | 2103 | 0.00012051 |  |  |  |  | c_DK_Central | 2103 | 0.00012232
|  |  |  | c_DK | 2104 | 0.00011592 |  |  |  |  | c_DK_Central | 2104 | 0.00012015
|  |  |  | c_DK | 2105 | 0.00011465 |  |  |  |  | c_DK_Central | 2105 | 0.00012365
|  |  |  | c_DK | 2106 | 0.00012013 |  |  |  |  | c_DK_Central | 2106 | 0.00013231
|  |  |  | c_DK | 2107 | 0.0001214 |  |  |  |  | c_DK_Central | 2107 | 0.00013565
|  |  |  | c_DK | 2108 | 0.00011966 |  |  |  |  | c_DK_Central | 2108 | 0.00014031
|  |  |  | c_DK | 2109 | 0.00011671 |  |  |  |  | c_DK_Central | 2109 | 0.00014048
|  |  |  | c_DK | 2110 | 0.00010838 |  |  |  |  | c_DK_Central | 2110 | 0.00012831
|  |  |  | c_DK | 2111 | 0.00010157 |  |  |  |  | c_DK_Central | 2111 | 0.00010132
|  |  |  | c_DK | 2112 | 9.4829e-05 |  |  |  |  | c_DK_Central | 2112 | 7.4989e-05
|  |  |  | c_DK | 2113 | 8.7761e-05 |  |  |  |  | c_DK_Central | 2113 | 6.5324e-05
|  |  |  | c_DK | 2114 | 8.3991e-05 |  |  |  |  | c_DK_Central | 2114 | 6.8323e-05
|  |  |  | c_DK | 2115 | 8.3078e-05 |  |  |  |  | c_DK_Central | 2115 | 6.5157e-05
|  |  |  | c_DK | 2116 | 8.3844e-05 |  |  |  |  | c_DK_Central | 2116 | 7.3822e-05
|  |  |  | c_DK | 2117 | 8.5198e-05 |  |  |  |  | c_DK_Central | 2117 | 9.9319e-05
|  |  |  | c_DK | 2118 | 8.7555e-05 |  |  |  |  | c_DK_Central | 2118 | 0.00014648
|  |  |  | c_DK | 2119 | 9.2061e-05 |  |  |  |  | c_DK_Central | 2119 | 0.00017864
|  |  |  | c_DK | 2120 | 9.966e-05 |  |  |  |  | c_DK_Central | 2120 | 0.00017664
|  |  |  | c_DK | 2121 | 0.00010832 |  |  |  |  | c_DK_Central | 2121 | 0.00015664
|  |  |  | c_DK | 2122 | 0.000113 |  |  |  |  | c_DK_Central | 2122 | 0.00014698
|  |  |  | c_DK | 2123 | 0.00011403 |  |  |  |  | c_DK_Central | 2123 | 0.00014048
|  |  |  | c_DK | 2124 | 0.000113 |  |  |  |  | c_DK_Central | 2124 | 0.00013198
|  |  |  | c_DK | 2125 | 0.0001102 |  |  |  |  | c_DK_Central | 2125 | 0.00012831
|  |  |  | c_DK | 2126 | 0.00010732 |  |  |  |  | c_DK_Central | 2126 | 0.00011698
|  |  |  | c_DK | 2127 | 0.00010428 |  |  |  |  | c_DK_Central | 2127 | 0.00012082
|  |  |  | c_DK | 2128 | 0.00010219 |  |  |  |  | c_DK_Central | 2128 | 0.00011865
|  |  |  | c_DK | 2129 | 0.00010446 |  |  |  |  | c_DK_Central | 2129 | 0.00012265
|  |  |  | c_DK | 2130 | 0.00011174 |  |  |  |  | c_DK_Central | 2130 | 0.00012831
|  |  |  | c_DK | 2131 | 0.00011439 |  |  |  |  | c_DK_Central | 2131 | 0.00013248
|  |  |  | c_DK | 2132 | 0.0001125 |  |  |  |  | c_DK_Central | 2132 | 0.00013431
|  |  |  | c_DK | 2133 | 0.00011156 |  |  |  |  | c_DK_Central | 2133 | 0.00013498
|  |  |  | c_DK | 2134 | 0.00010334 |  |  |  |  | c_DK_Central | 2134 | 0.00012515
|  |  |  | c_DK | 2135 | 9.6184e-05 |  |  |  |  | c_DK_Central | 2135 | 0.00010049
|  |  |  | c_DK | 2136 | 9.0294e-05 |  |  |  |  | c_DK_Central | 2136 | 7.3156e-05
|  |  |  | c_DK | 2137 | 8.5964e-05 |  |  |  |  | c_DK_Central | 2137 | 7.3822e-05
|  |  |  | c_DK | 2138 | 8.3196e-05 |  |  |  |  | c_DK_Central | 2138 | 8.3654e-05
|  |  |  | c_DK | 2139 | 8.2047e-05 |  |  |  |  | c_DK_Central | 2139 | 9.5319e-05
|  |  |  | c_DK | 2140 | 8.2371e-05 |  |  |  |  | c_DK_Central | 2140 | 0.00012715
|  |  |  | c_DK | 2141 | 8.5787e-05 |  |  |  |  | c_DK_Central | 2141 | 0.00018064
|  |  |  | c_DK | 2142 | 9.1236e-05 |  |  |  |  | c_DK_Central | 2142 | 0.00018847
|  |  |  | c_DK | 2143 | 9.5183e-05 |  |  |  |  | c_DK_Central | 2143 | 0.00018647
|  |  |  | c_DK | 2144 | 0.00010287 |  |  |  |  | c_DK_Central | 2144 | 0.00016364
|  |  |  | c_DK | 2145 | 0.00010923 |  |  |  |  | c_DK_Central | 2145 | 0.00015531
|  |  |  | c_DK | 2146 | 0.00011409 |  |  |  |  | c_DK_Central | 2146 | 0.00014698
|  |  |  | c_DK | 2147 | 0.00011583 |  |  |  |  | c_DK_Central | 2147 | 0.00014148
|  |  |  | c_DK | 2148 | 0.00011141 |  |  |  |  | c_DK_Central | 2148 | 0.00013798
|  |  |  | c_DK | 2149 | 0.00010814 |  |  |  |  | c_DK_Central | 2149 | 0.00012981
|  |  |  | c_DK | 2150 | 0.00010888 |  |  |  |  | c_DK_Central | 2150 | 0.00013048
|  |  |  | c_DK | 2151 | 0.00010788 |  |  |  |  | c_DK_Central | 2151 | 0.00012831
|  |  |  | c_DK | 2152 | 0.00010808 |  |  |  |  | c_DK_Central | 2152 | 0.00013565
|  |  |  | c_DK | 2153 | 0.00011518 |  |  |  |  | c_DK_Central | 2153 | 0.00014531
|  |  |  | c_DK | 2154 | 0.00011698 |  |  |  |  | c_DK_Central | 2154 | 0.00014964
|  |  |  | c_DK | 2155 | 0.00011386 |  |  |  |  | c_DK_Central | 2155 | 0.00015331
|  |  |  | c_DK | 2156 | 0.00011247 |  |  |  |  | c_DK_Central | 2156 | 0.00015498
|  |  |  | c_DK | 2157 | 0.00010646 |  |  |  |  | c_DK_Central | 2157 | 0.00014381
|  |  |  | c_DK | 2158 | 9.8688e-05 |  |  |  |  | c_DK_Central | 2158 | 0.00011615
|  |  |  | c_DK | 2159 | 9.2473e-05 |  |  |  |  | c_DK_Central | 2159 | 8.6987e-05
|  |  |  | c_DK | 2160 | 8.8792e-05 |  |  |  |  | c_DK_Central | 2160 | 8.3654e-05
|  |  |  | c_DK | 2161 | 8.6082e-05 |  |  |  |  | c_DK_Central | 2161 | 8.9987e-05
|  |  |  | c_DK | 2162 | 8.5876e-05 |  |  |  |  | c_DK_Central | 2162 | 9.1153e-05
|  |  |  | c_DK | 2163 | 8.7643e-05 |  |  |  |  | c_DK_Central | 2163 | 9.8819e-05
|  |  |  | c_DK | 2164 | 9.0618e-05 |  |  |  |  | c_DK_Central | 2164 | 0.00012615
|  |  |  | c_DK | 2165 | 9.9336e-05 |  |  |  |  | c_DK_Central | 2165 | 0.00018797
|  |  |  | c_DK | 2166 | 0.00011771 |  |  |  |  | c_DK_Central | 2166 | 0.00021797
|  |  |  | c_DK | 2167 | 0.00013394 |  |  |  |  | c_DK_Central | 2167 | 0.00021464
|  |  |  | c_DK | 2168 | 0.00013936 |  |  |  |  | c_DK_Central | 2168 | 0.00019297
|  |  |  | c_DK | 2169 | 0.00013833 |  |  |  |  | c_DK_Central | 2169 | 0.00018497
|  |  |  | c_DK | 2170 | 0.00014072 |  |  |  |  | c_DK_Central | 2170 | 0.00017597
|  |  |  | c_DK | 2171 | 0.00014036 |  |  |  |  | c_DK_Central | 2171 | 0.00016848
|  |  |  | c_DK | 2172 | 0.00013715 |  |  |  |  | c_DK_Central | 2172 | 0.00016381
|  |  |  | c_DK | 2173 | 0.00013659 |  |  |  |  | c_DK_Central | 2173 | 0.00015464
|  |  |  | c_DK | 2174 | 0.00013182 |  |  |  |  | c_DK_Central | 2174 | 0.00015364
|  |  |  | c_DK | 2175 | 0.00012366 |  |  |  |  | c_DK_Central | 2175 | 0.00015214
|  |  |  | c_DK | 2176 | 0.00012263 |  |  |  |  | c_DK_Central | 2176 | 0.00015731
|  |  |  | c_DK | 2177 | 0.00012914 |  |  |  |  | c_DK_Central | 2177 | 0.00016581
|  |  |  | c_DK | 2178 | 0.00012646 |  |  |  |  | c_DK_Central | 2178 | 0.00016814
|  |  |  | c_DK | 2179 | 0.00012199 |  |  |  |  | c_DK_Central | 2179 | 0.00017097
|  |  |  | c_DK | 2180 | 0.00012269 |  |  |  |  | c_DK_Central | 2180 | 0.00017031
|  |  |  | c_DK | 2181 | 0.00011598 |  |  |  |  | c_DK_Central | 2181 | 0.00015548
|  |  |  | c_DK | 2182 | 0.00010587 |  |  |  |  | c_DK_Central | 2182 | 0.00012581
|  |  |  | c_DK | 2183 | 9.7628e-05 |  |  |  |  | c_DK_Central | 2183 | 9.5986e-05
|  |  |  | c_DK | 2184 | 9.2827e-05 |  |  |  |  | c_DK_Central | 2184 | 7.6822e-05
|  |  |  | c_DK | 2185 | 8.8615e-05 |  |  |  |  | c_DK_Central | 2185 | 8.3654e-05
|  |  |  | c_DK | 2186 | 8.6818e-05 |  |  |  |  | c_DK_Central | 2186 | 8.4321e-05
|  |  |  | c_DK | 2187 | 8.8261e-05 |  |  |  |  | c_DK_Central | 2187 | 9.232e-05
|  |  |  | c_DK | 2188 | 9.1707e-05 |  |  |  |  | c_DK_Central | 2188 | 0.00012232
|  |  |  | c_DK | 2189 | 9.8806e-05 |  |  |  |  | c_DK_Central | 2189 | 0.00018231
|  |  |  | c_DK | 2190 | 0.00011686 |  |  |  |  | c_DK_Central | 2190 | 0.0002138
|  |  |  | c_DK | 2191 | 0.00013377 |  |  |  |  | c_DK_Central | 2191 | 0.00021097
|  |  |  | c_DK | 2192 | 0.00013866 |  |  |  |  | c_DK_Central | 2192 | 0.00019081
|  |  |  | c_DK | 2193 | 0.00013801 |  |  |  |  | c_DK_Central | 2193 | 0.00017981
|  |  |  | c_DK | 2194 | 0.00013665 |  |  |  |  | c_DK_Central | 2194 | 0.00016931
|  |  |  | c_DK | 2195 | 0.00013244 |  |  |  |  | c_DK_Central | 2195 | 0.00016214
|  |  |  | c_DK | 2196 | 0.00012902 |  |  |  |  | c_DK_Central | 2196 | 0.00015714
|  |  |  | c_DK | 2197 | 0.00012879 |  |  |  |  | c_DK_Central | 2197 | 0.00014748
|  |  |  | c_DK | 2198 | 0.00012705 |  |  |  |  | c_DK_Central | 2198 | 0.00014598
|  |  |  | c_DK | 2199 | 0.00012275 |  |  |  |  | c_DK_Central | 2199 | 0.00014415
|  |  |  | c_DK | 2200 | 0.00012166 |  |  |  |  | c_DK_Central | 2200 | 0.00014864
|  |  |  | c_DK | 2201 | 0.0001277 |  |  |  |  | c_DK_Central | 2201 | 0.00015798
|  |  |  | c_DK | 2202 | 0.00012564 |  |  |  |  | c_DK_Central | 2202 | 0.00016031
|  |  |  | c_DK | 2203 | 0.00012252 |  |  |  |  | c_DK_Central | 2203 | 0.00016448
|  |  |  | c_DK | 2204 | 0.00012349 |  |  |  |  | c_DK_Central | 2204 | 0.00016464
|  |  |  | c_DK | 2205 | 0.00011704 |  |  |  |  | c_DK_Central | 2205 | 0.00014948
|  |  |  | c_DK | 2206 | 0.00010776 |  |  |  |  | c_DK_Central | 2206 | 0.00011932
|  |  |  | c_DK | 2207 | 9.963e-05 |  |  |  |  | c_DK_Central | 2207 | 8.9487e-05
|  |  |  | c_DK | 2208 | 9.1737e-05 |  |  |  |  | c_DK_Central | 2208 | 6.899e-05
|  |  |  | c_DK | 2209 | 8.8026e-05 |  |  |  |  | c_DK_Central | 2209 | 7.5656e-05
|  |  |  | c_DK | 2210 | 8.67e-05 |  |  |  |  | c_DK_Central | 2210 | 7.5822e-05
|  |  |  | c_DK | 2211 | 8.6877e-05 |  |  |  |  | c_DK_Central | 2211 | 8.3154e-05
|  |  |  | c_DK | 2212 | 8.9528e-05 |  |  |  |  | c_DK_Central | 2212 | 0.00011182
|  |  |  | c_DK | 2213 | 9.5801e-05 |  |  |  |  | c_DK_Central | 2213 | 0.00016814
|  |  |  | c_DK | 2214 | 0.00011247 |  |  |  |  | c_DK_Central | 2214 | 0.00019714
|  |  |  | c_DK | 2215 | 0.00013073 |  |  |  |  | c_DK_Central | 2215 | 0.0001948
|  |  |  | c_DK | 2216 | 0.00013774 |  |  |  |  | c_DK_Central | 2216 | 0.00017531
|  |  |  | c_DK | 2217 | 0.00013845 |  |  |  |  | c_DK_Central | 2217 | 0.00016464
|  |  |  | c_DK | 2218 | 0.0001381 |  |  |  |  | c_DK_Central | 2218 | 0.00015498
|  |  |  | c_DK | 2219 | 0.00013368 |  |  |  |  | c_DK_Central | 2219 | 0.00014831
|  |  |  | c_DK | 2220 | 0.0001307 |  |  |  |  | c_DK_Central | 2220 | 0.00014398
|  |  |  | c_DK | 2221 | 0.00013085 |  |  |  |  | c_DK_Central | 2221 | 0.00013431
|  |  |  | c_DK | 2222 | 0.00012776 |  |  |  |  | c_DK_Central | 2222 | 0.00013281
|  |  |  | c_DK | 2223 | 0.00012414 |  |  |  |  | c_DK_Central | 2223 | 0.00013098
|  |  |  | c_DK | 2224 | 0.00012363 |  |  |  |  | c_DK_Central | 2224 | 0.00013498
|  |  |  | c_DK | 2225 | 0.00013079 |  |  |  |  | c_DK_Central | 2225 | 0.00014381
|  |  |  | c_DK | 2226 | 0.0001282 |  |  |  |  | c_DK_Central | 2226 | 0.00014615
|  |  |  | c_DK | 2227 | 0.00012269 |  |  |  |  | c_DK_Central | 2227 | 0.00015064
|  |  |  | c_DK | 2228 | 0.00011981 |  |  |  |  | c_DK_Central | 2228 | 0.00015098
|  |  |  | c_DK | 2229 | 0.00011297 |  |  |  |  | c_DK_Central | 2229 | 0.00013731
|  |  |  | c_DK | 2230 | 0.00010405 |  |  |  |  | c_DK_Central | 2230 | 0.00010915
|  |  |  | c_DK | 2231 | 9.5772e-05 |  |  |  |  | c_DK_Central | 2231 | 8.1155e-05
|  |  |  | c_DK | 2232 | 8.4992e-05 |  |  |  |  | c_DK_Central | 2232 | 6.3824e-05
|  |  |  | c_DK | 2233 | 8.2872e-05 |  |  |  |  | c_DK_Central | 2233 | 6.9823e-05
|  |  |  | c_DK | 2234 | 8.187e-05 |  |  |  |  | c_DK_Central | 2234 | 7.0156e-05
|  |  |  | c_DK | 2235 | 8.1635e-05 |  |  |  |  | c_DK_Central | 2235 | 7.6822e-05
|  |  |  | c_DK | 2236 | 8.3048e-05 |  |  |  |  | c_DK_Central | 2236 | 0.00010398
|  |  |  | c_DK | 2237 | 8.9086e-05 |  |  |  |  | c_DK_Central | 2237 | 0.00015748
|  |  |  | c_DK | 2238 | 0.00010596 |  |  |  |  | c_DK_Central | 2238 | 0.00018514
|  |  |  | c_DK | 2239 | 0.00012134 |  |  |  |  | c_DK_Central | 2239 | 0.00018264
|  |  |  | c_DK | 2240 | 0.0001257 |  |  |  |  | c_DK_Central | 2240 | 0.00016331
|  |  |  | c_DK | 2241 | 0.00012705 |  |  |  |  | c_DK_Central | 2241 | 0.00015398
|  |  |  | c_DK | 2242 | 0.00012879 |  |  |  |  | c_DK_Central | 2242 | 0.00014481
|  |  |  | c_DK | 2243 | 0.00012782 |  |  |  |  | c_DK_Central | 2243 | 0.00013865
|  |  |  | c_DK | 2244 | 0.00012363 |  |  |  |  | c_DK_Central | 2244 | 0.00013431
|  |  |  | c_DK | 2245 | 0.00012249 |  |  |  |  | c_DK_Central | 2245 | 0.00012498
|  |  |  | c_DK | 2246 | 0.00011936 |  |  |  |  | c_DK_Central | 2246 | 0.00012365
|  |  |  | c_DK | 2247 | 0.00011583 |  |  |  |  | c_DK_Central | 2247 | 0.00012148
|  |  |  | c_DK | 2248 | 0.00011439 |  |  |  |  | c_DK_Central | 2248 | 0.00012515
|  |  |  | c_DK | 2249 | 0.00012101 |  |  |  |  | c_DK_Central | 2249 | 0.00013348
|  |  |  | c_DK | 2250 | 0.00012034 |  |  |  |  | c_DK_Central | 2250 | 0.00013581
|  |  |  | c_DK | 2251 | 0.00011718 |  |  |  |  | c_DK_Central | 2251 | 0.00013998
|  |  |  | c_DK | 2252 | 0.00011562 |  |  |  |  | c_DK_Central | 2252 | 0.00014065
|  |  |  | c_DK | 2253 | 0.0001085 |  |  |  |  | c_DK_Central | 2253 | 0.00012765
|  |  |  | c_DK | 2254 | 9.9189e-05 |  |  |  |  | c_DK_Central | 2254 | 0.00010165
|  |  |  | c_DK | 2255 | 9.1914e-05 |  |  |  |  | c_DK_Central | 2255 | 7.5322e-05
|  |  |  | c_DK | 2256 | 8.4992e-05 |  |  |  |  | c_DK_Central | 2256 | 5.9658e-05
|  |  |  | c_DK | 2257 | 8.2165e-05 |  |  |  |  | c_DK_Central | 2257 | 6.4491e-05
|  |  |  | c_DK | 2258 | 8.2165e-05 |  |  |  |  | c_DK_Central | 2258 | 6.4324e-05
|  |  |  | c_DK | 2259 | 8.4256e-05 |  |  |  |  | c_DK_Central | 2259 | 6.999e-05
|  |  |  | c_DK | 2260 | 8.5935e-05 |  |  |  |  | c_DK_Central | 2260 | 9.4653e-05
|  |  |  | c_DK | 2261 | 9.3239e-05 |  |  |  |  | c_DK_Central | 2261 | 0.00014515
|  |  |  | c_DK | 2262 | 0.00010961 |  |  |  |  | c_DK_Central | 2262 | 0.00017197
|  |  |  | c_DK | 2263 | 0.0001239 |  |  |  |  | c_DK_Central | 2263 | 0.00017181
|  |  |  | c_DK | 2264 | 0.00012888 |  |  |  |  | c_DK_Central | 2264 | 0.00015381
|  |  |  | c_DK | 2265 | 0.00012879 |  |  |  |  | c_DK_Central | 2265 | 0.00014498
|  |  |  | c_DK | 2266 | 0.00012926 |  |  |  |  | c_DK_Central | 2266 | 0.00013565
|  |  |  | c_DK | 2267 | 0.00012546 |  |  |  |  | c_DK_Central | 2267 | 0.00012998
|  |  |  | c_DK | 2268 | 0.00011904 |  |  |  |  | c_DK_Central | 2268 | 0.00012615
|  |  |  | c_DK | 2269 | 0.00011477 |  |  |  |  | c_DK_Central | 2269 | 0.00011748
|  |  |  | c_DK | 2270 | 0.00010817 |  |  |  |  | c_DK_Central | 2270 | 0.00011515
|  |  |  | c_DK | 2271 | 0.00010476 |  |  |  |  | c_DK_Central | 2271 | 0.00011315
|  |  |  | c_DK | 2272 | 0.00010375 |  |  |  |  | c_DK_Central | 2272 | 0.00011615
|  |  |  | c_DK | 2273 | 0.0001107 |  |  |  |  | c_DK_Central | 2273 | 0.00012465
|  |  |  | c_DK | 2274 | 0.00011188 |  |  |  |  | c_DK_Central | 2274 | 0.00012765
|  |  |  | c_DK | 2275 | 0.00010685 |  |  |  |  | c_DK_Central | 2275 | 0.00013231
|  |  |  | c_DK | 2276 | 0.00010573 |  |  |  |  | c_DK_Central | 2276 | 0.00013265
|  |  |  | c_DK | 2277 | 0.00010243 |  |  |  |  | c_DK_Central | 2277 | 0.00012098
|  |  |  | c_DK | 2278 | 9.4977e-05 |  |  |  |  | c_DK_Central | 2278 | 9.5653e-05
|  |  |  | c_DK | 2279 | 8.8585e-05 |  |  |  |  | c_DK_Central | 2279 | 7.049e-05
|  |  |  | c_DK | 2280 | 8.1369e-05 |  |  |  |  | c_DK_Central | 2280 | 5.8658e-05
|  |  |  | c_DK | 2281 | 7.7806e-05 |  |  |  |  | c_DK_Central | 2281 | 6.1158e-05
|  |  |  | c_DK | 2282 | 7.6569e-05 |  |  |  |  | c_DK_Central | 2282 | 5.7991e-05
|  |  |  | c_DK | 2283 | 7.7393e-05 |  |  |  |  | c_DK_Central | 2283 | 6.5824e-05
|  |  |  | c_DK | 2284 | 7.7894e-05 |  |  |  |  | c_DK_Central | 2284 | 9.032e-05
|  |  |  | c_DK | 2285 | 8.0456e-05 |  |  |  |  | c_DK_Central | 2285 | 0.00013548
|  |  |  | c_DK | 2286 | 8.5169e-05 |  |  |  |  | c_DK_Central | 2286 | 0.00016681
|  |  |  | c_DK | 2287 | 9.2974e-05 |  |  |  |  | c_DK_Central | 2287 | 0.00016531
|  |  |  | c_DK | 2288 | 0.00010322 |  |  |  |  | c_DK_Central | 2288 | 0.00014481
|  |  |  | c_DK | 2289 | 0.00010749 |  |  |  |  | c_DK_Central | 2289 | 0.00013548
|  |  |  | c_DK | 2290 | 0.00010879 |  |  |  |  | c_DK_Central | 2290 | 0.00012981
|  |  |  | c_DK | 2291 | 0.0001057 |  |  |  |  | c_DK_Central | 2291 | 0.00012132
|  |  |  | c_DK | 2292 | 0.00010234 |  |  |  |  | c_DK_Central | 2292 | 0.00011782
|  |  |  | c_DK | 2293 | 9.8246e-05 |  |  |  |  | c_DK_Central | 2293 | 0.00010665
|  |  |  | c_DK | 2294 | 9.5772e-05 |  |  |  |  | c_DK_Central | 2294 | 0.00011032
|  |  |  | c_DK | 2295 | 9.4712e-05 |  |  |  |  | c_DK_Central | 2295 | 0.00010748
|  |  |  | c_DK | 2296 | 9.6538e-05 |  |  |  |  | c_DK_Central | 2296 | 0.00011048
|  |  |  | c_DK | 2297 | 0.00010196 |  |  |  |  | c_DK_Central | 2297 | 0.00011565
|  |  |  | c_DK | 2298 | 0.00010487 |  |  |  |  | c_DK_Central | 2298 | 0.00011982
|  |  |  | c_DK | 2299 | 0.00010057 |  |  |  |  | c_DK_Central | 2299 | 0.00012282
|  |  |  | c_DK | 2300 | 9.9571e-05 |  |  |  |  | c_DK_Central | 2300 | 0.00012365
|  |  |  | c_DK | 2301 | 9.7834e-05 |  |  |  |  | c_DK_Central | 2301 | 0.00011532
|  |  |  | c_DK | 2302 | 9.1796e-05 |  |  |  |  | c_DK_Central | 2302 | 9.2153e-05
|  |  |  | c_DK | 2303 | 8.6111e-05 |  |  |  |  | c_DK_Central | 2303 | 6.599e-05
|  |  |  | c_DK | 2304 | 8.0957e-05 |  |  |  |  | c_DK_Central | 2304 | 5.9991e-05
|  |  |  | c_DK | 2305 | 7.7806e-05 |  |  |  |  | c_DK_Central | 2305 | 6.7823e-05
|  |  |  | c_DK | 2306 | 7.6951e-05 |  |  |  |  | c_DK_Central | 2306 | 6.6823e-05
|  |  |  | c_DK | 2307 | 7.7835e-05 |  |  |  |  | c_DK_Central | 2307 | 7.8655e-05
|  |  |  | c_DK | 2308 | 7.9573e-05 |  |  |  |  | c_DK_Central | 2308 | 0.00010632
|  |  |  | c_DK | 2309 | 8.1576e-05 |  |  |  |  | c_DK_Central | 2309 | 0.00015264
|  |  |  | c_DK | 2310 | 8.4727e-05 |  |  |  |  | c_DK_Central | 2310 | 0.00015948
|  |  |  | c_DK | 2311 | 9.1059e-05 |  |  |  |  | c_DK_Central | 2311 | 0.00015881
|  |  |  | c_DK | 2312 | 9.8747e-05 |  |  |  |  | c_DK_Central | 2312 | 0.00013715
|  |  |  | c_DK | 2313 | 0.00010399 |  |  |  |  | c_DK_Central | 2313 | 0.00013015
|  |  |  | c_DK | 2314 | 0.00010558 |  |  |  |  | c_DK_Central | 2314 | 0.00012315
|  |  |  | c_DK | 2315 | 0.00010582 |  |  |  |  | c_DK_Central | 2315 | 0.00011848
|  |  |  | c_DK | 2316 | 0.00010196 |  |  |  |  | c_DK_Central | 2316 | 0.00011565
|  |  |  | c_DK | 2317 | 9.7893e-05 |  |  |  |  | c_DK_Central | 2317 | 0.00010782
|  |  |  | c_DK | 2318 | 9.6685e-05 |  |  |  |  | c_DK_Central | 2318 | 0.00010782
|  |  |  | c_DK | 2319 | 9.5065e-05 |  |  |  |  | c_DK_Central | 2319 | 0.00010565
|  |  |  | c_DK | 2320 | 9.6125e-05 |  |  |  |  | c_DK_Central | 2320 | 0.00011132
|  |  |  | c_DK | 2321 | 0.00010405 |  |  |  |  | c_DK_Central | 2321 | 0.00011965
|  |  |  | c_DK | 2322 | 0.00010587 |  |  |  |  | c_DK_Central | 2322 | 0.00012348
|  |  |  | c_DK | 2323 | 0.00010249 |  |  |  |  | c_DK_Central | 2323 | 0.00012715
|  |  |  | c_DK | 2324 | 0.00010375 |  |  |  |  | c_DK_Central | 2324 | 0.00012881
|  |  |  | c_DK | 2325 | 0.00010048 |  |  |  |  | c_DK_Central | 2325 | 0.00011998
|  |  |  | c_DK | 2326 | 9.4123e-05 |  |  |  |  | c_DK_Central | 2326 | 9.6652e-05
|  |  |  | c_DK | 2327 | 8.8762e-05 |  |  |  |  | c_DK_Central | 2327 | 7.1489e-05
|  |  |  | c_DK | 2328 | 8.1163e-05 |  |  |  |  | c_DK_Central | 2328 | 6.6157e-05
|  |  |  | c_DK | 2329 | 7.8719e-05 |  |  |  |  | c_DK_Central | 2329 | 7.2823e-05
|  |  |  | c_DK | 2330 | 7.8365e-05 |  |  |  |  | c_DK_Central | 2330 | 7.3156e-05
|  |  |  | c_DK | 2331 | 7.9661e-05 |  |  |  |  | c_DK_Central | 2331 | 8.0155e-05
|  |  |  | c_DK | 2332 | 8.1045e-05 |  |  |  |  | c_DK_Central | 2332 | 0.00010748
|  |  |  | c_DK | 2333 | 8.8291e-05 |  |  |  |  | c_DK_Central | 2333 | 0.00016214
|  |  |  | c_DK | 2334 | 0.00010402 |  |  |  |  | c_DK_Central | 2334 | 0.00018914
|  |  |  | c_DK | 2335 | 0.00012034 |  |  |  |  | c_DK_Central | 2335 | 0.00018681
|  |  |  | c_DK | 2336 | 0.00012811 |  |  |  |  | c_DK_Central | 2336 | 0.00016481
|  |  |  | c_DK | 2337 | 0.00012605 |  |  |  |  | c_DK_Central | 2337 | 0.00015598
|  |  |  | c_DK | 2338 | 0.00012546 |  |  |  |  | c_DK_Central | 2338 | 0.00014698
|  |  |  | c_DK | 2339 | 0.00012472 |  |  |  |  | c_DK_Central | 2339 | 0.00014015
|  |  |  | c_DK | 2340 | 0.00011951 |  |  |  |  | c_DK_Central | 2340 | 0.00013681
|  |  |  | c_DK | 2341 | 0.0001201 |  |  |  |  | c_DK_Central | 2341 | 0.00012681
|  |  |  | c_DK | 2342 | 0.00011689 |  |  |  |  | c_DK_Central | 2342 | 0.00012615
|  |  |  | c_DK | 2343 | 0.00011156 |  |  |  |  | c_DK_Central | 2343 | 0.00012448
|  |  |  | c_DK | 2344 | 0.00011268 |  |  |  |  | c_DK_Central | 2344 | 0.00012981
|  |  |  | c_DK | 2345 | 0.0001219 |  |  |  |  | c_DK_Central | 2345 | 0.00013748
|  |  |  | c_DK | 2346 | 0.00011898 |  |  |  |  | c_DK_Central | 2346 | 0.00014115
|  |  |  | c_DK | 2347 | 0.00011433 |  |  |  |  | c_DK_Central | 2347 | 0.00014548
|  |  |  | c_DK | 2348 | 0.00011577 |  |  |  |  | c_DK_Central | 2348 | 0.00014648
|  |  |  | c_DK | 2349 | 0.00011174 |  |  |  |  | c_DK_Central | 2349 | 0.00013298
|  |  |  | c_DK | 2350 | 0.00010417 |  |  |  |  | c_DK_Central | 2350 | 0.00010632
|  |  |  | c_DK | 2351 | 9.7097e-05 |  |  |  |  | c_DK_Central | 2351 | 7.8822e-05
|  |  |  | c_DK | 2352 | 8.7378e-05 |  |  |  |  | c_DK_Central | 2352 | 7.7655e-05
|  |  |  | c_DK | 2353 | 8.3814e-05 |  |  |  |  | c_DK_Central | 2353 | 8.4488e-05
|  |  |  | c_DK | 2354 | 8.3372e-05 |  |  |  |  | c_DK_Central | 2354 | 8.4987e-05
|  |  |  | c_DK | 2355 | 8.5198e-05 |  |  |  |  | c_DK_Central | 2355 | 9.282e-05
|  |  |  | c_DK | 2356 | 8.67e-05 |  |  |  |  | c_DK_Central | 2356 | 0.00012282
|  |  |  | c_DK | 2357 | 9.2915e-05 |  |  |  |  | c_DK_Central | 2357 | 0.00018281
|  |  |  | c_DK | 2358 | 0.00010964 |  |  |  |  | c_DK_Central | 2358 | 0.00021397
|  |  |  | c_DK | 2359 | 0.00012614 |  |  |  |  | c_DK_Central | 2359 | 0.00021114
|  |  |  | c_DK | 2360 | 0.00013156 |  |  |  |  | c_DK_Central | 2360 | 0.00019131
|  |  |  | c_DK | 2361 | 0.00013112 |  |  |  |  | c_DK_Central | 2361 | 0.00018064
|  |  |  | c_DK | 2362 | 0.00013589 |  |  |  |  | c_DK_Central | 2362 | 0.00017014
|  |  |  | c_DK | 2363 | 0.00013438 |  |  |  |  | c_DK_Central | 2363 | 0.00016298
|  |  |  | c_DK | 2364 | 0.00013129 |  |  |  |  | c_DK_Central | 2364 | 0.00015814
|  |  |  | c_DK | 2365 | 0.00013117 |  |  |  |  | c_DK_Central | 2365 | 0.00014848
|  |  |  | c_DK | 2366 | 0.00012955 |  |  |  |  | c_DK_Central | 2366 | 0.00014698
|  |  |  | c_DK | 2367 | 0.00012508 |  |  |  |  | c_DK_Central | 2367 | 0.00014531
|  |  |  | c_DK | 2368 | 0.00012372 |  |  |  |  | c_DK_Central | 2368 | 0.00014964
|  |  |  | c_DK | 2369 | 0.00012917 |  |  |  |  | c_DK_Central | 2369 | 0.00015848
|  |  |  | c_DK | 2370 | 0.00012505 |  |  |  |  | c_DK_Central | 2370 | 0.00016081
|  |  |  | c_DK | 2371 | 0.00011842 |  |  |  |  | c_DK_Central | 2371 | 0.00016498
|  |  |  | c_DK | 2372 | 0.00011612 |  |  |  |  | c_DK_Central | 2372 | 0.00016498
|  |  |  | c_DK | 2373 | 0.00011106 |  |  |  |  | c_DK_Central | 2373 | 0.00014998
|  |  |  | c_DK | 2374 | 0.00010449 |  |  |  |  | c_DK_Central | 2374 | 0.00011965
|  |  |  | c_DK | 2375 | 9.857e-05 |  |  |  |  | c_DK_Central | 2375 | 9.0153e-05
|  |  |  | c_DK | 2376 | 9.4947e-05 |  |  |  |  | c_DK_Central | 2376 | 8.982e-05
|  |  |  | c_DK | 2377 | 8.9027e-05 |  |  |  |  | c_DK_Central | 2377 | 9.6153e-05
|  |  |  | c_DK | 2378 | 8.5876e-05 |  |  |  |  | c_DK_Central | 2378 | 9.7652e-05
|  |  |  | c_DK | 2379 | 8.6818e-05 |  |  |  |  | c_DK_Central | 2379 | 0.00010465
|  |  |  | c_DK | 2380 | 8.9822e-05 |  |  |  |  | c_DK_Central | 2380 | 0.00013165
|  |  |  | c_DK | 2381 | 0.0001021 |  |  |  |  | c_DK_Central | 2381 | 0.0001953
|  |  |  | c_DK | 2382 | 0.00011721 |  |  |  |  | c_DK_Central | 2382 | 0.00022697
|  |  |  | c_DK | 2383 | 0.00013212 |  |  |  |  | c_DK_Central | 2383 | 0.00022363
|  |  |  | c_DK | 2384 | 0.00013783 |  |  |  |  | c_DK_Central | 2384 | 0.00020397
|  |  |  | c_DK | 2385 | 0.00013727 |  |  |  |  | c_DK_Central | 2385 | 0.00019647
|  |  |  | c_DK | 2386 | 0.00013813 |  |  |  |  | c_DK_Central | 2386 | 0.00018681
|  |  |  | c_DK | 2387 | 0.0001368 |  |  |  |  | c_DK_Central | 2387 | 0.00017964
|  |  |  | c_DK | 2388 | 0.00013512 |  |  |  |  | c_DK_Central | 2388 | 0.00017431
|  |  |  | c_DK | 2389 | 0.00013586 |  |  |  |  | c_DK_Central | 2389 | 0.00016531
|  |  |  | c_DK | 2390 | 0.00013394 |  |  |  |  | c_DK_Central | 2390 | 0.00016364
|  |  |  | c_DK | 2391 | 0.00012923 |  |  |  |  | c_DK_Central | 2391 | 0.00016198
|  |  |  | c_DK | 2392 | 0.00012941 |  |  |  |  | c_DK_Central | 2392 | 0.00016681
|  |  |  | c_DK | 2393 | 0.00013701 |  |  |  |  | c_DK_Central | 2393 | 0.00017414
|  |  |  | c_DK | 2394 | 0.000134 |  |  |  |  | c_DK_Central | 2394 | 0.00017547
|  |  |  | c_DK | 2395 | 0.00012782 |  |  |  |  | c_DK_Central | 2395 | 0.00017731
|  |  |  | c_DK | 2396 | 0.00012505 |  |  |  |  | c_DK_Central | 2396 | 0.00017664
|  |  |  | c_DK | 2397 | 0.00012028 |  |  |  |  | c_DK_Central | 2397 | 0.00016081
|  |  |  | c_DK | 2398 | 0.00011303 |  |  |  |  | c_DK_Central | 2398 | 0.00013081
|  |  |  | c_DK | 2399 | 0.00010511 |  |  |  |  | c_DK_Central | 2399 | 0.00010082
|  |  |  | c_DK | 2400 | 9.4299e-05 |  |  |  |  | c_DK_Central | 2400 | 9.4153e-05
|  |  |  | c_DK | 2401 | 9.2002e-05 |  |  |  |  | c_DK_Central | 2401 | 0.00010082
|  |  |  | c_DK | 2402 | 9.2179e-05 |  |  |  |  | c_DK_Central | 2402 | 0.00010232
|  |  |  | c_DK | 2403 | 9.3268e-05 |  |  |  |  | c_DK_Central | 2403 | 0.00010965
|  |  |  | c_DK | 2404 | 9.6096e-05 |  |  |  |  | c_DK_Central | 2404 | 0.00013698
|  |  |  | c_DK | 2405 | 0.00010425 |  |  |  |  | c_DK_Central | 2405 | 0.0002028
|  |  |  | c_DK | 2406 | 0.0001201 |  |  |  |  | c_DK_Central | 2406 | 0.00023513
|  |  |  | c_DK | 2407 | 0.00013483 |  |  |  |  | c_DK_Central | 2407 | 0.0002318
|  |  |  | c_DK | 2408 | 0.00014237 |  |  |  |  | c_DK_Central | 2408 | 0.00021164
|  |  |  | c_DK | 2409 | 0.00014363 |  |  |  |  | c_DK_Central | 2409 | 0.00020447
|  |  |  | c_DK | 2410 | 0.00014508 |  |  |  |  | c_DK_Central | 2410 | 0.00019464
|  |  |  | c_DK | 2411 | 0.00014328 |  |  |  |  | c_DK_Central | 2411 | 0.00018697
|  |  |  | c_DK | 2412 | 0.00013936 |  |  |  |  | c_DK_Central | 2412 | 0.00018147
|  |  |  | c_DK | 2413 | 0.00013927 |  |  |  |  | c_DK_Central | 2413 | 0.00017231
|  |  |  | c_DK | 2414 | 0.00013642 |  |  |  |  | c_DK_Central | 2414 | 0.00017081
|  |  |  | c_DK | 2415 | 0.0001302 |  |  |  |  | c_DK_Central | 2415 | 0.00016898
|  |  |  | c_DK | 2416 | 0.00012964 |  |  |  |  | c_DK_Central | 2416 | 0.00017431
|  |  |  | c_DK | 2417 | 0.00013712 |  |  |  |  | c_DK_Central | 2417 | 0.00018147
|  |  |  | c_DK | 2418 | 0.00013397 |  |  |  |  | c_DK_Central | 2418 | 0.00018247
|  |  |  | c_DK | 2419 | 0.00012732 |  |  |  |  | c_DK_Central | 2419 | 0.00018431
|  |  |  | c_DK | 2420 | 0.00012464 |  |  |  |  | c_DK_Central | 2420 | 0.00018331
|  |  |  | c_DK | 2421 | 0.00011913 |  |  |  |  | c_DK_Central | 2421 | 0.00016714
|  |  |  | c_DK | 2422 | 0.00011026 |  |  |  |  | c_DK_Central | 2422 | 0.00013615
|  |  |  | c_DK | 2423 | 0.00010261 |  |  |  |  | c_DK_Central | 2423 | 0.00010532
|  |  |  | c_DK | 2424 | 9.6243e-05 |  |  |  |  | c_DK_Central | 2424 | 9.5486e-05
|  |  |  | c_DK | 2425 | 9.3416e-05 |  |  |  |  | c_DK_Central | 2425 | 0.00010132
|  |  |  | c_DK | 2426 | 9.3416e-05 |  |  |  |  | c_DK_Central | 2426 | 0.00010298
|  |  |  | c_DK | 2427 | 9.4329e-05 |  |  |  |  | c_DK_Central | 2427 | 0.00010915
|  |  |  | c_DK | 2428 | 9.6067e-05 |  |  |  |  | c_DK_Central | 2428 | 0.00013581
|  |  |  | c_DK | 2429 | 0.00010361 |  |  |  |  | c_DK_Central | 2429 | 0.0002018
|  |  |  | c_DK | 2430 | 0.00012025 |  |  |  |  | c_DK_Central | 2430 | 0.00023597
|  |  |  | c_DK | 2431 | 0.00013533 |  |  |  |  | c_DK_Central | 2431 | 0.00023463
|  |  |  | c_DK | 2432 | 0.00014107 |  |  |  |  | c_DK_Central | 2432 | 0.00021514
|  |  |  | c_DK | 2433 | 0.0001403 |  |  |  |  | c_DK_Central | 2433 | 0.00020714
|  |  |  | c_DK | 2434 | 0.00014166 |  |  |  |  | c_DK_Central | 2434 | 0.0001968
|  |  |  | c_DK | 2435 | 0.00013945 |  |  |  |  | c_DK_Central | 2435 | 0.00018897
|  |  |  | c_DK | 2436 | 0.00013438 |  |  |  |  | c_DK_Central | 2436 | 0.00018331
|  |  |  | c_DK | 2437 | 0.00013023 |  |  |  |  | c_DK_Central | 2437 | 0.00017447
|  |  |  | c_DK | 2438 | 0.0001254 |  |  |  |  | c_DK_Central | 2438 | 0.00017214
|  |  |  | c_DK | 2439 | 0.00012178 |  |  |  |  | c_DK_Central | 2439 | 0.00017047
|  |  |  | c_DK | 2440 | 0.00012178 |  |  |  |  | c_DK_Central | 2440 | 0.00017547
|  |  |  | c_DK | 2441 | 0.00012849 |  |  |  |  | c_DK_Central | 2441 | 0.00018381
|  |  |  | c_DK | 2442 | 0.00012711 |  |  |  |  | c_DK_Central | 2442 | 0.00018547
|  |  |  | c_DK | 2443 | 0.00011989 |  |  |  |  | c_DK_Central | 2443 | 0.00018814
|  |  |  | c_DK | 2444 | 0.00011633 |  |  |  |  | c_DK_Central | 2444 | 0.00018631
|  |  |  | c_DK | 2445 | 0.00011203 |  |  |  |  | c_DK_Central | 2445 | 0.00017047
|  |  |  | c_DK | 2446 | 0.00010372 |  |  |  |  | c_DK_Central | 2446 | 0.00013815
|  |  |  | c_DK | 2447 | 9.6096e-05 |  |  |  |  | c_DK_Central | 2447 | 0.00010648
|  |  |  | c_DK | 2448 | 9.2562e-05 |  |  |  |  | c_DK_Central | 2448 | 9.6652e-05
|  |  |  | c_DK | 2449 | 8.9793e-05 |  |  |  |  | c_DK_Central | 2449 | 9.8652e-05
|  |  |  | c_DK | 2450 | 8.941e-05 |  |  |  |  | c_DK_Central | 2450 | 9.7986e-05
|  |  |  | c_DK | 2451 | 8.8409e-05 |  |  |  |  | c_DK_Central | 2451 | 0.00010665
|  |  |  | c_DK | 2452 | 8.9233e-05 |  |  |  |  | c_DK_Central | 2452 | 0.00013248
|  |  |  | c_DK | 2453 | 9.2179e-05 |  |  |  |  | c_DK_Central | 2453 | 0.00019214
|  |  |  | c_DK | 2454 | 9.6184e-05 |  |  |  |  | c_DK_Central | 2454 | 0.00023113
|  |  |  | c_DK | 2455 | 0.00010361 |  |  |  |  | c_DK_Central | 2455 | 0.0002258
|  |  |  | c_DK | 2456 | 0.00011268 |  |  |  |  | c_DK_Central | 2456 | 0.00020597
|  |  |  | c_DK | 2457 | 0.00011701 |  |  |  |  | c_DK_Central | 2457 | 0.00019664
|  |  |  | c_DK | 2458 | 0.00011904 |  |  |  |  | c_DK_Central | 2458 | 0.00019031
|  |  |  | c_DK | 2459 | 0.00011739 |  |  |  |  | c_DK_Central | 2459 | 0.00018097
|  |  |  | c_DK | 2460 | 0.0001145 |  |  |  |  | c_DK_Central | 2460 | 0.00017464
|  |  |  | c_DK | 2461 | 0.00011341 |  |  |  |  | c_DK_Central | 2461 | 0.00016481
|  |  |  | c_DK | 2462 | 0.00011215 |  |  |  |  | c_DK_Central | 2462 | 0.00016898
|  |  |  | c_DK | 2463 | 0.00011032 |  |  |  |  | c_DK_Central | 2463 | 0.00016614
|  |  |  | c_DK | 2464 | 0.00011188 |  |  |  |  | c_DK_Central | 2464 | 0.00017181
|  |  |  | c_DK | 2465 | 0.00011692 |  |  |  |  | c_DK_Central | 2465 | 0.00017797
|  |  |  | c_DK | 2466 | 0.00011724 |  |  |  |  | c_DK_Central | 2466 | 0.00018014
|  |  |  | c_DK | 2467 | 0.00011171 |  |  |  |  | c_DK_Central | 2467 | 0.00018047
|  |  |  | c_DK | 2468 | 0.00010726 |  |  |  |  | c_DK_Central | 2468 | 0.00017797
|  |  |  | c_DK | 2469 | 0.0001042 |  |  |  |  | c_DK_Central | 2469 | 0.00016648
|  |  |  | c_DK | 2470 | 9.7127e-05 |  |  |  |  | c_DK_Central | 2470 | 0.00013498
|  |  |  | c_DK | 2471 | 9.0441e-05 |  |  |  |  | c_DK_Central | 2471 | 0.00010398
|  |  |  | c_DK | 2472 | 8.9292e-05 |  |  |  |  | c_DK_Central | 2472 | 9.132e-05
|  |  |  | c_DK | 2473 | 8.62e-05 |  |  |  |  | c_DK_Central | 2473 | 9.7319e-05
|  |  |  | c_DK | 2474 | 8.6023e-05 |  |  |  |  | c_DK_Central | 2474 | 9.8486e-05
|  |  |  | c_DK | 2475 | 8.5994e-05 |  |  |  |  | c_DK_Central | 2475 | 0.00011182
|  |  |  | c_DK | 2476 | 8.729e-05 |  |  |  |  | c_DK_Central | 2476 | 0.00014315
|  |  |  | c_DK | 2477 | 8.941e-05 |  |  |  |  | c_DK_Central | 2477 | 0.0002003
|  |  |  | c_DK | 2478 | 9.2473e-05 |  |  |  |  | c_DK_Central | 2478 | 0.00020964
|  |  |  | c_DK | 2479 | 0.00010054 |  |  |  |  | c_DK_Central | 2479 | 0.0002068
|  |  |  | c_DK | 2480 | 0.00010923 |  |  |  |  | c_DK_Central | 2480 | 0.00018747
|  |  |  | c_DK | 2481 | 0.00011471 |  |  |  |  | c_DK_Central | 2481 | 0.00018014
|  |  |  | c_DK | 2482 | 0.00011795 |  |  |  |  | c_DK_Central | 2482 | 0.00017247
|  |  |  | c_DK | 2483 | 0.00011651 |  |  |  |  | c_DK_Central | 2483 | 0.00016698
|  |  |  | c_DK | 2484 | 0.00011518 |  |  |  |  | c_DK_Central | 2484 | 0.00016298
|  |  |  | c_DK | 2485 | 0.00011259 |  |  |  |  | c_DK_Central | 2485 | 0.00015548
|  |  |  | c_DK | 2486 | 0.00011188 |  |  |  |  | c_DK_Central | 2486 | 0.00015631
|  |  |  | c_DK | 2487 | 0.00010596 |  |  |  |  | c_DK_Central | 2487 | 0.00015531
|  |  |  | c_DK | 2488 | 0.00010705 |  |  |  |  | c_DK_Central | 2488 | 0.00016031
|  |  |  | c_DK | 2489 | 0.00011406 |  |  |  |  | c_DK_Central | 2489 | 0.00017014
|  |  |  | c_DK | 2490 | 0.00011483 |  |  |  |  | c_DK_Central | 2490 | 0.00017331
|  |  |  | c_DK | 2491 | 0.00011073 |  |  |  |  | c_DK_Central | 2491 | 0.00017497
|  |  |  | c_DK | 2492 | 0.00010814 |  |  |  |  | c_DK_Central | 2492 | 0.00017431
|  |  |  | c_DK | 2493 | 0.00010537 |  |  |  |  | c_DK_Central | 2493 | 0.00016264
|  |  |  | c_DK | 2494 | 9.7362e-05 |  |  |  |  | c_DK_Central | 2494 | 0.00013131
|  |  |  | c_DK | 2495 | 9.0647e-05 |  |  |  |  | c_DK_Central | 2495 | 0.00010398
|  |  |  | c_DK | 2496 | 9.0588e-05 |  |  |  |  | c_DK_Central | 2496 | 8.6987e-05
|  |  |  | c_DK | 2497 | 8.7908e-05 |  |  |  |  | c_DK_Central | 2497 | 9.2986e-05
|  |  |  | c_DK | 2498 | 8.8085e-05 |  |  |  |  | c_DK_Central | 2498 | 9.4319e-05
|  |  |  | c_DK | 2499 | 8.9528e-05 |  |  |  |  | c_DK_Central | 2499 | 0.00010165
|  |  |  | c_DK | 2500 | 9.2385e-05 |  |  |  |  | c_DK_Central | 2500 | 0.00012831
|  |  |  | c_DK | 2501 | 9.9454e-05 |  |  |  |  | c_DK_Central | 2501 | 0.00019097
|  |  |  | c_DK | 2502 | 0.00011244 |  |  |  |  | c_DK_Central | 2502 | 0.00022113
|  |  |  | c_DK | 2503 | 0.0001262 |  |  |  |  | c_DK_Central | 2503 | 0.00021713
|  |  |  | c_DK | 2504 | 0.00013492 |  |  |  |  | c_DK_Central | 2504 | 0.00019597
|  |  |  | c_DK | 2505 | 0.00013489 |  |  |  |  | c_DK_Central | 2505 | 0.00018897
|  |  |  | c_DK | 2506 | 0.00013662 |  |  |  |  | c_DK_Central | 2506 | 0.00017997
|  |  |  | c_DK | 2507 | 0.00013768 |  |  |  |  | c_DK_Central | 2507 | 0.00017297
|  |  |  | c_DK | 2508 | 0.00013545 |  |  |  |  | c_DK_Central | 2508 | 0.00016798
|  |  |  | c_DK | 2509 | 0.00013215 |  |  |  |  | c_DK_Central | 2509 | 0.00015914
|  |  |  | c_DK | 2510 | 0.00012902 |  |  |  |  | c_DK_Central | 2510 | 0.00015831
|  |  |  | c_DK | 2511 | 0.00012472 |  |  |  |  | c_DK_Central | 2511 | 0.00015648
|  |  |  | c_DK | 2512 | 0.00012305 |  |  |  |  | c_DK_Central | 2512 | 0.00016164
|  |  |  | c_DK | 2513 | 0.00013053 |  |  |  |  | c_DK_Central | 2513 | 0.00016997
|  |  |  | c_DK | 2514 | 0.00012349 |  |  |  |  | c_DK_Central | 2514 | 0.00017164
|  |  |  | c_DK | 2515 | 0.00011816 |  |  |  |  | c_DK_Central | 2515 | 0.00017397
|  |  |  | c_DK | 2516 | 0.00011583 |  |  |  |  | c_DK_Central | 2516 | 0.00017281
|  |  |  | c_DK | 2517 | 0.00011112 |  |  |  |  | c_DK_Central | 2517 | 0.00015798
|  |  |  | c_DK | 2518 | 0.00010334 |  |  |  |  | c_DK_Central | 2518 | 0.00012848
|  |  |  | c_DK | 2519 | 9.5389e-05 |  |  |  |  | c_DK_Central | 2519 | 9.8652e-05
|  |  |  | c_DK | 2520 | 9.2355e-05 |  |  |  |  | c_DK_Central | 2520 | 8.1488e-05
|  |  |  | c_DK | 2521 | 8.8968e-05 |  |  |  |  | c_DK_Central | 2521 | 8.7987e-05
|  |  |  | c_DK | 2522 | 8.8968e-05 |  |  |  |  | c_DK_Central | 2522 | 8.882e-05
|  |  |  | c_DK | 2523 | 8.9764e-05 |  |  |  |  | c_DK_Central | 2523 | 9.6486e-05
|  |  |  | c_DK | 2524 | 9.2944e-05 |  |  |  |  | c_DK_Central | 2524 | 0.00012465
|  |  |  | c_DK | 2525 | 0.00010119 |  |  |  |  | c_DK_Central | 2525 | 0.00018547
|  |  |  | c_DK | 2526 | 0.00011238 |  |  |  |  | c_DK_Central | 2526 | 0.00021647
|  |  |  | c_DK | 2527 | 0.00012461 |  |  |  |  | c_DK_Central | 2527 | 0.00021347
|  |  |  | c_DK | 2528 | 0.00013247 |  |  |  |  | c_DK_Central | 2528 | 0.00019364
|  |  |  | c_DK | 2529 | 0.00013209 |  |  |  |  | c_DK_Central | 2529 | 0.00018464
|  |  |  | c_DK | 2530 | 0.00013586 |  |  |  |  | c_DK_Central | 2530 | 0.00017464
|  |  |  | c_DK | 2531 | 0.00013595 |  |  |  |  | c_DK_Central | 2531 | 0.00016764
|  |  |  | c_DK | 2532 | 0.00013256 |  |  |  |  | c_DK_Central | 2532 | 0.00016248
|  |  |  | c_DK | 2533 | 0.00013106 |  |  |  |  | c_DK_Central | 2533 | 0.00015298
|  |  |  | c_DK | 2534 | 0.00012808 |  |  |  |  | c_DK_Central | 2534 | 0.00015181
|  |  |  | c_DK | 2535 | 0.00012487 |  |  |  |  | c_DK_Central | 2535 | 0.00014981
|  |  |  | c_DK | 2536 | 0.0001239 |  |  |  |  | c_DK_Central | 2536 | 0.00015448
|  |  |  | c_DK | 2537 | 0.00012864 |  |  |  |  | c_DK_Central | 2537 | 0.00016264
|  |  |  | c_DK | 2538 | 0.00012578 |  |  |  |  | c_DK_Central | 2538 | 0.00016431
|  |  |  | c_DK | 2539 | 0.00012181 |  |  |  |  | c_DK_Central | 2539 | 0.00016748
|  |  |  | c_DK | 2540 | 0.00011948 |  |  |  |  | c_DK_Central | 2540 | 0.00016731
|  |  |  | c_DK | 2541 | 0.00011789 |  |  |  |  | c_DK_Central | 2541 | 0.00015214
|  |  |  | c_DK | 2542 | 0.00011015 |  |  |  |  | c_DK_Central | 2542 | 0.00012248
|  |  |  | c_DK | 2543 | 0.00010202 |  |  |  |  | c_DK_Central | 2543 | 9.3153e-05
|  |  |  | c_DK | 2544 | 9.1354e-05 |  |  |  |  | c_DK_Central | 2544 | 7.0656e-05
|  |  |  | c_DK | 2545 | 8.6583e-05 |  |  |  |  | c_DK_Central | 2545 | 7.6989e-05
|  |  |  | c_DK | 2546 | 8.5434e-05 |  |  |  |  | c_DK_Central | 2546 | 7.7489e-05
|  |  |  | c_DK | 2547 | 8.6642e-05 |  |  |  |  | c_DK_Central | 2547 | 8.4987e-05
|  |  |  | c_DK | 2548 | 8.9145e-05 |  |  |  |  | c_DK_Central | 2548 | 0.00011415
|  |  |  | c_DK | 2549 | 9.7657e-05 |  |  |  |  | c_DK_Central | 2549 | 0.00017114
|  |  |  | c_DK | 2550 | 0.00011082 |  |  |  |  | c_DK_Central | 2550 | 0.00020097
|  |  |  | c_DK | 2551 | 0.00012358 |  |  |  |  | c_DK_Central | 2551 | 0.0001983
|  |  |  | c_DK | 2552 | 0.00013115 |  |  |  |  | c_DK_Central | 2552 | 0.00017881
|  |  |  | c_DK | 2553 | 0.00013335 |  |  |  |  | c_DK_Central | 2553 | 0.00016798
|  |  |  | c_DK | 2554 | 0.00013515 |  |  |  |  | c_DK_Central | 2554 | 0.00015814
|  |  |  | c_DK | 2555 | 0.00013265 |  |  |  |  | c_DK_Central | 2555 | 0.00015098
|  |  |  | c_DK | 2556 | 0.00012905 |  |  |  |  | c_DK_Central | 2556 | 0.00014681
|  |  |  | c_DK | 2557 | 0.00012779 |  |  |  |  | c_DK_Central | 2557 | 0.00013698
|  |  |  | c_DK | 2558 | 0.00012343 |  |  |  |  | c_DK_Central | 2558 | 0.00013565
|  |  |  | c_DK | 2559 | 0.00011984 |  |  |  |  | c_DK_Central | 2559 | 0.00013381
|  |  |  | c_DK | 2560 | 0.00011854 |  |  |  |  | c_DK_Central | 2560 | 0.00013798
|  |  |  | c_DK | 2561 | 0.00012252 |  |  |  |  | c_DK_Central | 2561 | 0.00014681
|  |  |  | c_DK | 2562 | 0.00011895 |  |  |  |  | c_DK_Central | 2562 | 0.00014948
|  |  |  | c_DK | 2563 | 0.00011374 |  |  |  |  | c_DK_Central | 2563 | 0.00015364
|  |  |  | c_DK | 2564 | 0.00011126 |  |  |  |  | c_DK_Central | 2564 | 0.00015398
|  |  |  | c_DK | 2565 | 0.00010891 |  |  |  |  | c_DK_Central | 2565 | 0.00013998
|  |  |  | c_DK | 2566 | 0.00010131 |  |  |  |  | c_DK_Central | 2566 | 0.00011132
|  |  |  | c_DK | 2567 | 9.371e-05 |  |  |  |  | c_DK_Central | 2567 | 8.2821e-05
|  |  |  | c_DK | 2568 | 8.9498e-05 |  |  |  |  | c_DK_Central | 2568 | 6.3824e-05
|  |  |  | c_DK | 2569 | 8.5051e-05 |  |  |  |  | c_DK_Central | 2569 | 6.9823e-05
|  |  |  | c_DK | 2570 | 8.2518e-05 |  |  |  |  | c_DK_Central | 2570 | 7.0156e-05
|  |  |  | c_DK | 2571 | 8.3254e-05 |  |  |  |  | c_DK_Central | 2571 | 7.6822e-05
|  |  |  | c_DK | 2572 | 8.3961e-05 |  |  |  |  | c_DK_Central | 2572 | 0.00010398
|  |  |  | c_DK | 2573 | 8.6848e-05 |  |  |  |  | c_DK_Central | 2573 | 0.00015748
|  |  |  | c_DK | 2574 | 8.9057e-05 |  |  |  |  | c_DK_Central | 2574 | 0.00018464
|  |  |  | c_DK | 2575 | 9.642e-05 |  |  |  |  | c_DK_Central | 2575 | 0.00018231
|  |  |  | c_DK | 2576 | 0.00010481 |  |  |  |  | c_DK_Central | 2576 | 0.00016314
|  |  |  | c_DK | 2577 | 0.00011053 |  |  |  |  | c_DK_Central | 2577 | 0.00015364
|  |  |  | c_DK | 2578 | 0.00011147 |  |  |  |  | c_DK_Central | 2578 | 0.00014448
|  |  |  | c_DK | 2579 | 0.00010994 |  |  |  |  | c_DK_Central | 2579 | 0.00013848
|  |  |  | c_DK | 2580 | 0.00010726 |  |  |  |  | c_DK_Central | 2580 | 0.00013431
|  |  |  | c_DK | 2581 | 0.00010393 |  |  |  |  | c_DK_Central | 2581 | 0.00012481
|  |  |  | c_DK | 2582 | 0.0001021 |  |  |  |  | c_DK_Central | 2582 | 0.00012348
|  |  |  | c_DK | 2583 | 0.00010016 |  |  |  |  | c_DK_Central | 2583 | 0.00012148
|  |  |  | c_DK | 2584 | 0.00010146 |  |  |  |  | c_DK_Central | 2584 | 0.00012515
|  |  |  | c_DK | 2585 | 0.00010638 |  |  |  |  | c_DK_Central | 2585 | 0.00013348
|  |  |  | c_DK | 2586 | 0.00010652 |  |  |  |  | c_DK_Central | 2586 | 0.00013581
|  |  |  | c_DK | 2587 | 0.00010275 |  |  |  |  | c_DK_Central | 2587 | 0.00013981
|  |  |  | c_DK | 2588 | 0.0001011 |  |  |  |  | c_DK_Central | 2588 | 0.00014065
|  |  |  | c_DK | 2589 | 9.7922e-05 |  |  |  |  | c_DK_Central | 2589 | 0.00012765
|  |  |  | c_DK | 2590 | 9.1766e-05 |  |  |  |  | c_DK_Central | 2590 | 0.00010149
|  |  |  | c_DK | 2591 | 8.5817e-05 |  |  |  |  | c_DK_Central | 2591 | 7.5156e-05
|  |  |  | c_DK | 2592 | 8.3667e-05 |  |  |  |  | c_DK_Central | 2592 | 5.9825e-05
|  |  |  | c_DK | 2593 | 8.0604e-05 |  |  |  |  | c_DK_Central | 2593 | 6.4657e-05
|  |  |  | c_DK | 2594 | 7.9072e-05 |  |  |  |  | c_DK_Central | 2594 | 6.4491e-05
|  |  |  | c_DK | 2595 | 7.8365e-05 |  |  |  |  | c_DK_Central | 2595 | 7.0156e-05
|  |  |  | c_DK | 2596 | 8.0044e-05 |  |  |  |  | c_DK_Central | 2596 | 9.4986e-05
|  |  |  | c_DK | 2597 | 8.3078e-05 |  |  |  |  | c_DK_Central | 2597 | 0.00014615
|  |  |  | c_DK | 2598 | 8.5611e-05 |  |  |  |  | c_DK_Central | 2598 | 0.00017381
|  |  |  | c_DK | 2599 | 9.2944e-05 |  |  |  |  | c_DK_Central | 2599 | 0.00017364
|  |  |  | c_DK | 2600 | 0.00010193 |  |  |  |  | c_DK_Central | 2600 | 0.00015514
|  |  |  | c_DK | 2601 | 0.00010729 |  |  |  |  | c_DK_Central | 2601 | 0.00014615
|  |  |  | c_DK | 2602 | 0.00010885 |  |  |  |  | c_DK_Central | 2602 | 0.00013648
|  |  |  | c_DK | 2603 | 0.00010723 |  |  |  |  | c_DK_Central | 2603 | 0.00013065
|  |  |  | c_DK | 2604 | 0.00010422 |  |  |  |  | c_DK_Central | 2604 | 0.00012648
|  |  |  | c_DK | 2605 | 0.00010137 |  |  |  |  | c_DK_Central | 2605 | 0.00011765
|  |  |  | c_DK | 2606 | 9.9395e-05 |  |  |  |  | c_DK_Central | 2606 | 0.00011532
|  |  |  | c_DK | 2607 | 9.7893e-05 |  |  |  |  | c_DK_Central | 2607 | 0.00011332
|  |  |  | c_DK | 2608 | 9.9336e-05 |  |  |  |  | c_DK_Central | 2608 | 0.00011615
|  |  |  | c_DK | 2609 | 0.00010484 |  |  |  |  | c_DK_Central | 2609 | 0.00012465
|  |  |  | c_DK | 2610 | 0.00010558 |  |  |  |  | c_DK_Central | 2610 | 0.00012798
|  |  |  | c_DK | 2611 | 0.00010228 |  |  |  |  | c_DK_Central | 2611 | 0.00013298
|  |  |  | c_DK | 2612 | 0.00010013 |  |  |  |  | c_DK_Central | 2612 | 0.00013331
|  |  |  | c_DK | 2613 | 9.7127e-05 |  |  |  |  | c_DK_Central | 2613 | 0.00012198
|  |  |  | c_DK | 2614 | 9.1649e-05 |  |  |  |  | c_DK_Central | 2614 | 9.6319e-05
|  |  |  | c_DK | 2615 | 8.6141e-05 |  |  |  |  | c_DK_Central | 2615 | 7.049e-05
|  |  |  | c_DK | 2616 | 8.402e-05 |  |  |  |  | c_DK_Central | 2616 | 5.8158e-05
|  |  |  | c_DK | 2617 | 7.9985e-05 |  |  |  |  | c_DK_Central | 2617 | 6.0158e-05
|  |  |  | c_DK | 2618 | 7.863e-05 |  |  |  |  | c_DK_Central | 2618 | 5.7158e-05
|  |  |  | c_DK | 2619 | 7.8454e-05 |  |  |  |  | c_DK_Central | 2619 | 6.4657e-05
|  |  |  | c_DK | 2620 | 7.9367e-05 |  |  |  |  | c_DK_Central | 2620 | 8.932e-05
|  |  |  | c_DK | 2621 | 8.1988e-05 |  |  |  |  | c_DK_Central | 2621 | 0.00013448
|  |  |  | c_DK | 2622 | 8.5228e-05 |  |  |  |  | c_DK_Central | 2622 | 0.00016598
|  |  |  | c_DK | 2623 | 9.2915e-05 |  |  |  |  | c_DK_Central | 2623 | 0.00016481
|  |  |  | c_DK | 2624 | 0.00010128 |  |  |  |  | c_DK_Central | 2624 | 0.00014381
|  |  |  | c_DK | 2625 | 0.00010655 |  |  |  |  | c_DK_Central | 2625 | 0.00013465
|  |  |  | c_DK | 2626 | 0.00010826 |  |  |  |  | c_DK_Central | 2626 | 0.00012898
|  |  |  | c_DK | 2627 | 0.00010629 |  |  |  |  | c_DK_Central | 2627 | 0.00012015
|  |  |  | c_DK | 2628 | 0.00010343 |  |  |  |  | c_DK_Central | 2628 | 0.00011665
|  |  |  | c_DK | 2629 | 0.00010122 |  |  |  |  | c_DK_Central | 2629 | 0.00010548
|  |  |  | c_DK | 2630 | 9.913e-05 |  |  |  |  | c_DK_Central | 2630 | 0.00010915
|  |  |  | c_DK | 2631 | 9.801e-05 |  |  |  |  | c_DK_Central | 2631 | 0.00010615
|  |  |  | c_DK | 2632 | 9.8717e-05 |  |  |  |  | c_DK_Central | 2632 | 0.00010915
|  |  |  | c_DK | 2633 | 0.00010499 |  |  |  |  | c_DK_Central | 2633 | 0.00011398
|  |  |  | c_DK | 2634 | 0.00010655 |  |  |  |  | c_DK_Central | 2634 | 0.00011848
|  |  |  | c_DK | 2635 | 0.00010284 |  |  |  |  | c_DK_Central | 2635 | 0.00012165
|  |  |  | c_DK | 2636 | 0.0001001 |  |  |  |  | c_DK_Central | 2636 | 0.00012248
|  |  |  | c_DK | 2637 | 9.7274e-05 |  |  |  |  | c_DK_Central | 2637 | 0.00011465
|  |  |  | c_DK | 2638 | 9.1266e-05 |  |  |  |  | c_DK_Central | 2638 | 9.132e-05
|  |  |  | c_DK | 2639 | 8.5434e-05 |  |  |  |  | c_DK_Central | 2639 | 6.5157e-05
|  |  |  | c_DK | 2640 | 8.2106e-05 |  |  |  |  | c_DK_Central | 2640 | 5.3659e-05
|  |  |  | c_DK | 2641 | 7.8719e-05 |  |  |  |  | c_DK_Central | 2641 | 5.9991e-05
|  |  |  | c_DK | 2642 | 7.7629e-05 |  |  |  |  | c_DK_Central | 2642 | 6.0491e-05
|  |  |  | c_DK | 2643 | 7.7894e-05 |  |  |  |  | c_DK_Central | 2643 | 7.2656e-05
|  |  |  | c_DK | 2644 | 7.8601e-05 |  |  |  |  | c_DK_Central | 2644 | 0.00010149
|  |  |  | c_DK | 2645 | 8.0191e-05 |  |  |  |  | c_DK_Central | 2645 | 0.00014781
|  |  |  | c_DK | 2646 | 8.2135e-05 |  |  |  |  | c_DK_Central | 2646 | 0.00015448
|  |  |  | c_DK | 2647 | 8.7555e-05 |  |  |  |  | c_DK_Central | 2647 | 0.00015564
|  |  |  | c_DK | 2648 | 9.5831e-05 |  |  |  |  | c_DK_Central | 2648 | 0.00013198
|  |  |  | c_DK | 2649 | 0.00010113 |  |  |  |  | c_DK_Central | 2649 | 0.00012382
|  |  |  | c_DK | 2650 | 0.00010343 |  |  |  |  | c_DK_Central | 2650 | 0.00011698
|  |  |  | c_DK | 2651 | 0.00010275 |  |  |  |  | c_DK_Central | 2651 | 0.00011165
|  |  |  | c_DK | 2652 | 9.9925e-05 |  |  |  |  | c_DK_Central | 2652 | 0.00010848
|  |  |  | c_DK | 2653 | 9.7186e-05 |  |  |  |  | c_DK_Central | 2653 | 0.00010032
|  |  |  | c_DK | 2654 | 9.5124e-05 |  |  |  |  | c_DK_Central | 2654 | 9.9152e-05
|  |  |  | c_DK | 2655 | 9.4329e-05 |  |  |  |  | c_DK_Central | 2655 | 9.6486e-05
|  |  |  | c_DK | 2656 | 9.5242e-05 |  |  |  |  | c_DK_Central | 2656 | 0.00010115
|  |  |  | c_DK | 2657 | 0.00010031 |  |  |  |  | c_DK_Central | 2657 | 0.00010848
|  |  |  | c_DK | 2658 | 0.00010143 |  |  |  |  | c_DK_Central | 2658 | 0.00011348
|  |  |  | c_DK | 2659 | 9.8482e-05 |  |  |  |  | c_DK_Central | 2659 | 0.00011915
|  |  |  | c_DK | 2660 | 9.7804e-05 |  |  |  |  | c_DK_Central | 2660 | 0.00012115
|  |  |  | c_DK | 2661 | 9.4712e-05 |  |  |  |  | c_DK_Central | 2661 | 0.00011398
|  |  |  | c_DK | 2662 | 8.9322e-05 |  |  |  |  | c_DK_Central | 2662 | 9.082e-05
|  |  |  | c_DK | 2663 | 8.3814e-05 |  |  |  |  | c_DK_Central | 2663 | 6.5157e-05
|  |  |  | c_DK | 2664 | 8.0751e-05 |  |  |  |  | c_DK_Central | 2664 | 5.1159e-05
|  |  |  | c_DK | 2665 | 7.701e-05 |  |  |  |  | c_DK_Central | 2665 | 5.6158e-05
|  |  |  | c_DK | 2666 | 7.595e-05 |  |  |  |  | c_DK_Central | 2666 | 5.6825e-05
|  |  |  | c_DK | 2667 | 7.5921e-05 |  |  |  |  | c_DK_Central | 2667 | 6.2491e-05
|  |  |  | c_DK | 2668 | 7.7099e-05 |  |  |  |  | c_DK_Central | 2668 | 8.7987e-05
|  |  |  | c_DK | 2669 | 7.9514e-05 |  |  |  |  | c_DK_Central | 2669 | 0.00014081
|  |  |  | c_DK | 2670 | 8.2341e-05 |  |  |  |  | c_DK_Central | 2670 | 0.00016814
|  |  |  | c_DK | 2671 | 8.8144e-05 |  |  |  |  | c_DK_Central | 2671 | 0.00016548
|  |  |  | c_DK | 2672 | 9.6626e-05 |  |  |  |  | c_DK_Central | 2672 | 0.00014031
|  |  |  | c_DK | 2673 | 0.0001039 |  |  |  |  | c_DK_Central | 2673 | 0.00013281
|  |  |  | c_DK | 2674 | 0.00010717 |  |  |  |  | c_DK_Central | 2674 | 0.00012398
|  |  |  | c_DK | 2675 | 0.00010629 |  |  |  |  | c_DK_Central | 2675 | 0.00011748
|  |  |  | c_DK | 2676 | 0.00010228 |  |  |  |  | c_DK_Central | 2676 | 0.00011332
|  |  |  | c_DK | 2677 | 0.00010001 |  |  |  |  | c_DK_Central | 2677 | 0.00010348
|  |  |  | c_DK | 2678 | 9.8747e-05 |  |  |  |  | c_DK_Central | 2678 | 0.00010099
|  |  |  | c_DK | 2679 | 9.8688e-05 |  |  |  |  | c_DK_Central | 2679 | 9.8652e-05
|  |  |  | c_DK | 2680 | 0.00010172 |  |  |  |  | c_DK_Central | 2680 | 0.00010149
|  |  |  | c_DK | 2681 | 0.00010882 |  |  |  |  | c_DK_Central | 2681 | 0.00010882
|  |  |  | c_DK | 2682 | 0.00010879 |  |  |  |  | c_DK_Central | 2682 | 0.00011282
|  |  |  | c_DK | 2683 | 0.00010523 |  |  |  |  | c_DK_Central | 2683 | 0.00011998
|  |  |  | c_DK | 2684 | 0.00010205 |  |  |  |  | c_DK_Central | 2684 | 0.00012265
|  |  |  | c_DK | 2685 | 0.00010013 |  |  |  |  | c_DK_Central | 2685 | 0.00011298
|  |  |  | c_DK | 2686 | 9.5978e-05 |  |  |  |  | c_DK_Central | 2686 | 8.9987e-05
|  |  |  | c_DK | 2687 | 9.265e-05 |  |  |  |  | c_DK_Central | 2687 | 6.2824e-05
|  |  |  | c_DK | 2688 | 8.782e-05 |  |  |  |  | c_DK_Central | 2688 | 4.566e-05
|  |  |  | c_DK | 2689 | 8.5493e-05 |  |  |  |  | c_DK_Central | 2689 | 4.9826e-05
|  |  |  | c_DK | 2690 | 8.4462e-05 |  |  |  |  | c_DK_Central | 2690 | 5.0326e-05
|  |  |  | c_DK | 2691 | 8.5169e-05 |  |  |  |  | c_DK_Central | 2691 | 5.5159e-05
|  |  |  | c_DK | 2692 | 8.782e-05 |  |  |  |  | c_DK_Central | 2692 | 8.0322e-05
|  |  |  | c_DK | 2693 | 9.3327e-05 |  |  |  |  | c_DK_Central | 2693 | 0.00013131
|  |  |  | c_DK | 2694 | 0.00010396 |  |  |  |  | c_DK_Central | 2694 | 0.00015931
|  |  |  | c_DK | 2695 | 0.00011945 |  |  |  |  | c_DK_Central | 2695 | 0.00015648
|  |  |  | c_DK | 2696 | 0.00012676 |  |  |  |  | c_DK_Central | 2696 | 0.00013315
|  |  |  | c_DK | 2697 | 0.00012773 |  |  |  |  | c_DK_Central | 2697 | 0.00012565
|  |  |  | c_DK | 2698 | 0.0001307 |  |  |  |  | c_DK_Central | 2698 | 0.00011682
|  |  |  | c_DK | 2699 | 0.00013091 |  |  |  |  | c_DK_Central | 2699 | 0.00011082
|  |  |  | c_DK | 2700 | 0.00012838 |  |  |  |  | c_DK_Central | 2700 | 0.00010598
|  |  |  | c_DK | 2701 | 0.00012808 |  |  |  |  | c_DK_Central | 2701 | 9.6153e-05
|  |  |  | c_DK | 2702 | 0.0001259 |  |  |  |  | c_DK_Central | 2702 | 9.2486e-05
|  |  |  | c_DK | 2703 | 0.00012163 |  |  |  |  | c_DK_Central | 2703 | 8.9487e-05
|  |  |  | c_DK | 2704 | 0.00011975 |  |  |  |  | c_DK_Central | 2704 | 9.132e-05
|  |  |  | c_DK | 2705 | 0.00012437 |  |  |  |  | c_DK_Central | 2705 | 9.8152e-05
|  |  |  | c_DK | 2706 | 0.00012137 |  |  |  |  | c_DK_Central | 2706 | 0.00010232
|  |  |  | c_DK | 2707 | 0.00011592 |  |  |  |  | c_DK_Central | 2707 | 0.00010965
|  |  |  | c_DK | 2708 | 0.00011162 |  |  |  |  | c_DK_Central | 2708 | 0.00011182
|  |  |  | c_DK | 2709 | 0.00011003 |  |  |  |  | c_DK_Central | 2709 | 0.00010365
|  |  |  | c_DK | 2710 | 0.00010263 |  |  |  |  | c_DK_Central | 2710 | 8.2155e-05
|  |  |  | c_DK | 2711 | 9.4299e-05 |  |  |  |  | c_DK_Central | 2711 | 5.6158e-05
|  |  |  | c_DK | 2712 | 8.673e-05 |  |  |  |  | c_DK_Central | 2712 | 4.3494e-05
|  |  |  | c_DK | 2713 | 8.4815e-05 |  |  |  |  | c_DK_Central | 2713 | 4.7326e-05
|  |  |  | c_DK | 2714 | 8.5228e-05 |  |  |  |  | c_DK_Central | 2714 | 4.7993e-05
|  |  |  | c_DK | 2715 | 8.6111e-05 |  |  |  |  | c_DK_Central | 2715 | 5.2492e-05
|  |  |  | c_DK | 2716 | 8.7613e-05 |  |  |  |  | c_DK_Central | 2716 | 7.6822e-05
|  |  |  | c_DK | 2717 | 9.2503e-05 |  |  |  |  | c_DK_Central | 2717 | 0.00012631
|  |  |  | c_DK | 2718 | 0.00010437 |  |  |  |  | c_DK_Central | 2718 | 0.00015298
|  |  |  | c_DK | 2719 | 0.00012019 |  |  |  |  | c_DK_Central | 2719 | 0.00015014
|  |  |  | c_DK | 2720 | 0.00012838 |  |  |  |  | c_DK_Central | 2720 | 0.00012781
|  |  |  | c_DK | 2721 | 0.0001287 |  |  |  |  | c_DK_Central | 2721 | 0.00012065
|  |  |  | c_DK | 2722 | 0.00013141 |  |  |  |  | c_DK_Central | 2722 | 0.00011198
|  |  |  | c_DK | 2723 | 0.000131 |  |  |  |  | c_DK_Central | 2723 | 0.00010632
|  |  |  | c_DK | 2724 | 0.00012861 |  |  |  |  | c_DK_Central | 2724 | 0.00010198
|  |  |  | c_DK | 2725 | 0.00012826 |  |  |  |  | c_DK_Central | 2725 | 9.2153e-05
|  |  |  | c_DK | 2726 | 0.00012664 |  |  |  |  | c_DK_Central | 2726 | 8.882e-05
|  |  |  | c_DK | 2727 | 0.00012154 |  |  |  |  | c_DK_Central | 2727 | 8.5487e-05
|  |  |  | c_DK | 2728 | 0.00012069 |  |  |  |  | c_DK_Central | 2728 | 8.732e-05
|  |  |  | c_DK | 2729 | 0.00012661 |  |  |  |  | c_DK_Central | 2729 | 9.4153e-05
|  |  |  | c_DK | 2730 | 0.00012337 |  |  |  |  | c_DK_Central | 2730 | 9.8152e-05
|  |  |  | c_DK | 2731 | 0.0001188 |  |  |  |  | c_DK_Central | 2731 | 0.00010498
|  |  |  | c_DK | 2732 | 0.00011433 |  |  |  |  | c_DK_Central | 2732 | 0.00010715
|  |  |  | c_DK | 2733 | 0.00011256 |  |  |  |  | c_DK_Central | 2733 | 9.9319e-05
|  |  |  | c_DK | 2734 | 0.00010638 |  |  |  |  | c_DK_Central | 2734 | 7.8988e-05
|  |  |  | c_DK | 2735 | 9.8658e-05 |  |  |  |  | c_DK_Central | 2735 | 5.3492e-05
|  |  |  | c_DK | 2736 | 8.9233e-05 |  |  |  |  | c_DK_Central | 2736 | 4.1161e-05
|  |  |  | c_DK | 2737 | 8.6052e-05 |  |  |  |  | c_DK_Central | 2737 | 4.4993e-05
|  |  |  | c_DK | 2738 | 8.4992e-05 |  |  |  |  | c_DK_Central | 2738 | 4.5493e-05
|  |  |  | c_DK | 2739 | 8.6494e-05 |  |  |  |  | c_DK_Central | 2739 | 4.9659e-05
|  |  |  | c_DK | 2740 | 8.7702e-05 |  |  |  |  | c_DK_Central | 2740 | 7.2989e-05
|  |  |  | c_DK | 2741 | 9.2679e-05 |  |  |  |  | c_DK_Central | 2741 | 0.00012048
|  |  |  | c_DK | 2742 | 0.00010381 |  |  |  |  | c_DK_Central | 2742 | 0.00014615
|  |  |  | c_DK | 2743 | 0.00012231 |  |  |  |  | c_DK_Central | 2743 | 0.00014331
|  |  |  | c_DK | 2744 | 0.00012796 |  |  |  |  | c_DK_Central | 2744 | 0.00012132
|  |  |  | c_DK | 2745 | 0.00012926 |  |  |  |  | c_DK_Central | 2745 | 0.00011482
|  |  |  | c_DK | 2746 | 0.00013153 |  |  |  |  | c_DK_Central | 2746 | 0.00010665
|  |  |  | c_DK | 2747 | 0.00013226 |  |  |  |  | c_DK_Central | 2747 | 0.00010149
|  |  |  | c_DK | 2748 | 0.00012982 |  |  |  |  | c_DK_Central | 2748 | 9.7152e-05
|  |  |  | c_DK | 2749 | 0.00013035 |  |  |  |  | c_DK_Central | 2749 | 8.7654e-05
|  |  |  | c_DK | 2750 | 0.00012805 |  |  |  |  | c_DK_Central | 2750 | 8.4321e-05
|  |  |  | c_DK | 2751 | 0.00012408 |  |  |  |  | c_DK_Central | 2751 | 8.1321e-05
|  |  |  | c_DK | 2752 | 0.00012361 |  |  |  |  | c_DK_Central | 2752 | 8.2988e-05
|  |  |  | c_DK | 2753 | 0.00012729 |  |  |  |  | c_DK_Central | 2753 | 8.9487e-05
|  |  |  | c_DK | 2754 | 0.00012325 |  |  |  |  | c_DK_Central | 2754 | 9.282e-05
|  |  |  | c_DK | 2755 | 0.00011774 |  |  |  |  | c_DK_Central | 2755 | 9.9652e-05
|  |  |  | c_DK | 2756 | 0.00011509 |  |  |  |  | c_DK_Central | 2756 | 0.00010182
|  |  |  | c_DK | 2757 | 0.00011459 |  |  |  |  | c_DK_Central | 2757 | 9.4319e-05
|  |  |  | c_DK | 2758 | 0.00010882 |  |  |  |  | c_DK_Central | 2758 | 7.4822e-05
|  |  |  | c_DK | 2759 | 0.00010143 |  |  |  |  | c_DK_Central | 2759 | 5.0826e-05
|  |  |  | c_DK | 2760 | 8.6759e-05 |  |  |  |  | c_DK_Central | 2760 | 4.0994e-05
|  |  |  | c_DK | 2761 | 8.352e-05 |  |  |  |  | c_DK_Central | 2761 | 4.4327e-05
|  |  |  | c_DK | 2762 | 8.293e-05 |  |  |  |  | c_DK_Central | 2762 | 4.3994e-05
|  |  |  | c_DK | 2763 | 8.3431e-05 |  |  |  |  | c_DK_Central | 2763 | 4.7826e-05
|  |  |  | c_DK | 2764 | 8.4786e-05 |  |  |  |  | c_DK_Central | 2764 | 6.9656e-05
|  |  |  | c_DK | 2765 | 8.9911e-05 |  |  |  |  | c_DK_Central | 2765 | 0.00011582
|  |  |  | c_DK | 2766 | 0.00010163 |  |  |  |  | c_DK_Central | 2766 | 0.00014081
|  |  |  | c_DK | 2767 | 0.00011786 |  |  |  |  | c_DK_Central | 2767 | 0.00014048
|  |  |  | c_DK | 2768 | 0.00012658 |  |  |  |  | c_DK_Central | 2768 | 0.00011982
|  |  |  | c_DK | 2769 | 0.00012823 |  |  |  |  | c_DK_Central | 2769 | 0.00011332
|  |  |  | c_DK | 2770 | 0.00013041 |  |  |  |  | c_DK_Central | 2770 | 0.00010448
|  |  |  | c_DK | 2771 | 0.0001297 |  |  |  |  | c_DK_Central | 2771 | 9.8985e-05
|  |  |  | c_DK | 2772 | 0.00012655 |  |  |  |  | c_DK_Central | 2772 | 9.5986e-05
|  |  |  | c_DK | 2773 | 0.00012355 |  |  |  |  | c_DK_Central | 2773 | 8.6487e-05
|  |  |  | c_DK | 2774 | 0.00011939 |  |  |  |  | c_DK_Central | 2774 | 8.2655e-05
|  |  |  | c_DK | 2775 | 0.00011654 |  |  |  |  | c_DK_Central | 2775 | 7.9155e-05
|  |  |  | c_DK | 2776 | 0.00011671 |  |  |  |  | c_DK_Central | 2776 | 8.0988e-05
|  |  |  | c_DK | 2777 | 0.00012234 |  |  |  |  | c_DK_Central | 2777 | 8.8154e-05
|  |  |  | c_DK | 2778 | 0.00012066 |  |  |  |  | c_DK_Central | 2778 | 9.1986e-05
|  |  |  | c_DK | 2779 | 0.00011495 |  |  |  |  | c_DK_Central | 2779 | 9.9152e-05
|  |  |  | c_DK | 2780 | 0.00010864 |  |  |  |  | c_DK_Central | 2780 | 0.00010082
|  |  |  | c_DK | 2781 | 0.00010514 |  |  |  |  | c_DK_Central | 2781 | 9.3986e-05
|  |  |  | c_DK | 2782 | 9.9483e-05 |  |  |  |  | c_DK_Central | 2782 | 7.3822e-05
|  |  |  | c_DK | 2783 | 9.265e-05 |  |  |  |  | c_DK_Central | 2783 | 4.9993e-05
|  |  |  | c_DK | 2784 | 8.293e-05 |  |  |  |  | c_DK_Central | 2784 | 4.8826e-05
|  |  |  | c_DK | 2785 | 7.9455e-05 |  |  |  |  | c_DK_Central | 2785 | 4.9159e-05
|  |  |  | c_DK | 2786 | 7.9926e-05 |  |  |  |  | c_DK_Central | 2786 | 4.666e-05
|  |  |  | c_DK | 2787 | 8.1782e-05 |  |  |  |  | c_DK_Central | 2787 | 5.2659e-05
|  |  |  | c_DK | 2788 | 8.3696e-05 |  |  |  |  | c_DK_Central | 2788 | 7.5989e-05
|  |  |  | c_DK | 2789 | 7.972e-05 |  |  |  |  | c_DK_Central | 2789 | 0.00011865
|  |  |  | c_DK | 2790 | 8.4521e-05 |  |  |  |  | c_DK_Central | 2790 | 0.00014998
|  |  |  | c_DK | 2791 | 9.2385e-05 |  |  |  |  | c_DK_Central | 2791 | 0.00014931
|  |  |  | c_DK | 2792 | 0.00010219 |  |  |  |  | c_DK_Central | 2792 | 0.00012765
|  |  |  | c_DK | 2793 | 0.00010814 |  |  |  |  | c_DK_Central | 2793 | 0.00011898
|  |  |  | c_DK | 2794 | 0.00011076 |  |  |  |  | c_DK_Central | 2794 | 0.00011415
|  |  |  | c_DK | 2795 | 0.00010997 |  |  |  |  | c_DK_Central | 2795 | 0.00010482
|  |  |  | c_DK | 2796 | 0.00010761 |  |  |  |  | c_DK_Central | 2796 | 0.00010132
|  |  |  | c_DK | 2797 | 0.00010643 |  |  |  |  | c_DK_Central | 2797 | 9.0487e-05
|  |  |  | c_DK | 2798 | 0.00010417 |  |  |  |  | c_DK_Central | 2798 | 9.3653e-05
|  |  |  | c_DK | 2799 | 0.00010216 |  |  |  |  | c_DK_Central | 2799 | 8.9487e-05
|  |  |  | c_DK | 2800 | 0.00010346 |  |  |  |  | c_DK_Central | 2800 | 9.082e-05
|  |  |  | c_DK | 2801 | 0.00010914 |  |  |  |  | c_DK_Central | 2801 | 9.4819e-05
|  |  |  | c_DK | 2802 | 0.00011076 |  |  |  |  | c_DK_Central | 2802 | 9.9652e-05
|  |  |  | c_DK | 2803 | 0.00010523 |  |  |  |  | c_DK_Central | 2803 | 0.00010498
|  |  |  | c_DK | 2804 | 0.00010051 |  |  |  |  | c_DK_Central | 2804 | 0.00010615
|  |  |  | c_DK | 2805 | 0.00010057 |  |  |  |  | c_DK_Central | 2805 | 0.00010115
|  |  |  | c_DK | 2806 | 9.5389e-05 |  |  |  |  | c_DK_Central | 2806 | 7.9488e-05
|  |  |  | c_DK | 2807 | 8.8792e-05 |  |  |  |  | c_DK_Central | 2807 | 5.4659e-05
|  |  |  | c_DK | 2808 | 8.3166e-05 |  |  |  |  | c_DK_Central | 2808 | 4.8826e-05
|  |  |  | c_DK | 2809 | 7.8513e-05 |  |  |  |  | c_DK_Central | 2809 | 5.4159e-05
|  |  |  | c_DK | 2810 | 7.6775e-05 |  |  |  |  | c_DK_Central | 2810 | 5.5492e-05
|  |  |  | c_DK | 2811 | 7.651e-05 |  |  |  |  | c_DK_Central | 2811 | 6.749e-05
|  |  |  | c_DK | 2812 | 7.7099e-05 |  |  |  |  | c_DK_Central | 2812 | 9.6652e-05
|  |  |  | c_DK | 2813 | 7.7334e-05 |  |  |  |  | c_DK_Central | 2813 | 0.00014181
|  |  |  | c_DK | 2814 | 8.0633e-05 |  |  |  |  | c_DK_Central | 2814 | 0.00014831
|  |  |  | c_DK | 2815 | 8.7702e-05 |  |  |  |  | c_DK_Central | 2815 | 0.00015048
|  |  |  | c_DK | 2816 | 9.6656e-05 |  |  |  |  | c_DK_Central | 2816 | 0.00012581
|  |  |  | c_DK | 2817 | 0.00010296 |  |  |  |  | c_DK_Central | 2817 | 0.00011732
|  |  |  | c_DK | 2818 | 0.00010511 |  |  |  |  | c_DK_Central | 2818 | 0.00011098
|  |  |  | c_DK | 2819 | 0.00010543 |  |  |  |  | c_DK_Central | 2819 | 0.00010515
|  |  |  | c_DK | 2820 | 0.00010425 |  |  |  |  | c_DK_Central | 2820 | 0.00010215
|  |  |  | c_DK | 2821 | 0.00010287 |  |  |  |  | c_DK_Central | 2821 | 9.382e-05
|  |  |  | c_DK | 2822 | 0.00010119 |  |  |  |  | c_DK_Central | 2822 | 9.1986e-05
|  |  |  | c_DK | 2823 | 0.00010051 |  |  |  |  | c_DK_Central | 2823 | 8.932e-05
|  |  |  | c_DK | 2824 | 0.00010243 |  |  |  |  | c_DK_Central | 2824 | 9.3153e-05
|  |  |  | c_DK | 2825 | 0.00010979 |  |  |  |  | c_DK_Central | 2825 | 9.9985e-05
|  |  |  | c_DK | 2826 | 0.0001123 |  |  |  |  | c_DK_Central | 2826 | 0.00010548
|  |  |  | c_DK | 2827 | 0.00010773 |  |  |  |  | c_DK_Central | 2827 | 0.00011182
|  |  |  | c_DK | 2828 | 0.0001042 |  |  |  |  | c_DK_Central | 2828 | 0.00011398
|  |  |  | c_DK | 2829 | 0.00010402 |  |  |  |  | c_DK_Central | 2829 | 0.00010832
|  |  |  | c_DK | 2830 | 9.7745e-05 |  |  |  |  | c_DK_Central | 2830 | 8.5321e-05
|  |  |  | c_DK | 2831 | 9.103e-05 |  |  |  |  | c_DK_Central | 2831 | 6.0324e-05
|  |  |  | c_DK | 2832 | 8.4256e-05 |  |  |  |  | c_DK_Central | 2832 | 4.6993e-05
|  |  |  | c_DK | 2833 | 8.1487e-05 |  |  |  |  | c_DK_Central | 2833 | 5.1492e-05
|  |  |  | c_DK | 2834 | 8.1104e-05 |  |  |  |  | c_DK_Central | 2834 | 5.2326e-05
|  |  |  | c_DK | 2835 | 8.1929e-05 |  |  |  |  | c_DK_Central | 2835 | 5.7325e-05
|  |  |  | c_DK | 2836 | 8.3932e-05 |  |  |  |  | c_DK_Central | 2836 | 8.2155e-05
|  |  |  | c_DK | 2837 | 8.994e-05 |  |  |  |  | c_DK_Central | 2837 | 0.00013398
|  |  |  | c_DK | 2838 | 0.00010579 |  |  |  |  | c_DK_Central | 2838 | 0.00016114
|  |  |  | c_DK | 2839 | 0.00012213 |  |  |  |  | c_DK_Central | 2839 | 0.00015848
|  |  |  | c_DK | 2840 | 0.00012902 |  |  |  |  | c_DK_Central | 2840 | 0.00013281
|  |  |  | c_DK | 2841 | 0.00013017 |  |  |  |  | c_DK_Central | 2841 | 0.00012565
|  |  |  | c_DK | 2842 | 0.00013356 |  |  |  |  | c_DK_Central | 2842 | 0.00011698
|  |  |  | c_DK | 2843 | 0.00013294 |  |  |  |  | c_DK_Central | 2843 | 0.00011082
|  |  |  | c_DK | 2844 | 0.0001295 |  |  |  |  | c_DK_Central | 2844 | 0.00010648
|  |  |  | c_DK | 2845 | 0.00012935 |  |  |  |  | c_DK_Central | 2845 | 9.6652e-05
|  |  |  | c_DK | 2846 | 0.00012764 |  |  |  |  | c_DK_Central | 2846 | 9.4153e-05
|  |  |  | c_DK | 2847 | 0.00012178 |  |  |  |  | c_DK_Central | 2847 | 9.1487e-05
|  |  |  | c_DK | 2848 | 0.00012134 |  |  |  |  | c_DK_Central | 2848 | 9.3653e-05
|  |  |  | c_DK | 2849 | 0.00012637 |  |  |  |  | c_DK_Central | 2849 | 0.00010082
|  |  |  | c_DK | 2850 | 0.00012361 |  |  |  |  | c_DK_Central | 2850 | 0.00010498
|  |  |  | c_DK | 2851 | 0.00011748 |  |  |  |  | c_DK_Central | 2851 | 0.00011248
|  |  |  | c_DK | 2852 | 0.00011182 |  |  |  |  | c_DK_Central | 2852 | 0.00011548
|  |  |  | c_DK | 2853 | 0.00010738 |  |  |  |  | c_DK_Central | 2853 | 0.00010698
|  |  |  | c_DK | 2854 | 9.9513e-05 |  |  |  |  | c_DK_Central | 2854 | 8.5154e-05
|  |  |  | c_DK | 2855 | 9.1766e-05 |  |  |  |  | c_DK_Central | 2855 | 5.8325e-05
|  |  |  | c_DK | 2856 | 8.7761e-05 |  |  |  |  | c_DK_Central | 2856 | 4.5993e-05
|  |  |  | c_DK | 2857 | 8.4374e-05 |  |  |  |  | c_DK_Central | 2857 | 4.9826e-05
|  |  |  | c_DK | 2858 | 8.3785e-05 |  |  |  |  | c_DK_Central | 2858 | 5.0659e-05
|  |  |  | c_DK | 2859 | 8.4904e-05 |  |  |  |  | c_DK_Central | 2859 | 5.5492e-05
|  |  |  | c_DK | 2860 | 8.7849e-05 |  |  |  |  | c_DK_Central | 2860 | 8.0655e-05
|  |  |  | c_DK | 2861 | 9.3298e-05 |  |  |  |  | c_DK_Central | 2861 | 0.00013181
|  |  |  | c_DK | 2862 | 0.00010564 |  |  |  |  | c_DK_Central | 2862 | 0.00015981
|  |  |  | c_DK | 2863 | 0.00012122 |  |  |  |  | c_DK_Central | 2863 | 0.00015664
|  |  |  | c_DK | 2864 | 0.00012923 |  |  |  |  | c_DK_Central | 2864 | 0.00013348
|  |  |  | c_DK | 2865 | 0.00013006 |  |  |  |  | c_DK_Central | 2865 | 0.00012598
|  |  |  | c_DK | 2866 | 0.00013276 |  |  |  |  | c_DK_Central | 2866 | 0.00011698
|  |  |  | c_DK | 2867 | 0.00013324 |  |  |  |  | c_DK_Central | 2867 | 0.00011132
|  |  |  | c_DK | 2868 | 0.00012964 |  |  |  |  | c_DK_Central | 2868 | 0.00010648
|  |  |  | c_DK | 2869 | 0.00013011 |  |  |  |  | c_DK_Central | 2869 | 9.6652e-05
|  |  |  | c_DK | 2870 | 0.00012811 |  |  |  |  | c_DK_Central | 2870 | 9.2986e-05
|  |  |  | c_DK | 2871 | 0.00012405 |  |  |  |  | c_DK_Central | 2871 | 8.9653e-05
|  |  |  | c_DK | 2872 | 0.00012146 |  |  |  |  | c_DK_Central | 2872 | 9.182e-05
|  |  |  | c_DK | 2873 | 0.00012623 |  |  |  |  | c_DK_Central | 2873 | 9.8652e-05
|  |  |  | c_DK | 2874 | 0.00012243 |  |  |  |  | c_DK_Central | 2874 | 0.00010265
|  |  |  | c_DK | 2875 | 0.00011833 |  |  |  |  | c_DK_Central | 2875 | 0.00010982
|  |  |  | c_DK | 2876 | 0.00011436 |  |  |  |  | c_DK_Central | 2876 | 0.00011198
|  |  |  | c_DK | 2877 | 0.00011297 |  |  |  |  | c_DK_Central | 2877 | 0.00010398
|  |  |  | c_DK | 2878 | 0.00010596 |  |  |  |  | c_DK_Central | 2878 | 8.2321e-05
|  |  |  | c_DK | 2879 | 9.6744e-05 |  |  |  |  | c_DK_Central | 2879 | 5.6158e-05
|  |  |  | c_DK | 2880 | 8.5846e-05 |  |  |  |  | c_DK_Central | 2880 | 4.9493e-05
|  |  |  | c_DK | 2881 | 8.0721e-05 |  |  |  |  | c_DK_Central | 2881 | 5.3825e-05
|  |  |  | c_DK | 2882 | 7.9661e-05 |  |  |  |  | c_DK_Central | 2882 | 5.4825e-05
|  |  |  | c_DK | 2883 | 8.081e-05 |  |  |  |  | c_DK_Central | 2883 | 5.9991e-05
|  |  |  | c_DK | 2884 | 8.3991e-05 |  |  |  |  | c_DK_Central | 2884 | 8.6321e-05
|  |  |  | c_DK | 2885 | 8.8998e-05 |  |  |  |  | c_DK_Central | 2885 | 0.00013915
|  |  |  | c_DK | 2886 | 9.9483e-05 |  |  |  |  | c_DK_Central | 2886 | 0.00016798
|  |  |  | c_DK | 2887 | 0.00011179 |  |  |  |  | c_DK_Central | 2887 | 0.00016498
|  |  |  | c_DK | 2888 | 0.00011907 |  |  |  |  | c_DK_Central | 2888 | 0.00014181
|  |  |  | c_DK | 2889 | 0.00012234 |  |  |  |  | c_DK_Central | 2889 | 0.00013348
|  |  |  | c_DK | 2890 | 0.00012481 |  |  |  |  | c_DK_Central | 2890 | 0.00012415
|  |  |  | c_DK | 2891 | 0.00012425 |  |  |  |  | c_DK_Central | 2891 | 0.00011782
|  |  |  | c_DK | 2892 | 0.00012125 |  |  |  |  | c_DK_Central | 2892 | 0.00011315
|  |  |  | c_DK | 2893 | 0.00011925 |  |  |  |  | c_DK_Central | 2893 | 0.00010315
|  |  |  | c_DK | 2894 | 0.00011883 |  |  |  |  | c_DK_Central | 2894 | 9.9652e-05
|  |  |  | c_DK | 2895 | 0.00011715 |  |  |  |  | c_DK_Central | 2895 | 9.6486e-05
|  |  |  | c_DK | 2896 | 0.0001181 |  |  |  |  | c_DK_Central | 2896 | 9.8819e-05
|  |  |  | c_DK | 2897 | 0.0001224 |  |  |  |  | c_DK_Central | 2897 | 0.00010598
|  |  |  | c_DK | 2898 | 0.00011933 |  |  |  |  | c_DK_Central | 2898 | 0.00011032
|  |  |  | c_DK | 2899 | 0.00011612 |  |  |  |  | c_DK_Central | 2899 | 0.00011732
|  |  |  | c_DK | 2900 | 0.00011456 |  |  |  |  | c_DK_Central | 2900 | 0.00011932
|  |  |  | c_DK | 2901 | 0.00011503 |  |  |  |  | c_DK_Central | 2901 | 0.00011048
|  |  |  | c_DK | 2902 | 0.00011135 |  |  |  |  | c_DK_Central | 2902 | 8.7654e-05
|  |  |  | c_DK | 2903 | 0.00010408 |  |  |  |  | c_DK_Central | 2903 | 6.0491e-05
|  |  |  | c_DK | 2904 | 8.9616e-05 |  |  |  |  | c_DK_Central | 2904 | 5.7658e-05
|  |  |  | c_DK | 2905 | 8.7348e-05 |  |  |  |  | c_DK_Central | 2905 | 6.3157e-05
|  |  |  | c_DK | 2906 | 8.7378e-05 |  |  |  |  | c_DK_Central | 2906 | 6.3324e-05
|  |  |  | c_DK | 2907 | 8.7525e-05 |  |  |  |  | c_DK_Central | 2907 | 6.9156e-05
|  |  |  | c_DK | 2908 | 8.9469e-05 |  |  |  |  | c_DK_Central | 2908 | 9.4486e-05
|  |  |  | c_DK | 2909 | 9.4417e-05 |  |  |  |  | c_DK_Central | 2909 | 0.00014498
|  |  |  | c_DK | 2910 | 0.00010814 |  |  |  |  | c_DK_Central | 2910 | 0.00017047
|  |  |  | c_DK | 2911 | 0.00012458 |  |  |  |  | c_DK_Central | 2911 | 0.00016814
|  |  |  | c_DK | 2912 | 0.0001325 |  |  |  |  | c_DK_Central | 2912 | 0.00014931
|  |  |  | c_DK | 2913 | 0.00013368 |  |  |  |  | c_DK_Central | 2913 | 0.00014098
|  |  |  | c_DK | 2914 | 0.00013577 |  |  |  |  | c_DK_Central | 2914 | 0.00013265
|  |  |  | c_DK | 2915 | 0.00013506 |  |  |  |  | c_DK_Central | 2915 | 0.00012715
|  |  |  | c_DK | 2916 | 0.00013268 |  |  |  |  | c_DK_Central | 2916 | 0.00012332
|  |  |  | c_DK | 2917 | 0.00013141 |  |  |  |  | c_DK_Central | 2917 | 0.00011398
|  |  |  | c_DK | 2918 | 0.00013017 |  |  |  |  | c_DK_Central | 2918 | 0.00011265
|  |  |  | c_DK | 2919 | 0.00012679 |  |  |  |  | c_DK_Central | 2919 | 0.00011015
|  |  |  | c_DK | 2920 | 0.00012596 |  |  |  |  | c_DK_Central | 2920 | 0.00011348
|  |  |  | c_DK | 2921 | 0.00013047 |  |  |  |  | c_DK_Central | 2921 | 0.00012132
|  |  |  | c_DK | 2922 | 0.0001269 |  |  |  |  | c_DK_Central | 2922 | 0.00012348
|  |  |  | c_DK | 2923 | 0.0001214 |  |  |  |  | c_DK_Central | 2923 | 0.00012765
|  |  |  | c_DK | 2924 | 0.00011745 |  |  |  |  | c_DK_Central | 2924 | 0.00012848
|  |  |  | c_DK | 2925 | 0.00011774 |  |  |  |  | c_DK_Central | 2925 | 0.00011682
|  |  |  | c_DK | 2926 | 0.00011206 |  |  |  |  | c_DK_Central | 2926 | 9.2986e-05
|  |  |  | c_DK | 2927 | 0.00010405 |  |  |  |  | c_DK_Central | 2927 | 6.849e-05
|  |  |  | c_DK | 2928 | 9.3062e-05 |  |  |  |  | c_DK_Central | 2928 | 6.7823e-05
|  |  |  | c_DK | 2929 | 8.944e-05 |  |  |  |  | c_DK_Central | 2929 | 7.3156e-05
|  |  |  | c_DK | 2930 | 8.9116e-05 |  |  |  |  | c_DK_Central | 2930 | 7.3156e-05
|  |  |  | c_DK | 2931 | 9.0235e-05 |  |  |  |  | c_DK_Central | 2931 | 7.9488e-05
|  |  |  | c_DK | 2932 | 9.2267e-05 |  |  |  |  | c_DK_Central | 2932 | 0.00010648
|  |  |  | c_DK | 2933 | 9.6714e-05 |  |  |  |  | c_DK_Central | 2933 | 0.00016114
|  |  |  | c_DK | 2934 | 0.00010935 |  |  |  |  | c_DK_Central | 2934 | 0.00019081
|  |  |  | c_DK | 2935 | 0.00012517 |  |  |  |  | c_DK_Central | 2935 | 0.00019064
|  |  |  | c_DK | 2936 | 0.00013394 |  |  |  |  | c_DK_Central | 2936 | 0.00017214
|  |  |  | c_DK | 2937 | 0.00013394 |  |  |  |  | c_DK_Central | 2937 | 0.00016198
|  |  |  | c_DK | 2938 | 0.00013586 |  |  |  |  | c_DK_Central | 2938 | 0.00015148
|  |  |  | c_DK | 2939 | 0.00013356 |  |  |  |  | c_DK_Central | 2939 | 0.00014515
|  |  |  | c_DK | 2940 | 0.00013011 |  |  |  |  | c_DK_Central | 2940 | 0.00014065
|  |  |  | c_DK | 2941 | 0.00012782 |  |  |  |  | c_DK_Central | 2941 | 0.00013165
|  |  |  | c_DK | 2942 | 0.00012128 |  |  |  |  | c_DK_Central | 2942 | 0.00012948
|  |  |  | c_DK | 2943 | 0.00011842 |  |  |  |  | c_DK_Central | 2943 | 0.00012765
|  |  |  | c_DK | 2944 | 0.00011883 |  |  |  |  | c_DK_Central | 2944 | 0.00013131
|  |  |  | c_DK | 2945 | 0.00012475 |  |  |  |  | c_DK_Central | 2945 | 0.00014031
|  |  |  | c_DK | 2946 | 0.00012449 |  |  |  |  | c_DK_Central | 2946 | 0.00014381
|  |  |  | c_DK | 2947 | 0.00012019 |  |  |  |  | c_DK_Central | 2947 | 0.00014848
|  |  |  | c_DK | 2948 | 0.00011433 |  |  |  |  | c_DK_Central | 2948 | 0.00014831
|  |  |  | c_DK | 2949 | 0.00011333 |  |  |  |  | c_DK_Central | 2949 | 0.00013531
|  |  |  | c_DK | 2950 | 0.00010797 |  |  |  |  | c_DK_Central | 2950 | 0.00010698
|  |  |  | c_DK | 2951 | 9.966e-05 |  |  |  |  | c_DK_Central | 2951 | 7.9488e-05
|  |  |  | c_DK | 2952 | 9.2179e-05 |  |  |  |  | c_DK_Central | 2952 | 7.5489e-05
|  |  |  | c_DK | 2953 | 8.8291e-05 |  |  |  |  | c_DK_Central | 2953 | 7.9155e-05
|  |  |  | c_DK | 2954 | 8.6671e-05 |  |  |  |  | c_DK_Central | 2954 | 7.5822e-05
|  |  |  | c_DK | 2955 | 8.5493e-05 |  |  |  |  | c_DK_Central | 2955 | 8.5987e-05
|  |  |  | c_DK | 2956 | 8.5905e-05 |  |  |  |  | c_DK_Central | 2956 | 0.00011448
|  |  |  | c_DK | 2957 | 8.835e-05 |  |  |  |  | c_DK_Central | 2957 | 0.00016714
|  |  |  | c_DK | 2958 | 9.3916e-05 |  |  |  |  | c_DK_Central | 2958 | 0.00020264
|  |  |  | c_DK | 2959 | 0.00010261 |  |  |  |  | c_DK_Central | 2959 | 0.0002003
|  |  |  | c_DK | 2960 | 0.00011118 |  |  |  |  | c_DK_Central | 2960 | 0.00017881
|  |  |  | c_DK | 2961 | 0.00011403 |  |  |  |  | c_DK_Central | 2961 | 0.00016764
|  |  |  | c_DK | 2962 | 0.00011409 |  |  |  |  | c_DK_Central | 2962 | 0.00015998
|  |  |  | c_DK | 2963 | 0.00011347 |  |  |  |  | c_DK_Central | 2963 | 0.00015064
|  |  |  | c_DK | 2964 | 0.00011215 |  |  |  |  | c_DK_Central | 2964 | 0.00014631
|  |  |  | c_DK | 2965 | 0.000111 |  |  |  |  | c_DK_Central | 2965 | 0.00013398
|  |  |  | c_DK | 2966 | 0.00010876 |  |  |  |  | c_DK_Central | 2966 | 0.00013781
|  |  |  | c_DK | 2967 | 0.00010738 |  |  |  |  | c_DK_Central | 2967 | 0.00013615
|  |  |  | c_DK | 2968 | 0.00010776 |  |  |  |  | c_DK_Central | 2968 | 0.00014115
|  |  |  | c_DK | 2969 | 0.00011338 |  |  |  |  | c_DK_Central | 2969 | 0.00014798
|  |  |  | c_DK | 2970 | 0.00011212 |  |  |  |  | c_DK_Central | 2970 | 0.00015264
|  |  |  | c_DK | 2971 | 0.00010867 |  |  |  |  | c_DK_Central | 2971 | 0.00015448
|  |  |  | c_DK | 2972 | 0.00010178 |  |  |  |  | c_DK_Central | 2972 | 0.00015481
|  |  |  | c_DK | 2973 | 0.00010099 |  |  |  |  | c_DK_Central | 2973 | 0.00014315
|  |  |  | c_DK | 2974 | 9.8069e-05 |  |  |  |  | c_DK_Central | 2974 | 0.00011498
|  |  |  | c_DK | 2975 | 9.1796e-05 |  |  |  |  | c_DK_Central | 2975 | 8.4654e-05
|  |  |  | c_DK | 2976 | 8.564e-05 |  |  |  |  | c_DK_Central | 2976 | 7.3822e-05
|  |  |  | c_DK | 2977 | 8.2783e-05 |  |  |  |  | c_DK_Central | 2977 | 8.3654e-05
|  |  |  | c_DK | 2978 | 8.1458e-05 |  |  |  |  | c_DK_Central | 2978 | 8.1488e-05
|  |  |  | c_DK | 2979 | 8.187e-05 |  |  |  |  | c_DK_Central | 2979 | 9.5153e-05
|  |  |  | c_DK | 2980 | 8.293e-05 |  |  |  |  | c_DK_Central | 2980 | 0.00012715
|  |  |  | c_DK | 2981 | 8.3254e-05 |  |  |  |  | c_DK_Central | 2981 | 0.00018064
|  |  |  | c_DK | 2982 | 8.7407e-05 |  |  |  |  | c_DK_Central | 2982 | 0.00018847
|  |  |  | c_DK | 2983 | 9.3445e-05 |  |  |  |  | c_DK_Central | 2983 | 0.00018631
|  |  |  | c_DK | 2984 | 0.00010275 |  |  |  |  | c_DK_Central | 2984 | 0.00016348
|  |  |  | c_DK | 2985 | 0.00010773 |  |  |  |  | c_DK_Central | 2985 | 0.00015531
|  |  |  | c_DK | 2986 | 0.00010953 |  |  |  |  | c_DK_Central | 2986 | 0.00014681
|  |  |  | c_DK | 2987 | 0.00010917 |  |  |  |  | c_DK_Central | 2987 | 0.00014148
|  |  |  | c_DK | 2988 | 0.00010873 |  |  |  |  | c_DK_Central | 2988 | 0.00013798
|  |  |  | c_DK | 2989 | 0.00010691 |  |  |  |  | c_DK_Central | 2989 | 0.00012965
|  |  |  | c_DK | 2990 | 0.00010526 |  |  |  |  | c_DK_Central | 2990 | 0.00013031
|  |  |  | c_DK | 2991 | 0.00010308 |  |  |  |  | c_DK_Central | 2991 | 0.00012831
|  |  |  | c_DK | 2992 | 0.00010408 |  |  |  |  | c_DK_Central | 2992 | 0.00013548
|  |  |  | c_DK | 2993 | 0.00011212 |  |  |  |  | c_DK_Central | 2993 | 0.00014531
|  |  |  | c_DK | 2994 | 0.00011344 |  |  |  |  | c_DK_Central | 2994 | 0.00014948
|  |  |  | c_DK | 2995 | 0.00010873 |  |  |  |  | c_DK_Central | 2995 | 0.00015314
|  |  |  | c_DK | 2996 | 0.00010611 |  |  |  |  | c_DK_Central | 2996 | 0.00015498
|  |  |  | c_DK | 2997 | 0.00010428 |  |  |  |  | c_DK_Central | 2997 | 0.00014365
|  |  |  | c_DK | 2998 | 0.00010031 |  |  |  |  | c_DK_Central | 2998 | 0.00011598
|  |  |  | c_DK | 2999 | 9.4741e-05 |  |  |  |  | c_DK_Central | 2999 | 8.6987e-05
|  |  |  | c_DK | 3000 | 8.7996e-05 |  |  |  |  | c_DK_Central | 3000 | 7.2323e-05
|  |  |  | c_DK | 3001 | 8.511e-05 |  |  |  |  | c_DK_Central | 3001 | 7.9488e-05
|  |  |  | c_DK | 3002 | 8.4138e-05 |  |  |  |  | c_DK_Central | 3002 | 7.9822e-05
|  |  |  | c_DK | 3003 | 8.5463e-05 |  |  |  |  | c_DK_Central | 3003 | 8.7487e-05
|  |  |  | c_DK | 3004 | 8.7378e-05 |  |  |  |  | c_DK_Central | 3004 | 0.00011665
|  |  |  | c_DK | 3005 | 9.2238e-05 |  |  |  |  | c_DK_Central | 3005 | 0.00017431
|  |  |  | c_DK | 3006 | 0.00011012 |  |  |  |  | c_DK_Central | 3006 | 0.00020314
|  |  |  | c_DK | 3007 | 0.00012729 |  |  |  |  | c_DK_Central | 3007 | 0.0002008
|  |  |  | c_DK | 3008 | 0.00013347 |  |  |  |  | c_DK_Central | 3008 | 0.00017814
|  |  |  | c_DK | 3009 | 0.00013518 |  |  |  |  | c_DK_Central | 3009 | 0.00016848
|  |  |  | c_DK | 3010 | 0.00013742 |  |  |  |  | c_DK_Central | 3010 | 0.00015881
|  |  |  | c_DK | 3011 | 0.00013606 |  |  |  |  | c_DK_Central | 3011 | 0.00015131
|  |  |  | c_DK | 3012 | 0.00013468 |  |  |  |  | c_DK_Central | 3012 | 0.00014764
|  |  |  | c_DK | 3013 | 0.00013406 |  |  |  |  | c_DK_Central | 3013 | 0.00013748
|  |  |  | c_DK | 3014 | 0.00013135 |  |  |  |  | c_DK_Central | 3014 | 0.00013665
|  |  |  | c_DK | 3015 | 0.00012605 |  |  |  |  | c_DK_Central | 3015 | 0.00013531
|  |  |  | c_DK | 3016 | 0.00012475 |  |  |  |  | c_DK_Central | 3016 | 0.00014098
|  |  |  | c_DK | 3017 | 0.00013115 |  |  |  |  | c_DK_Central | 3017 | 0.00014948
|  |  |  | c_DK | 3018 | 0.00012838 |  |  |  |  | c_DK_Central | 3018 | 0.00015314
|  |  |  | c_DK | 3019 | 0.00012284 |  |  |  |  | c_DK_Central | 3019 | 0.00015764
|  |  |  | c_DK | 3020 | 0.00011642 |  |  |  |  | c_DK_Central | 3020 | 0.00015831
|  |  |  | c_DK | 3021 | 0.00011303 |  |  |  |  | c_DK_Central | 3021 | 0.00014381
|  |  |  | c_DK | 3022 | 0.00010911 |  |  |  |  | c_DK_Central | 3022 | 0.00011498
|  |  |  | c_DK | 3023 | 0.00010225 |  |  |  |  | c_DK_Central | 3023 | 8.5654e-05
|  |  |  | c_DK | 3024 | 9.2326e-05 |  |  |  |  | c_DK_Central | 3024 | 7.1656e-05
|  |  |  | c_DK | 3025 | 8.7083e-05 |  |  |  |  | c_DK_Central | 3025 | 7.7989e-05
|  |  |  | c_DK | 3026 | 8.8497e-05 |  |  |  |  | c_DK_Central | 3026 | 7.8655e-05
|  |  |  | c_DK | 3027 | 9.0176e-05 |  |  |  |  | c_DK_Central | 3027 | 8.6154e-05
|  |  |  | c_DK | 3028 | 9.2355e-05 |  |  |  |  | c_DK_Central | 3028 | 0.00011548
|  |  |  | c_DK | 3029 | 9.7245e-05 |  |  |  |  | c_DK_Central | 3029 | 0.00017314
|  |  |  | c_DK | 3030 | 0.00011212 |  |  |  |  | c_DK_Central | 3030 | 0.00020314
|  |  |  | c_DK | 3031 | 0.00012829 |  |  |  |  | c_DK_Central | 3031 | 0.00020047
|  |  |  | c_DK | 3032 | 0.0001343 |  |  |  |  | c_DK_Central | 3032 | 0.00018081
|  |  |  | c_DK | 3033 | 0.00013503 |  |  |  |  | c_DK_Central | 3033 | 0.00016997
|  |  |  | c_DK | 3034 | 0.00013633 |  |  |  |  | c_DK_Central | 3034 | 0.00015981
|  |  |  | c_DK | 3035 | 0.00013659 |  |  |  |  | c_DK_Central | 3035 | 0.00015314
|  |  |  | c_DK | 3036 | 0.00013595 |  |  |  |  | c_DK_Central | 3036 | 0.00014848
|  |  |  | c_DK | 3037 | 0.00013857 |  |  |  |  | c_DK_Central | 3037 | 0.00013881
|  |  |  | c_DK | 3038 | 0.00013724 |  |  |  |  | c_DK_Central | 3038 | 0.00013715
|  |  |  | c_DK | 3039 | 0.00012958 |  |  |  |  | c_DK_Central | 3039 | 0.00013531
|  |  |  | c_DK | 3040 | 0.00012855 |  |  |  |  | c_DK_Central | 3040 | 0.00013965
|  |  |  | c_DK | 3041 | 0.00013318 |  |  |  |  | c_DK_Central | 3041 | 0.00014864
|  |  |  | c_DK | 3042 | 0.00012858 |  |  |  |  | c_DK_Central | 3042 | 0.00015098
|  |  |  | c_DK | 3043 | 0.00012216 |  |  |  |  | c_DK_Central | 3043 | 0.00015548
|  |  |  | c_DK | 3044 | 0.00011742 |  |  |  |  | c_DK_Central | 3044 | 0.00015581
|  |  |  | c_DK | 3045 | 0.00011506 |  |  |  |  | c_DK_Central | 3045 | 0.00014148
|  |  |  | c_DK | 3046 | 0.0001105 |  |  |  |  | c_DK_Central | 3046 | 0.00011248
|  |  |  | c_DK | 3047 | 0.00010302 |  |  |  |  | c_DK_Central | 3047 | 8.3821e-05
|  |  |  | c_DK | 3048 | 9.4299e-05 |  |  |  |  | c_DK_Central | 3048 | 6.7157e-05
|  |  |  | c_DK | 3049 | 9.05e-05 |  |  |  |  | c_DK_Central | 3049 | 7.3323e-05
|  |  |  | c_DK | 3050 | 8.8674e-05 |  |  |  |  | c_DK_Central | 3050 | 7.3656e-05
|  |  |  | c_DK | 3051 | 8.9469e-05 |  |  |  |  | c_DK_Central | 3051 | 8.0821e-05
|  |  |  | c_DK | 3052 | 9.1973e-05 |  |  |  |  | c_DK_Central | 3052 | 0.00010882
|  |  |  | c_DK | 3053 | 9.642e-05 |  |  |  |  | c_DK_Central | 3053 | 0.00016398
|  |  |  | c_DK | 3054 | 0.00011076 |  |  |  |  | c_DK_Central | 3054 | 0.00019264
|  |  |  | c_DK | 3055 | 0.00012637 |  |  |  |  | c_DK_Central | 3055 | 0.00019014
|  |  |  | c_DK | 3056 | 0.00013424 |  |  |  |  | c_DK_Central | 3056 | 0.00017064
|  |  |  | c_DK | 3057 | 0.00013659 |  |  |  |  | c_DK_Central | 3057 | 0.00016064
|  |  |  | c_DK | 3058 | 0.00013836 |  |  |  |  | c_DK_Central | 3058 | 0.00015114
|  |  |  | c_DK | 3059 | 0.00013609 |  |  |  |  | c_DK_Central | 3059 | 0.00014448
|  |  |  | c_DK | 3060 | 0.00013362 |  |  |  |  | c_DK_Central | 3060 | 0.00014031
|  |  |  | c_DK | 3061 | 0.00013436 |  |  |  |  | c_DK_Central | 3061 | 0.00013065
|  |  |  | c_DK | 3062 | 0.0001325 |  |  |  |  | c_DK_Central | 3062 | 0.00012931
|  |  |  | c_DK | 3063 | 0.00012534 |  |  |  |  | c_DK_Central | 3063 | 0.00012748
|  |  |  | c_DK | 3064 | 0.00012355 |  |  |  |  | c_DK_Central | 3064 | 0.00013115
|  |  |  | c_DK | 3065 | 0.00013047 |  |  |  |  | c_DK_Central | 3065 | 0.00013998
|  |  |  | c_DK | 3066 | 0.00012867 |  |  |  |  | c_DK_Central | 3066 | 0.00014231
|  |  |  | c_DK | 3067 | 0.00012499 |  |  |  |  | c_DK_Central | 3067 | 0.00014648
|  |  |  | c_DK | 3068 | 0.00011939 |  |  |  |  | c_DK_Central | 3068 | 0.00014698
|  |  |  | c_DK | 3069 | 0.00011648 |  |  |  |  | c_DK_Central | 3069 | 0.00013365
|  |  |  | c_DK | 3070 | 0.00011168 |  |  |  |  | c_DK_Central | 3070 | 0.00010632
|  |  |  | c_DK | 3071 | 0.00010422 |  |  |  |  | c_DK_Central | 3071 | 7.8988e-05
|  |  |  | c_DK | 3072 | 9.0736e-05 |  |  |  |  | c_DK_Central | 3072 | 5.8825e-05
|  |  |  | c_DK | 3073 | 8.6082e-05 |  |  |  |  | c_DK_Central | 3073 | 6.4157e-05
|  |  |  | c_DK | 3074 | 8.5552e-05 |  |  |  |  | c_DK_Central | 3074 | 6.4491e-05
|  |  |  | c_DK | 3075 | 8.6642e-05 |  |  |  |  | c_DK_Central | 3075 | 7.049e-05
|  |  |  | c_DK | 3076 | 8.9057e-05 |  |  |  |  | c_DK_Central | 3076 | 9.6319e-05
|  |  |  | c_DK | 3077 | 9.4034e-05 |  |  |  |  | c_DK_Central | 3077 | 0.00014764
|  |  |  | c_DK | 3078 | 0.00011038 |  |  |  |  | c_DK_Central | 3078 | 0.00017347
|  |  |  | c_DK | 3079 | 0.0001269 |  |  |  |  | c_DK_Central | 3079 | 0.00017114
|  |  |  | c_DK | 3080 | 0.00013553 |  |  |  |  | c_DK_Central | 3080 | 0.00015214
|  |  |  | c_DK | 3081 | 0.0001376 |  |  |  |  | c_DK_Central | 3081 | 0.00014348
|  |  |  | c_DK | 3082 | 0.00013945 |  |  |  |  | c_DK_Central | 3082 | 0.00013465
|  |  |  | c_DK | 3083 | 0.00013789 |  |  |  |  | c_DK_Central | 3083 | 0.00012948
|  |  |  | c_DK | 3084 | 0.00013568 |  |  |  |  | c_DK_Central | 3084 | 0.00012548
|  |  |  | c_DK | 3085 | 0.00013536 |  |  |  |  | c_DK_Central | 3085 | 0.00011615
|  |  |  | c_DK | 3086 | 0.00013138 |  |  |  |  | c_DK_Central | 3086 | 0.00011448
|  |  |  | c_DK | 3087 | 0.00012664 |  |  |  |  | c_DK_Central | 3087 | 0.00011232
|  |  |  | c_DK | 3088 | 0.00012437 |  |  |  |  | c_DK_Central | 3088 | 0.00011548
|  |  |  | c_DK | 3089 | 0.00012958 |  |  |  |  | c_DK_Central | 3089 | 0.00012348
|  |  |  | c_DK | 3090 | 0.00012631 |  |  |  |  | c_DK_Central | 3090 | 0.00012548
|  |  |  | c_DK | 3091 | 0.00012039 |  |  |  |  | c_DK_Central | 3091 | 0.00012981
|  |  |  | c_DK | 3092 | 0.0001158 |  |  |  |  | c_DK_Central | 3092 | 0.00013098
|  |  |  | c_DK | 3093 | 0.00011368 |  |  |  |  | c_DK_Central | 3093 | 0.00011915
|  |  |  | c_DK | 3094 | 0.00010932 |  |  |  |  | c_DK_Central | 3094 | 9.4653e-05
|  |  |  | c_DK | 3095 | 0.00010258 |  |  |  |  | c_DK_Central | 3095 | 6.9656e-05
|  |  |  | c_DK | 3096 | 8.941e-05 |  |  |  |  | c_DK_Central | 3096 | 5.7825e-05
|  |  |  | c_DK | 3097 | 8.4403e-05 |  |  |  |  | c_DK_Central | 3097 | 6.2824e-05
|  |  |  | c_DK | 3098 | 8.3961e-05 |  |  |  |  | c_DK_Central | 3098 | 6.2491e-05
|  |  |  | c_DK | 3099 | 8.6376e-05 |  |  |  |  | c_DK_Central | 3099 | 6.799e-05
|  |  |  | c_DK | 3100 | 8.9145e-05 |  |  |  |  | c_DK_Central | 3100 | 9.2153e-05
|  |  |  | c_DK | 3101 | 9.3121e-05 |  |  |  |  | c_DK_Central | 3101 | 0.00014231
|  |  |  | c_DK | 3102 | 0.00010693 |  |  |  |  | c_DK_Central | 3102 | 0.00016864
|  |  |  | c_DK | 3103 | 0.00012443 |  |  |  |  | c_DK_Central | 3103 | 0.00016864
|  |  |  | c_DK | 3104 | 0.00013241 |  |  |  |  | c_DK_Central | 3104 | 0.00015048
|  |  |  | c_DK | 3105 | 0.00013318 |  |  |  |  | c_DK_Central | 3105 | 0.00014181
|  |  |  | c_DK | 3106 | 0.00013506 |  |  |  |  | c_DK_Central | 3106 | 0.00013265
|  |  |  | c_DK | 3107 | 0.00013353 |  |  |  |  | c_DK_Central | 3107 | 0.00012698
|  |  |  | c_DK | 3108 | 0.00013035 |  |  |  |  | c_DK_Central | 3108 | 0.00012315
|  |  |  | c_DK | 3109 | 0.00012761 |  |  |  |  | c_DK_Central | 3109 | 0.00011432
|  |  |  | c_DK | 3110 | 0.00012266 |  |  |  |  | c_DK_Central | 3110 | 0.00011215
|  |  |  | c_DK | 3111 | 0.0001193 |  |  |  |  | c_DK_Central | 3111 | 0.00010982
|  |  |  | c_DK | 3112 | 0.00011798 |  |  |  |  | c_DK_Central | 3112 | 0.00011282
|  |  |  | c_DK | 3113 | 0.00012243 |  |  |  |  | c_DK_Central | 3113 | 0.00012115
|  |  |  | c_DK | 3114 | 0.00012148 |  |  |  |  | c_DK_Central | 3114 | 0.00012432
|  |  |  | c_DK | 3115 | 0.00011436 |  |  |  |  | c_DK_Central | 3115 | 0.00012881
|  |  |  | c_DK | 3116 | 0.00010755 |  |  |  |  | c_DK_Central | 3116 | 0.00012931
|  |  |  | c_DK | 3117 | 0.00010555 |  |  |  |  | c_DK_Central | 3117 | 0.00011832
|  |  |  | c_DK | 3118 | 0.00010078 |  |  |  |  | c_DK_Central | 3118 | 9.3486e-05
|  |  |  | c_DK | 3119 | 9.3357e-05 |  |  |  |  | c_DK_Central | 3119 | 6.8323e-05
|  |  |  | c_DK | 3120 | 8.6494e-05 |  |  |  |  | c_DK_Central | 3120 | 6.1658e-05
|  |  |  | c_DK | 3121 | 8.3667e-05 |  |  |  |  | c_DK_Central | 3121 | 6.4657e-05
|  |  |  | c_DK | 3122 | 8.2489e-05 |  |  |  |  | c_DK_Central | 3122 | 6.1324e-05
|  |  |  | c_DK | 3123 | 8.2253e-05 |  |  |  |  | c_DK_Central | 3123 | 6.9656e-05
|  |  |  | c_DK | 3124 | 8.2165e-05 |  |  |  |  | c_DK_Central | 3124 | 9.3986e-05
|  |  |  | c_DK | 3125 | 8.3048e-05 |  |  |  |  | c_DK_Central | 3125 | 0.00013931
|  |  |  | c_DK | 3126 | 8.7879e-05 |  |  |  |  | c_DK_Central | 3126 | 0.00017031
|  |  |  | c_DK | 3127 | 9.6538e-05 |  |  |  |  | c_DK_Central | 3127 | 0.00016814
|  |  |  | c_DK | 3128 | 0.0001047 |  |  |  |  | c_DK_Central | 3128 | 0.00014864
|  |  |  | c_DK | 3129 | 0.00010908 |  |  |  |  | c_DK_Central | 3129 | 0.00013931
|  |  |  | c_DK | 3130 | 0.00011247 |  |  |  |  | c_DK_Central | 3130 | 0.00013348
|  |  |  | c_DK | 3131 | 0.00011165 |  |  |  |  | c_DK_Central | 3131 | 0.00012548
|  |  |  | c_DK | 3132 | 0.00010876 |  |  |  |  | c_DK_Central | 3132 | 0.00012198
|  |  |  | c_DK | 3133 | 0.00010705 |  |  |  |  | c_DK_Central | 3133 | 0.00011082
|  |  |  | c_DK | 3134 | 0.00010464 |  |  |  |  | c_DK_Central | 3134 | 0.00011482
|  |  |  | c_DK | 3135 | 0.0001039 |  |  |  |  | c_DK_Central | 3135 | 0.00011248
|  |  |  | c_DK | 3136 | 0.00010505 |  |  |  |  | c_DK_Central | 3136 | 0.00011615
|  |  |  | c_DK | 3137 | 0.00011006 |  |  |  |  | c_DK_Central | 3137 | 0.00012165
|  |  |  | c_DK | 3138 | 0.000111 |  |  |  |  | c_DK_Central | 3138 | 0.00012548
|  |  |  | c_DK | 3139 | 0.00010567 |  |  |  |  | c_DK_Central | 3139 | 0.00012731
|  |  |  | c_DK | 3140 | 0.00010184 |  |  |  |  | c_DK_Central | 3140 | 0.00012815
|  |  |  | c_DK | 3141 | 0.0001006 |  |  |  |  | c_DK_Central | 3141 | 0.00011865
|  |  |  | c_DK | 3142 | 9.6508e-05 |  |  |  |  | c_DK_Central | 3142 | 9.5153e-05
|  |  |  | c_DK | 3143 | 8.9675e-05 |  |  |  |  | c_DK_Central | 3143 | 6.9156e-05
|  |  |  | c_DK | 3144 | 8.3785e-05 |  |  |  |  | c_DK_Central | 3144 | 6.2158e-05
|  |  |  | c_DK | 3145 | 8.0132e-05 |  |  |  |  | c_DK_Central | 3145 | 7.049e-05
|  |  |  | c_DK | 3146 | 7.8836e-05 |  |  |  |  | c_DK_Central | 3146 | 6.899e-05
|  |  |  | c_DK | 3147 | 7.9396e-05 |  |  |  |  | c_DK_Central | 3147 | 8.0988e-05
|  |  |  | c_DK | 3148 | 8.0987e-05 |  |  |  |  | c_DK_Central | 3148 | 0.00010882
|  |  |  | c_DK | 3149 | 8.028e-05 |  |  |  |  | c_DK_Central | 3149 | 0.00015581
|  |  |  | c_DK | 3150 | 8.3932e-05 |  |  |  |  | c_DK_Central | 3150 | 0.00016281
|  |  |  | c_DK | 3151 | 9.1236e-05 |  |  |  |  | c_DK_Central | 3151 | 0.00016181
|  |  |  | c_DK | 3152 | 9.9895e-05 |  |  |  |  | c_DK_Central | 3152 | 0.00014048
|  |  |  | c_DK | 3153 | 0.00010487 |  |  |  |  | c_DK_Central | 3153 | 0.00013331
|  |  |  | c_DK | 3154 | 0.00010749 |  |  |  |  | c_DK_Central | 3154 | 0.00012631
|  |  |  | c_DK | 3155 | 0.00010797 |  |  |  |  | c_DK_Central | 3155 | 0.00012148
|  |  |  | c_DK | 3156 | 0.00010655 |  |  |  |  | c_DK_Central | 3156 | 0.00011865
|  |  |  | c_DK | 3157 | 0.00010664 |  |  |  |  | c_DK_Central | 3157 | 0.00011082
|  |  |  | c_DK | 3158 | 0.0001067 |  |  |  |  | c_DK_Central | 3158 | 0.00011115
|  |  |  | c_DK | 3159 | 0.00010476 |  |  |  |  | c_DK_Central | 3159 | 0.00010882
|  |  |  | c_DK | 3160 | 0.0001052 |  |  |  |  | c_DK_Central | 3160 | 0.00011498
|  |  |  | c_DK | 3161 | 0.00011053 |  |  |  |  | c_DK_Central | 3161 | 0.00012348
|  |  |  | c_DK | 3162 | 0.00011085 |  |  |  |  | c_DK_Central | 3162 | 0.00012715
|  |  |  | c_DK | 3163 | 0.00010791 |  |  |  |  | c_DK_Central | 3163 | 0.00013081
|  |  |  | c_DK | 3164 | 0.00010405 |  |  |  |  | c_DK_Central | 3164 | 0.00013248
|  |  |  | c_DK | 3165 | 0.0001024 |  |  |  |  | c_DK_Central | 3165 | 0.00012315
|  |  |  | c_DK | 3166 | 9.9306e-05 |  |  |  |  | c_DK_Central | 3166 | 9.9152e-05
|  |  |  | c_DK | 3167 | 9.3975e-05 |  |  |  |  | c_DK_Central | 3167 | 7.3656e-05
|  |  |  | c_DK | 3168 | 8.6111e-05 |  |  |  |  | c_DK_Central | 3168 | 6.1991e-05
|  |  |  | c_DK | 3169 | 8.2901e-05 |  |  |  |  | c_DK_Central | 3169 | 6.849e-05
|  |  |  | c_DK | 3170 | 8.2783e-05 |  |  |  |  | c_DK_Central | 3170 | 6.849e-05
|  |  |  | c_DK | 3171 | 8.352e-05 |  |  |  |  | c_DK_Central | 3171 | 7.4989e-05
|  |  |  | c_DK | 3172 | 8.5493e-05 |  |  |  |  | c_DK_Central | 3172 | 0.00010115
|  |  |  | c_DK | 3173 | 8.9911e-05 |  |  |  |  | c_DK_Central | 3173 | 0.00015348
|  |  |  | c_DK | 3174 | 0.00010614 |  |  |  |  | c_DK_Central | 3174 | 0.00017931
|  |  |  | c_DK | 3175 | 0.00012369 |  |  |  |  | c_DK_Central | 3175 | 0.00017714
|  |  |  | c_DK | 3176 | 0.00013223 |  |  |  |  | c_DK_Central | 3176 | 0.00015548
|  |  |  | c_DK | 3177 | 0.00013338 |  |  |  |  | c_DK_Central | 3177 | 0.00014731
|  |  |  | c_DK | 3178 | 0.00013642 |  |  |  |  | c_DK_Central | 3178 | 0.00013898
|  |  |  | c_DK | 3179 | 0.00013565 |  |  |  |  | c_DK_Central | 3179 | 0.00013265
|  |  |  | c_DK | 3180 | 0.00013353 |  |  |  |  | c_DK_Central | 3180 | 0.00012948
|  |  |  | c_DK | 3181 | 0.00013321 |  |  |  |  | c_DK_Central | 3181 | 0.00011982
|  |  |  | c_DK | 3182 | 0.00013059 |  |  |  |  | c_DK_Central | 3182 | 0.00011865
|  |  |  | c_DK | 3183 | 0.00012446 |  |  |  |  | c_DK_Central | 3183 | 0.00011698
|  |  |  | c_DK | 3184 | 0.00012154 |  |  |  |  | c_DK_Central | 3184 | 0.00012198
|  |  |  | c_DK | 3185 | 0.00012776 |  |  |  |  | c_DK_Central | 3185 | 0.00012948
|  |  |  | c_DK | 3186 | 0.00012646 |  |  |  |  | c_DK_Central | 3186 | 0.00013298
|  |  |  | c_DK | 3187 | 0.00012057 |  |  |  |  | c_DK_Central | 3187 | 0.00013681
|  |  |  | c_DK | 3188 | 0.00011518 |  |  |  |  | c_DK_Central | 3188 | 0.00013815
|  |  |  | c_DK | 3189 | 0.00011247 |  |  |  |  | c_DK_Central | 3189 | 0.00012548
|  |  |  | c_DK | 3190 | 0.00010841 |  |  |  |  | c_DK_Central | 3190 | 0.00010032
|  |  |  | c_DK | 3191 | 0.00010101 |  |  |  |  | c_DK_Central | 3191 | 7.3989e-05
|  |  |  | c_DK | 3192 | 9.1295e-05 |  |  |  |  | c_DK_Central | 3192 | 6.1324e-05
|  |  |  | c_DK | 3193 | 8.7849e-05 |  |  |  |  | c_DK_Central | 3193 | 6.699e-05
|  |  |  | c_DK | 3194 | 8.8055e-05 |  |  |  |  | c_DK_Central | 3194 | 6.7157e-05
|  |  |  | c_DK | 3195 | 8.8909e-05 |  |  |  |  | c_DK_Central | 3195 | 7.3656e-05
|  |  |  | c_DK | 3196 | 9.0794e-05 |  |  |  |  | c_DK_Central | 3196 | 9.9985e-05
|  |  |  | c_DK | 3197 | 9.5507e-05 |  |  |  |  | c_DK_Central | 3197 | 0.00015214
|  |  |  | c_DK | 3198 | 0.00011059 |  |  |  |  | c_DK_Central | 3198 | 0.00017864
|  |  |  | c_DK | 3199 | 0.00012696 |  |  |  |  | c_DK_Central | 3199 | 0.00017631
|  |  |  | c_DK | 3200 | 0.00013456 |  |  |  |  | c_DK_Central | 3200 | 0.00015731
|  |  |  | c_DK | 3201 | 0.0001358 |  |  |  |  | c_DK_Central | 3201 | 0.00014831
|  |  |  | c_DK | 3202 | 0.00013789 |  |  |  |  | c_DK_Central | 3202 | 0.00013948
|  |  |  | c_DK | 3203 | 0.00013692 |  |  |  |  | c_DK_Central | 3203 | 0.00013365
|  |  |  | c_DK | 3204 | 0.00013506 |  |  |  |  | c_DK_Central | 3204 | 0.00012965
|  |  |  | c_DK | 3205 | 0.00013677 |  |  |  |  | c_DK_Central | 3205 | 0.00012032
|  |  |  | c_DK | 3206 | 0.00013374 |  |  |  |  | c_DK_Central | 3206 | 0.00011898
|  |  |  | c_DK | 3207 | 0.00012829 |  |  |  |  | c_DK_Central | 3207 | 0.00011682
|  |  |  | c_DK | 3208 | 0.00012431 |  |  |  |  | c_DK_Central | 3208 | 0.00012015
|  |  |  | c_DK | 3209 | 0.00012941 |  |  |  |  | c_DK_Central | 3209 | 0.00012831
|  |  |  | c_DK | 3210 | 0.00012732 |  |  |  |  | c_DK_Central | 3210 | 0.00013048
|  |  |  | c_DK | 3211 | 0.00012269 |  |  |  |  | c_DK_Central | 3211 | 0.00013481
|  |  |  | c_DK | 3212 | 0.00011872 |  |  |  |  | c_DK_Central | 3212 | 0.00013548
|  |  |  | c_DK | 3213 | 0.00011618 |  |  |  |  | c_DK_Central | 3213 | 0.00012298
|  |  |  | c_DK | 3214 | 0.00011297 |  |  |  |  | c_DK_Central | 3214 | 9.7986e-05
|  |  |  | c_DK | 3215 | 0.00010599 |  |  |  |  | c_DK_Central | 3215 | 7.2489e-05
|  |  |  | c_DK | 3216 | 9.2621e-05 |  |  |  |  | c_DK_Central | 3216 | 5.7658e-05
|  |  |  | c_DK | 3217 | 8.9322e-05 |  |  |  |  | c_DK_Central | 3217 | 6.3157e-05
|  |  |  | c_DK | 3218 | 8.8556e-05 |  |  |  |  | c_DK_Central | 3218 | 6.3491e-05
|  |  |  | c_DK | 3219 | 8.9734e-05 |  |  |  |  | c_DK_Central | 3219 | 6.949e-05
|  |  |  | c_DK | 3220 | 9.1089e-05 |  |  |  |  | c_DK_Central | 3220 | 9.4653e-05
|  |  |  | c_DK | 3221 | 9.4947e-05 |  |  |  |  | c_DK_Central | 3221 | 0.00014515
|  |  |  | c_DK | 3222 | 0.0001105 |  |  |  |  | c_DK_Central | 3222 | 0.00017081
|  |  |  | c_DK | 3223 | 0.00012684 |  |  |  |  | c_DK_Central | 3223 | 0.00016864
|  |  |  | c_DK | 3224 | 0.00013462 |  |  |  |  | c_DK_Central | 3224 | 0.00014981
|  |  |  | c_DK | 3225 | 0.00013468 |  |  |  |  | c_DK_Central | 3225 | 0.00014131
|  |  |  | c_DK | 3226 | 0.00013695 |  |  |  |  | c_DK_Central | 3226 | 0.00013281
|  |  |  | c_DK | 3227 | 0.00013536 |  |  |  |  | c_DK_Central | 3227 | 0.00012731
|  |  |  | c_DK | 3228 | 0.00013256 |  |  |  |  | c_DK_Central | 3228 | 0.00012348
|  |  |  | c_DK | 3229 | 0.00013356 |  |  |  |  | c_DK_Central | 3229 | 0.00011432
|  |  |  | c_DK | 3230 | 0.0001312 |  |  |  |  | c_DK_Central | 3230 | 0.00011282
|  |  |  | c_DK | 3231 | 0.00012614 |  |  |  |  | c_DK_Central | 3231 | 0.00011065
|  |  |  | c_DK | 3232 | 0.00012405 |  |  |  |  | c_DK_Central | 3232 | 0.00011398
|  |  |  | c_DK | 3233 | 0.00012935 |  |  |  |  | c_DK_Central | 3233 | 0.00012182
|  |  |  | c_DK | 3234 | 0.0001254 |  |  |  |  | c_DK_Central | 3234 | 0.00012415
|  |  |  | c_DK | 3235 | 0.00012128 |  |  |  |  | c_DK_Central | 3235 | 0.00012798
|  |  |  | c_DK | 3236 | 0.00011854 |  |  |  |  | c_DK_Central | 3236 | 0.00012898
|  |  |  | c_DK | 3237 | 0.00011674 |  |  |  |  | c_DK_Central | 3237 | 0.00011715
|  |  |  | c_DK | 3238 | 0.00011365 |  |  |  |  | c_DK_Central | 3238 | 9.332e-05
|  |  |  | c_DK | 3239 | 0.00010667 |  |  |  |  | c_DK_Central | 3239 | 6.849e-05
|  |  |  | c_DK | 3240 | 9.0736e-05 |  |  |  |  | c_DK_Central | 3240 | 4.7326e-05
|  |  |  | c_DK | 3241 | 8.6406e-05 |  |  |  |  | c_DK_Central | 3241 | 5.1492e-05
|  |  |  | c_DK | 3242 | 8.5463e-05 |  |  |  |  | c_DK_Central | 3242 | 5.2326e-05
|  |  |  | c_DK | 3243 | 8.6789e-05 |  |  |  |  | c_DK_Central | 3243 | 5.7158e-05
|  |  |  | c_DK | 3244 | 8.8762e-05 |  |  |  |  | c_DK_Central | 3244 | 8.2988e-05
|  |  |  | c_DK | 3245 | 9.2503e-05 |  |  |  |  | c_DK_Central | 3245 | 0.00013531
|  |  |  | c_DK | 3246 | 0.00010543 |  |  |  |  | c_DK_Central | 3246 | 0.00016414
|  |  |  | c_DK | 3247 | 0.00012363 |  |  |  |  | c_DK_Central | 3247 | 0.00016131
|  |  |  | c_DK | 3248 | 0.00013085 |  |  |  |  | c_DK_Central | 3248 | 0.00013731
|  |  |  | c_DK | 3249 | 0.00013165 |  |  |  |  | c_DK_Central | 3249 | 0.00012981
|  |  |  | c_DK | 3250 | 0.00013459 |  |  |  |  | c_DK_Central | 3250 | 0.00012048
|  |  |  | c_DK | 3251 | 0.00013315 |  |  |  |  | c_DK_Central | 3251 | 0.00011432
|  |  |  | c_DK | 3252 | 0.00013053 |  |  |  |  | c_DK_Central | 3252 | 0.00010932
|  |  |  | c_DK | 3253 | 0.00013188 |  |  |  |  | c_DK_Central | 3253 | 9.9319e-05
|  |  |  | c_DK | 3254 | 0.00012914 |  |  |  |  | c_DK_Central | 3254 | 9.5653e-05
|  |  |  | c_DK | 3255 | 0.00012472 |  |  |  |  | c_DK_Central | 3255 | 9.232e-05
|  |  |  | c_DK | 3256 | 0.00012284 |  |  |  |  | c_DK_Central | 3256 | 9.4486e-05
|  |  |  | c_DK | 3257 | 0.00012679 |  |  |  |  | c_DK_Central | 3257 | 0.00010132
|  |  |  | c_DK | 3258 | 0.00012411 |  |  |  |  | c_DK_Central | 3258 | 0.00010565
|  |  |  | c_DK | 3259 | 0.00012199 |  |  |  |  | c_DK_Central | 3259 | 0.00011315
|  |  |  | c_DK | 3260 | 0.00011872 |  |  |  |  | c_DK_Central | 3260 | 0.00011548
|  |  |  | c_DK | 3261 | 0.00011453 |  |  |  |  | c_DK_Central | 3261 | 0.00010715
|  |  |  | c_DK | 3262 | 0.00011015 |  |  |  |  | c_DK_Central | 3262 | 8.4821e-05
|  |  |  | c_DK | 3263 | 0.00010237 |  |  |  |  | c_DK_Central | 3263 | 5.7991e-05
|  |  |  | c_DK | 3264 | 8.9057e-05 |  |  |  |  | c_DK_Central | 3264 | 4.8493e-05
|  |  |  | c_DK | 3265 | 8.3166e-05 |  |  |  |  | c_DK_Central | 3265 | 5.2159e-05
|  |  |  | c_DK | 3266 | 8.3461e-05 |  |  |  |  | c_DK_Central | 3266 | 5.2159e-05
|  |  |  | c_DK | 3267 | 8.2106e-05 |  |  |  |  | c_DK_Central | 3267 | 5.6825e-05
|  |  |  | c_DK | 3268 | 8.3372e-05 |  |  |  |  | c_DK_Central | 3268 | 8.1488e-05
|  |  |  | c_DK | 3269 | 8.4786e-05 |  |  |  |  | c_DK_Central | 3269 | 0.00013315
|  |  |  | c_DK | 3270 | 8.8556e-05 |  |  |  |  | c_DK_Central | 3270 | 0.00016248
|  |  |  | c_DK | 3271 | 9.7745e-05 |  |  |  |  | c_DK_Central | 3271 | 0.00016181
|  |  |  | c_DK | 3272 | 0.00010608 |  |  |  |  | c_DK_Central | 3272 | 0.00013931
|  |  |  | c_DK | 3273 | 0.0001115 |  |  |  |  | c_DK_Central | 3273 | 0.00013115
|  |  |  | c_DK | 3274 | 0.0001148 |  |  |  |  | c_DK_Central | 3274 | 0.00012098
|  |  |  | c_DK | 3275 | 0.00011556 |  |  |  |  | c_DK_Central | 3275 | 0.00011415
|  |  |  | c_DK | 3276 | 0.00011359 |  |  |  |  | c_DK_Central | 3276 | 0.00011065
|  |  |  | c_DK | 3277 | 0.000111 |  |  |  |  | c_DK_Central | 3277 | 0.00010049
|  |  |  | c_DK | 3278 | 0.00010914 |  |  |  |  | c_DK_Central | 3278 | 9.5819e-05
|  |  |  | c_DK | 3279 | 0.00011 |  |  |  |  | c_DK_Central | 3279 | 9.282e-05
|  |  |  | c_DK | 3280 | 0.00011085 |  |  |  |  | c_DK_Central | 3280 | 9.4653e-05
|  |  |  | c_DK | 3281 | 0.0001163 |  |  |  |  | c_DK_Central | 3281 | 0.00010282
|  |  |  | c_DK | 3282 | 0.00011654 |  |  |  |  | c_DK_Central | 3282 | 0.00010732
|  |  |  | c_DK | 3283 | 0.000111 |  |  |  |  | c_DK_Central | 3283 | 0.00011565
|  |  |  | c_DK | 3284 | 0.00010649 |  |  |  |  | c_DK_Central | 3284 | 0.00011715
|  |  |  | c_DK | 3285 | 0.00010614 |  |  |  |  | c_DK_Central | 3285 | 0.00010932
|  |  |  | c_DK | 3286 | 0.0001021 |  |  |  |  | c_DK_Central | 3286 | 8.5821e-05
|  |  |  | c_DK | 3287 | 9.5949e-05 |  |  |  |  | c_DK_Central | 3287 | 5.8325e-05
|  |  |  | c_DK | 3288 | 8.6052e-05 |  |  |  |  | c_DK_Central | 3288 | 4.7326e-05
|  |  |  | c_DK | 3289 | 8.1782e-05 |  |  |  |  | c_DK_Central | 3289 | 4.7493e-05
|  |  |  | c_DK | 3290 | 8.0132e-05 |  |  |  |  | c_DK_Central | 3290 | 4.516e-05
|  |  |  | c_DK | 3291 | 7.9897e-05 |  |  |  |  | c_DK_Central | 3291 | 5.0992e-05
|  |  |  | c_DK | 3292 | 8.0044e-05 |  |  |  |  | c_DK_Central | 3292 | 7.3822e-05
|  |  |  | c_DK | 3293 | 8.0191e-05 |  |  |  |  | c_DK_Central | 3293 | 0.00011582
|  |  |  | c_DK | 3294 | 8.3549e-05 |  |  |  |  | c_DK_Central | 3294 | 0.00014631
|  |  |  | c_DK | 3295 | 9.0235e-05 |  |  |  |  | c_DK_Central | 3295 | 0.00014565
|  |  |  | c_DK | 3296 | 9.91e-05 |  |  |  |  | c_DK_Central | 3296 | 0.00012432
|  |  |  | c_DK | 3297 | 0.0001049 |  |  |  |  | c_DK_Central | 3297 | 0.00011582
|  |  |  | c_DK | 3298 | 0.00010702 |  |  |  |  | c_DK_Central | 3298 | 0.00011115
|  |  |  | c_DK | 3299 | 0.00010643 |  |  |  |  | c_DK_Central | 3299 | 0.00010198
|  |  |  | c_DK | 3300 | 0.00010455 |  |  |  |  | c_DK_Central | 3300 | 9.8652e-05
|  |  |  | c_DK | 3301 | 0.00010352 |  |  |  |  | c_DK_Central | 3301 | 8.7987e-05
|  |  |  | c_DK | 3302 | 0.00010234 |  |  |  |  | c_DK_Central | 3302 | 9.132e-05
|  |  |  | c_DK | 3303 | 0.00010104 |  |  |  |  | c_DK_Central | 3303 | 8.6821e-05
|  |  |  | c_DK | 3304 | 0.00010249 |  |  |  |  | c_DK_Central | 3304 | 8.8154e-05
|  |  |  | c_DK | 3305 | 0.00010791 |  |  |  |  | c_DK_Central | 3305 | 9.2153e-05
|  |  |  | c_DK | 3306 | 0.00010826 |  |  |  |  | c_DK_Central | 3306 | 9.6819e-05
|  |  |  | c_DK | 3307 | 0.00010284 |  |  |  |  | c_DK_Central | 3307 | 0.00010182
|  |  |  | c_DK | 3308 | 9.9571e-05 |  |  |  |  | c_DK_Central | 3308 | 0.00010315
|  |  |  | c_DK | 3309 | 9.8953e-05 |  |  |  |  | c_DK_Central | 3309 | 9.8319e-05
|  |  |  | c_DK | 3310 | 9.5006e-05 |  |  |  |  | c_DK_Central | 3310 | 7.7322e-05
|  |  |  | c_DK | 3311 | 8.9057e-05 |  |  |  |  | c_DK_Central | 3311 | 5.3159e-05
|  |  |  | c_DK | 3312 | 8.4491e-05 |  |  |  |  | c_DK_Central | 3312 | 4.0327e-05
|  |  |  | c_DK | 3313 | 8.0132e-05 |  |  |  |  | c_DK_Central | 3313 | 4.4827e-05
|  |  |  | c_DK | 3314 | 7.7688e-05 |  |  |  |  | c_DK_Central | 3314 | 4.616e-05
|  |  |  | c_DK | 3315 | 7.6863e-05 |  |  |  |  | c_DK_Central | 3315 | 5.6492e-05
|  |  |  | c_DK | 3316 | 7.6863e-05 |  |  |  |  | c_DK_Central | 3316 | 8.1321e-05
|  |  |  | c_DK | 3317 | 7.6009e-05 |  |  |  |  | c_DK_Central | 3317 | 0.00012032
|  |  |  | c_DK | 3318 | 7.863e-05 |  |  |  |  | c_DK_Central | 3318 | 0.00012615
|  |  |  | c_DK | 3319 | 8.5346e-05 |  |  |  |  | c_DK_Central | 3319 | 0.00012848
|  |  |  | c_DK | 3320 | 9.4034e-05 |  |  |  |  | c_DK_Central | 3320 | 0.00010632
|  |  |  | c_DK | 3321 | 0.00010043 |  |  |  |  | c_DK_Central | 3321 | 9.9485e-05
|  |  |  | c_DK | 3322 | 0.00010334 |  |  |  |  | c_DK_Central | 3322 | 9.3986e-05
|  |  |  | c_DK | 3323 | 0.00010484 |  |  |  |  | c_DK_Central | 3323 | 8.932e-05
|  |  |  | c_DK | 3324 | 0.00010399 |  |  |  |  | c_DK_Central | 3324 | 8.6987e-05
|  |  |  | c_DK | 3325 | 0.00010269 |  |  |  |  | c_DK_Central | 3325 | 7.8988e-05
|  |  |  | c_DK | 3326 | 0.00010213 |  |  |  |  | c_DK_Central | 3326 | 7.7322e-05
|  |  |  | c_DK | 3327 | 0.0001016 |  |  |  |  | c_DK_Central | 3327 | 7.4489e-05
|  |  |  | c_DK | 3328 | 0.00010367 |  |  |  |  | c_DK_Central | 3328 | 7.7489e-05
|  |  |  | c_DK | 3329 | 0.0001107 |  |  |  |  | c_DK_Central | 3329 | 8.3654e-05
|  |  |  | c_DK | 3330 | 0.00011182 |  |  |  |  | c_DK_Central | 3330 | 8.832e-05
|  |  |  | c_DK | 3331 | 0.00010726 |  |  |  |  | c_DK_Central | 3331 | 9.382e-05
|  |  |  | c_DK | 3332 | 0.00010467 |  |  |  |  | c_DK_Central | 3332 | 9.5819e-05
|  |  |  | c_DK | 3333 | 0.00010325 |  |  |  |  | c_DK_Central | 3333 | 9.132e-05
|  |  |  | c_DK | 3334 | 9.8334e-05 |  |  |  |  | c_DK_Central | 3334 | 7.1656e-05
|  |  |  | c_DK | 3335 | 9.2414e-05 |  |  |  |  | c_DK_Central | 3335 | 5.0159e-05
|  |  |  | c_DK | 3336 | 8.5817e-05 |  |  |  |  | c_DK_Central | 3336 | 3.5661e-05
|  |  |  | c_DK | 3337 | 8.19e-05 |  |  |  |  | c_DK_Central | 3337 | 3.9494e-05
|  |  |  | c_DK | 3338 | 8.1369e-05 |  |  |  |  | c_DK_Central | 3338 | 3.9661e-05
|  |  |  | c_DK | 3339 | 8.2312e-05 |  |  |  |  | c_DK_Central | 3339 | 4.3494e-05
|  |  |  | c_DK | 3340 | 8.3637e-05 |  |  |  |  | c_DK_Central | 3340 | 6.4324e-05
|  |  |  | c_DK | 3341 | 8.8085e-05 |  |  |  |  | c_DK_Central | 3341 | 0.00010798
|  |  |  | c_DK | 3342 | 0.0001044 |  |  |  |  | c_DK_Central | 3342 | 0.00012965
|  |  |  | c_DK | 3343 | 0.00012042 |  |  |  |  | c_DK_Central | 3343 | 0.00012748
|  |  |  | c_DK | 3344 | 0.00012953 |  |  |  |  | c_DK_Central | 3344 | 0.00010448
|  |  |  | c_DK | 3345 | 0.00013327 |  |  |  |  | c_DK_Central | 3345 | 9.9652e-05
|  |  |  | c_DK | 3346 | 0.00013559 |  |  |  |  | c_DK_Central | 3346 | 9.282e-05
|  |  |  | c_DK | 3347 | 0.00013279 |  |  |  |  | c_DK_Central | 3347 | 8.8487e-05
|  |  |  | c_DK | 3348 | 0.00012929 |  |  |  |  | c_DK_Central | 3348 | 8.5321e-05
|  |  |  | c_DK | 3349 | 0.00013038 |  |  |  |  | c_DK_Central | 3349 | 7.5822e-05
|  |  |  | c_DK | 3350 | 0.00012926 |  |  |  |  | c_DK_Central | 3350 | 7.3822e-05
|  |  |  | c_DK | 3351 | 0.00012499 |  |  |  |  | c_DK_Central | 3351 | 7.0323e-05
|  |  |  | c_DK | 3352 | 0.00012252 |  |  |  |  | c_DK_Central | 3352 | 7.2323e-05
|  |  |  | c_DK | 3353 | 0.00012584 |  |  |  |  | c_DK_Central | 3353 | 7.8155e-05
|  |  |  | c_DK | 3354 | 0.00012249 |  |  |  |  | c_DK_Central | 3354 | 8.0988e-05
|  |  |  | c_DK | 3355 | 0.00012034 |  |  |  |  | c_DK_Central | 3355 | 8.7154e-05
|  |  |  | c_DK | 3356 | 0.00011568 |  |  |  |  | c_DK_Central | 3356 | 9.0487e-05
|  |  |  | c_DK | 3357 | 0.00011235 |  |  |  |  | c_DK_Central | 3357 | 8.3654e-05
|  |  |  | c_DK | 3358 | 0.00010735 |  |  |  |  | c_DK_Central | 3358 | 6.699e-05
|  |  |  | c_DK | 3359 | 9.91e-05 |  |  |  |  | c_DK_Central | 3359 | 4.5327e-05
|  |  |  | c_DK | 3360 | 8.8615e-05 |  |  |  |  | c_DK_Central | 3360 | 3.3328e-05
|  |  |  | c_DK | 3361 | 8.4521e-05 |  |  |  |  | c_DK_Central | 3361 | 3.7161e-05
|  |  |  | c_DK | 3362 | 8.3873e-05 |  |  |  |  | c_DK_Central | 3362 | 3.6995e-05
|  |  |  | c_DK | 3363 | 8.458e-05 |  |  |  |  | c_DK_Central | 3363 | 4.0494e-05
|  |  |  | c_DK | 3364 | 8.6435e-05 |  |  |  |  | c_DK_Central | 3364 | 6.1324e-05
|  |  |  | c_DK | 3365 | 9.05e-05 |  |  |  |  | c_DK_Central | 3365 | 0.00010398
|  |  |  | c_DK | 3366 | 0.00010425 |  |  |  |  | c_DK_Central | 3366 | 0.00012548
|  |  |  | c_DK | 3367 | 0.0001221 |  |  |  |  | c_DK_Central | 3367 | 0.00012332
|  |  |  | c_DK | 3368 | 0.00013059 |  |  |  |  | c_DK_Central | 3368 | 0.00010198
|  |  |  | c_DK | 3369 | 0.00013259 |  |  |  |  | c_DK_Central | 3369 | 9.7486e-05
|  |  |  | c_DK | 3370 | 0.00013595 |  |  |  |  | c_DK_Central | 3370 | 9.0653e-05
|  |  |  | c_DK | 3371 | 0.00013639 |  |  |  |  | c_DK_Central | 3371 | 8.6821e-05
|  |  |  | c_DK | 3372 | 0.00013347 |  |  |  |  | c_DK_Central | 3372 | 8.3654e-05
|  |  |  | c_DK | 3373 | 0.00013383 |  |  |  |  | c_DK_Central | 3373 | 7.3656e-05
|  |  |  | c_DK | 3374 | 0.00013288 |  |  |  |  | c_DK_Central | 3374 | 7.0823e-05
|  |  |  | c_DK | 3375 | 0.00012935 |  |  |  |  | c_DK_Central | 3375 | 6.6657e-05
|  |  |  | c_DK | 3376 | 0.00012752 |  |  |  |  | c_DK_Central | 3376 | 6.8157e-05
|  |  |  | c_DK | 3377 | 0.00013274 |  |  |  |  | c_DK_Central | 3377 | 7.4156e-05
|  |  |  | c_DK | 3378 | 0.00013067 |  |  |  |  | c_DK_Central | 3378 | 7.6655e-05
|  |  |  | c_DK | 3379 | 0.00012682 |  |  |  |  | c_DK_Central | 3379 | 8.2488e-05
|  |  |  | c_DK | 3380 | 0.00012175 |  |  |  |  | c_DK_Central | 3380 | 8.5487e-05
|  |  |  | c_DK | 3381 | 0.00011901 |  |  |  |  | c_DK_Central | 3381 | 7.8655e-05
|  |  |  | c_DK | 3382 | 0.0001168 |  |  |  |  | c_DK_Central | 3382 | 6.3157e-05
|  |  |  | c_DK | 3383 | 0.00011053 |  |  |  |  | c_DK_Central | 3383 | 4.266e-05
|  |  |  | c_DK | 3384 | 9.0647e-05 |  |  |  |  | c_DK_Central | 3384 | 3.9161e-05
|  |  |  | c_DK | 3385 | 8.5169e-05 |  |  |  |  | c_DK_Central | 3385 | 4.266e-05
|  |  |  | c_DK | 3386 | 8.4403e-05 |  |  |  |  | c_DK_Central | 3386 | 4.316e-05
|  |  |  | c_DK | 3387 | 8.6553e-05 |  |  |  |  | c_DK_Central | 3387 | 4.6993e-05
|  |  |  | c_DK | 3388 | 8.7643e-05 |  |  |  |  | c_DK_Central | 3388 | 6.949e-05
|  |  |  | c_DK | 3389 | 9.1943e-05 |  |  |  |  | c_DK_Central | 3389 | 0.00011548
|  |  |  | c_DK | 3390 | 0.0001052 |  |  |  |  | c_DK_Central | 3390 | 0.00013998
|  |  |  | c_DK | 3391 | 0.00012511 |  |  |  |  | c_DK_Central | 3391 | 0.00013731
|  |  |  | c_DK | 3392 | 0.00013377 |  |  |  |  | c_DK_Central | 3392 | 0.00011582
|  |  |  | c_DK | 3393 | 0.00013592 |  |  |  |  | c_DK_Central | 3393 | 0.00010948
|  |  |  | c_DK | 3394 | 0.00013848 |  |  |  |  | c_DK_Central | 3394 | 0.00010215
|  |  |  | c_DK | 3395 | 0.00013757 |  |  |  |  | c_DK_Central | 3395 | 9.6986e-05
|  |  |  | c_DK | 3396 | 0.0001358 |  |  |  |  | c_DK_Central | 3396 | 9.3153e-05
|  |  |  | c_DK | 3397 | 0.00013559 |  |  |  |  | c_DK_Central | 3397 | 8.3654e-05
|  |  |  | c_DK | 3398 | 0.00013341 |  |  |  |  | c_DK_Central | 3398 | 8.0655e-05
|  |  |  | c_DK | 3399 | 0.00012805 |  |  |  |  | c_DK_Central | 3399 | 7.7322e-05
|  |  |  | c_DK | 3400 | 0.00012702 |  |  |  |  | c_DK_Central | 3400 | 7.8988e-05
|  |  |  | c_DK | 3401 | 0.00013391 |  |  |  |  | c_DK_Central | 3401 | 8.5154e-05
|  |  |  | c_DK | 3402 | 0.00013123 |  |  |  |  | c_DK_Central | 3402 | 8.8654e-05
|  |  |  | c_DK | 3403 | 0.00012626 |  |  |  |  | c_DK_Central | 3403 | 9.4986e-05
|  |  |  | c_DK | 3404 | 0.00011998 |  |  |  |  | c_DK_Central | 3404 | 9.7319e-05
|  |  |  | c_DK | 3405 | 0.00011503 |  |  |  |  | c_DK_Central | 3405 | 9.0153e-05
|  |  |  | c_DK | 3406 | 0.00011338 |  |  |  |  | c_DK_Central | 3406 | 7.1656e-05
|  |  |  | c_DK | 3407 | 0.00010738 |  |  |  |  | c_DK_Central | 3407 | 4.8493e-05
|  |  |  | c_DK | 3408 | 9.1383e-05 |  |  |  |  | c_DK_Central | 3408 | 3.9994e-05
|  |  |  | c_DK | 3409 | 8.7113e-05 |  |  |  |  | c_DK_Central | 3409 | 4.366e-05
|  |  |  | c_DK | 3410 | 8.7083e-05 |  |  |  |  | c_DK_Central | 3410 | 4.4327e-05
|  |  |  | c_DK | 3411 | 8.7054e-05 |  |  |  |  | c_DK_Central | 3411 | 4.8326e-05
|  |  |  | c_DK | 3412 | 8.8821e-05 |  |  |  |  | c_DK_Central | 3412 | 7.099e-05
|  |  |  | c_DK | 3413 | 9.2709e-05 |  |  |  |  | c_DK_Central | 3413 | 0.00011782
|  |  |  | c_DK | 3414 | 0.00010343 |  |  |  |  | c_DK_Central | 3414 | 0.00014281
|  |  |  | c_DK | 3415 | 0.00012172 |  |  |  |  | c_DK_Central | 3415 | 0.00014015
|  |  |  | c_DK | 3416 | 0.00013097 |  |  |  |  | c_DK_Central | 3416 | 0.00011832
|  |  |  | c_DK | 3417 | 0.00013212 |  |  |  |  | c_DK_Central | 3417 | 0.00011198
|  |  |  | c_DK | 3418 | 0.00013497 |  |  |  |  | c_DK_Central | 3418 | 0.00010432
|  |  |  | c_DK | 3419 | 0.00013447 |  |  |  |  | c_DK_Central | 3419 | 9.9152e-05
|  |  |  | c_DK | 3420 | 0.00013203 |  |  |  |  | c_DK_Central | 3420 | 9.4986e-05
|  |  |  | c_DK | 3421 | 0.00013147 |  |  |  |  | c_DK_Central | 3421 | 8.5487e-05
|  |  |  | c_DK | 3422 | 0.00012876 |  |  |  |  | c_DK_Central | 3422 | 8.2321e-05
|  |  |  | c_DK | 3423 | 0.00012525 |  |  |  |  | c_DK_Central | 3423 | 7.9155e-05
|  |  |  | c_DK | 3424 | 0.00012331 |  |  |  |  | c_DK_Central | 3424 | 8.0988e-05
|  |  |  | c_DK | 3425 | 0.00012805 |  |  |  |  | c_DK_Central | 3425 | 8.732e-05
|  |  |  | c_DK | 3426 | 0.00012467 |  |  |  |  | c_DK_Central | 3426 | 9.0653e-05
|  |  |  | c_DK | 3427 | 0.00012092 |  |  |  |  | c_DK_Central | 3427 | 9.7152e-05
|  |  |  | c_DK | 3428 | 0.00011736 |  |  |  |  | c_DK_Central | 3428 | 9.9485e-05
|  |  |  | c_DK | 3429 | 0.00011548 |  |  |  |  | c_DK_Central | 3429 | 9.2153e-05
|  |  |  | c_DK | 3430 | 0.00011392 |  |  |  |  | c_DK_Central | 3430 | 7.2823e-05
|  |  |  | c_DK | 3431 | 0.00010838 |  |  |  |  | c_DK_Central | 3431 | 4.9493e-05
|  |  |  | c_DK | 3432 | 9.0559e-05 |  |  |  |  | c_DK_Central | 3432 | 4.2827e-05
|  |  |  | c_DK | 3433 | 8.5846e-05 |  |  |  |  | c_DK_Central | 3433 | 4.5993e-05
|  |  |  | c_DK | 3434 | 8.5316e-05 |  |  |  |  | c_DK_Central | 3434 | 4.5827e-05
|  |  |  | c_DK | 3435 | 8.5611e-05 |  |  |  |  | c_DK_Central | 3435 | 4.9826e-05
|  |  |  | c_DK | 3436 | 8.673e-05 |  |  |  |  | c_DK_Central | 3436 | 7.2156e-05
|  |  |  | c_DK | 3437 | 9.1354e-05 |  |  |  |  | c_DK_Central | 3437 | 0.00011965
|  |  |  | c_DK | 3438 | 0.00010437 |  |  |  |  | c_DK_Central | 3438 | 0.00014565
|  |  |  | c_DK | 3439 | 0.00012219 |  |  |  |  | c_DK_Central | 3439 | 0.00014531
|  |  |  | c_DK | 3440 | 0.00012991 |  |  |  |  | c_DK_Central | 3440 | 0.00012415
|  |  |  | c_DK | 3441 | 0.00013011 |  |  |  |  | c_DK_Central | 3441 | 0.00011732
|  |  |  | c_DK | 3442 | 0.00013276 |  |  |  |  | c_DK_Central | 3442 | 0.00010815
|  |  |  | c_DK | 3443 | 0.00013312 |  |  |  |  | c_DK_Central | 3443 | 0.00010215
|  |  |  | c_DK | 3444 | 0.00012799 |  |  |  |  | c_DK_Central | 3444 | 9.9152e-05
|  |  |  | c_DK | 3445 | 0.0001244 |  |  |  |  | c_DK_Central | 3445 | 8.9653e-05
|  |  |  | c_DK | 3446 | 0.00011998 |  |  |  |  | c_DK_Central | 3446 | 8.5487e-05
|  |  |  | c_DK | 3447 | 0.00011612 |  |  |  |  | c_DK_Central | 3447 | 8.2321e-05
|  |  |  | c_DK | 3448 | 0.00011527 |  |  |  |  | c_DK_Central | 3448 | 8.3821e-05
|  |  |  | c_DK | 3449 | 0.00011975 |  |  |  |  | c_DK_Central | 3449 | 9.132e-05
|  |  |  | c_DK | 3450 | 0.00011742 |  |  |  |  | c_DK_Central | 3450 | 9.5319e-05
|  |  |  | c_DK | 3451 | 0.00011227 |  |  |  |  | c_DK_Central | 3451 | 0.00010282
|  |  |  | c_DK | 3452 | 0.0001072 |  |  |  |  | c_DK_Central | 3452 | 0.00010465
|  |  |  | c_DK | 3453 | 0.00010464 |  |  |  |  | c_DK_Central | 3453 | 9.7486e-05
|  |  |  | c_DK | 3454 | 0.00010287 |  |  |  |  | c_DK_Central | 3454 | 7.6489e-05
|  |  |  | c_DK | 3455 | 9.7745e-05 |  |  |  |  | c_DK_Central | 3455 | 5.1826e-05
|  |  |  | c_DK | 3456 | 8.5994e-05 |  |  |  |  | c_DK_Central | 3456 | 4.6993e-05
|  |  |  | c_DK | 3457 | 8.0869e-05 |  |  |  |  | c_DK_Central | 3457 | 4.7326e-05
|  |  |  | c_DK | 3458 | 7.8395e-05 |  |  |  |  | c_DK_Central | 3458 | 4.466e-05
|  |  |  | c_DK | 3459 | 7.7776e-05 |  |  |  |  | c_DK_Central | 3459 | 5.0659e-05
|  |  |  | c_DK | 3460 | 7.7865e-05 |  |  |  |  | c_DK_Central | 3460 | 7.3323e-05
|  |  |  | c_DK | 3461 | 7.8571e-05 |  |  |  |  | c_DK_Central | 3461 | 0.00011515
|  |  |  | c_DK | 3462 | 8.3961e-05 |  |  |  |  | c_DK_Central | 3462 | 0.00014548
|  |  |  | c_DK | 3463 | 9.2797e-05 |  |  |  |  | c_DK_Central | 3463 | 0.00014498
|  |  |  | c_DK | 3464 | 0.00010154 |  |  |  |  | c_DK_Central | 3464 | 0.00012348
|  |  |  | c_DK | 3465 | 0.00010691 |  |  |  |  | c_DK_Central | 3465 | 0.00011498
|  |  |  | c_DK | 3466 | 0.00010926 |  |  |  |  | c_DK_Central | 3466 | 0.00011065
|  |  |  | c_DK | 3467 | 0.00010853 |  |  |  |  | c_DK_Central | 3467 | 0.00010132
|  |  |  | c_DK | 3468 | 0.00010717 |  |  |  |  | c_DK_Central | 3468 | 9.8152e-05
|  |  |  | c_DK | 3469 | 0.00010605 |  |  |  |  | c_DK_Central | 3469 | 8.732e-05
|  |  |  | c_DK | 3470 | 0.00010411 |  |  |  |  | c_DK_Central | 3470 | 9.082e-05
|  |  |  | c_DK | 3471 | 0.00010093 |  |  |  |  | c_DK_Central | 3471 | 8.6321e-05
|  |  |  | c_DK | 3472 | 0.00010104 |  |  |  |  | c_DK_Central | 3472 | 8.7487e-05
|  |  |  | c_DK | 3473 | 0.00010635 |  |  |  |  | c_DK_Central | 3473 | 9.132e-05
|  |  |  | c_DK | 3474 | 0.00010714 |  |  |  |  | c_DK_Central | 3474 | 9.6319e-05
|  |  |  | c_DK | 3475 | 0.00010349 |  |  |  |  | c_DK_Central | 3475 | 0.00010132
|  |  |  | c_DK | 3476 | 9.9159e-05 |  |  |  |  | c_DK_Central | 3476 | 0.00010265
|  |  |  | c_DK | 3477 | 9.6243e-05 |  |  |  |  | c_DK_Central | 3477 | 9.7819e-05
|  |  |  | c_DK | 3478 | 9.4152e-05 |  |  |  |  | c_DK_Central | 3478 | 7.6989e-05
|  |  |  | c_DK | 3479 | 8.9116e-05 |  |  |  |  | c_DK_Central | 3479 | 5.2659e-05
|  |  |  | c_DK | 3480 | 8.2371e-05 |  |  |  |  | c_DK_Central | 3480 | 4.516e-05
|  |  |  | c_DK | 3481 | 7.8424e-05 |  |  |  |  | c_DK_Central | 3481 | 5.0159e-05
|  |  |  | c_DK | 3482 | 7.6981e-05 |  |  |  |  | c_DK_Central | 3482 | 5.1659e-05
|  |  |  | c_DK | 3483 | 7.6421e-05 |  |  |  |  | c_DK_Central | 3483 | 6.2991e-05
|  |  |  | c_DK | 3484 | 7.5597e-05 |  |  |  |  | c_DK_Central | 3484 | 9.0653e-05
|  |  |  | c_DK | 3485 | 7.5626e-05 |  |  |  |  | c_DK_Central | 3485 | 0.00013381
|  |  |  | c_DK | 3486 | 7.972e-05 |  |  |  |  | c_DK_Central | 3486 | 0.00013998
|  |  |  | c_DK | 3487 | 8.7083e-05 |  |  |  |  | c_DK_Central | 3487 | 0.00014231
|  |  |  | c_DK | 3488 | 9.4947e-05 |  |  |  |  | c_DK_Central | 3488 | 0.00011832
|  |  |  | c_DK | 3489 | 0.00010205 |  |  |  |  | c_DK_Central | 3489 | 0.00011048
|  |  |  | c_DK | 3490 | 0.00010378 |  |  |  |  | c_DK_Central | 3490 | 0.00010432
|  |  |  | c_DK | 3491 | 0.00010502 |  |  |  |  | c_DK_Central | 3491 | 9.8985e-05
|  |  |  | c_DK | 3492 | 0.0001054 |  |  |  |  | c_DK_Central | 3492 | 9.6319e-05
|  |  |  | c_DK | 3493 | 0.0001049 |  |  |  |  | c_DK_Central | 3493 | 8.782e-05
|  |  |  | c_DK | 3494 | 0.00010287 |  |  |  |  | c_DK_Central | 3494 | 8.6154e-05
|  |  |  | c_DK | 3495 | 0.00010152 |  |  |  |  | c_DK_Central | 3495 | 8.3321e-05
|  |  |  | c_DK | 3496 | 0.00010422 |  |  |  |  | c_DK_Central | 3496 | 8.6654e-05
|  |  |  | c_DK | 3497 | 0.00011082 |  |  |  |  | c_DK_Central | 3497 | 9.3153e-05
|  |  |  | c_DK | 3498 | 0.00011073 |  |  |  |  | c_DK_Central | 3498 | 9.8486e-05
|  |  |  | c_DK | 3499 | 0.00010658 |  |  |  |  | c_DK_Central | 3499 | 0.00010465
|  |  |  | c_DK | 3500 | 0.00010464 |  |  |  |  | c_DK_Central | 3500 | 0.00010698
|  |  |  | c_DK | 3501 | 0.0001004 |  |  |  |  | c_DK_Central | 3501 | 0.00010165
|  |  |  | c_DK | 3502 | 9.6832e-05 |  |  |  |  | c_DK_Central | 3502 | 7.9988e-05
|  |  |  | c_DK | 3503 | 9.2031e-05 |  |  |  |  | c_DK_Central | 3503 | 5.6158e-05
|  |  |  | c_DK | 3504 | 8.4315e-05 |  |  |  |  | c_DK_Central | 3504 | 4.3994e-05
|  |  |  | c_DK | 3505 | 8.1252e-05 |  |  |  |  | c_DK_Central | 3505 | 4.8326e-05
|  |  |  | c_DK | 3506 | 8.0692e-05 |  |  |  |  | c_DK_Central | 3506 | 4.8993e-05
|  |  |  | c_DK | 3507 | 8.0869e-05 |  |  |  |  | c_DK_Central | 3507 | 5.3825e-05
|  |  |  | c_DK | 3508 | 8.0339e-05 |  |  |  |  | c_DK_Central | 3508 | 7.7489e-05
|  |  |  | c_DK | 3509 | 8.5434e-05 |  |  |  |  | c_DK_Central | 3509 | 0.00012715
|  |  |  | c_DK | 3510 | 0.00010246 |  |  |  |  | c_DK_Central | 3510 | 0.00015331
|  |  |  | c_DK | 3511 | 0.00011992 |  |  |  |  | c_DK_Central | 3511 | 0.00015064
|  |  |  | c_DK | 3512 | 0.00012746 |  |  |  |  | c_DK_Central | 3512 | 0.00012565
|  |  |  | c_DK | 3513 | 0.00013212 |  |  |  |  | c_DK_Central | 3513 | 0.00011898
|  |  |  | c_DK | 3514 | 0.00013388 |  |  |  |  | c_DK_Central | 3514 | 0.00011065
|  |  |  | c_DK | 3515 | 0.00013335 |  |  |  |  | c_DK_Central | 3515 | 0.00010515
|  |  |  | c_DK | 3516 | 0.00013117 |  |  |  |  | c_DK_Central | 3516 | 0.00010099
|  |  |  | c_DK | 3517 | 0.00013006 |  |  |  |  | c_DK_Central | 3517 | 9.132e-05
|  |  |  | c_DK | 3518 | 0.00012749 |  |  |  |  | c_DK_Central | 3518 | 8.8654e-05
|  |  |  | c_DK | 3519 | 0.00012269 |  |  |  |  | c_DK_Central | 3519 | 8.5987e-05
|  |  |  | c_DK | 3520 | 0.00012184 |  |  |  |  | c_DK_Central | 3520 | 8.7987e-05
|  |  |  | c_DK | 3521 | 0.00012838 |  |  |  |  | c_DK_Central | 3521 | 9.4986e-05
|  |  |  | c_DK | 3522 | 0.00012558 |  |  |  |  | c_DK_Central | 3522 | 9.8819e-05
|  |  |  | c_DK | 3523 | 0.0001176 |  |  |  |  | c_DK_Central | 3523 | 0.00010598
|  |  |  | c_DK | 3524 | 0.00011106 |  |  |  |  | c_DK_Central | 3524 | 0.00010915
|  |  |  | c_DK | 3525 | 0.00010567 |  |  |  |  | c_DK_Central | 3525 | 0.00010099
|  |  |  | c_DK | 3526 | 9.9954e-05 |  |  |  |  | c_DK_Central | 3526 | 8.0488e-05
|  |  |  | c_DK | 3527 | 9.3003e-05 |  |  |  |  | c_DK_Central | 3527 | 5.4825e-05
|  |  |  | c_DK | 3528 | 8.6229e-05 |  |  |  |  | c_DK_Central | 3528 | 4.816e-05
|  |  |  | c_DK | 3529 | 8.3372e-05 |  |  |  |  | c_DK_Central | 3529 | 5.2492e-05
|  |  |  | c_DK | 3530 | 8.2989e-05 |  |  |  |  | c_DK_Central | 3530 | 5.3159e-05
|  |  |  | c_DK | 3531 | 8.3667e-05 |  |  |  |  | c_DK_Central | 3531 | 5.8158e-05
|  |  |  | c_DK | 3532 | 8.4698e-05 |  |  |  |  | c_DK_Central | 3532 | 8.3154e-05
|  |  |  | c_DK | 3533 | 8.9204e-05 |  |  |  |  | c_DK_Central | 3533 | 0.00013431
|  |  |  | c_DK | 3534 | 0.00010305 |  |  |  |  | c_DK_Central | 3534 | 0.00016148
|  |  |  | c_DK | 3535 | 0.00012031 |  |  |  |  | c_DK_Central | 3535 | 0.00015864
|  |  |  | c_DK | 3536 | 0.00012799 |  |  |  |  | c_DK_Central | 3536 | 0.00013631
|  |  |  | c_DK | 3537 | 0.00012953 |  |  |  |  | c_DK_Central | 3537 | 0.00012881
|  |  |  | c_DK | 3538 | 0.00013347 |  |  |  |  | c_DK_Central | 3538 | 0.00011982
|  |  |  | c_DK | 3539 | 0.00013256 |  |  |  |  | c_DK_Central | 3539 | 0.00011415
|  |  |  | c_DK | 3540 | 0.00013023 |  |  |  |  | c_DK_Central | 3540 | 0.00010965
|  |  |  | c_DK | 3541 | 0.00013147 |  |  |  |  | c_DK_Central | 3541 | 9.9652e-05
|  |  |  | c_DK | 3542 | 0.00012873 |  |  |  |  | c_DK_Central | 3542 | 9.6486e-05
|  |  |  | c_DK | 3543 | 0.00012393 |  |  |  |  | c_DK_Central | 3543 | 9.3653e-05
|  |  |  | c_DK | 3544 | 0.00012207 |  |  |  |  | c_DK_Central | 3544 | 9.5986e-05
|  |  |  | c_DK | 3545 | 0.00012743 |  |  |  |  | c_DK_Central | 3545 | 0.00010315
|  |  |  | c_DK | 3546 | 0.00012425 |  |  |  |  | c_DK_Central | 3546 | 0.00010648
|  |  |  | c_DK | 3547 | 0.00011877 |  |  |  |  | c_DK_Central | 3547 | 0.00011315
|  |  |  | c_DK | 3548 | 0.00011409 |  |  |  |  | c_DK_Central | 3548 | 0.00011532
|  |  |  | c_DK | 3549 | 0.00011 |  |  |  |  | c_DK_Central | 3549 | 0.00010615
|  |  |  | c_DK | 3550 | 0.00010776 |  |  |  |  | c_DK_Central | 3550 | 8.4321e-05
|  |  |  | c_DK | 3551 | 0.00010252 |  |  |  |  | c_DK_Central | 3551 | 5.8658e-05
|  |  |  | c_DK | 3552 | 8.9734e-05 |  |  |  |  | c_DK_Central | 3552 | 5.1159e-05
|  |  |  | c_DK | 3553 | 8.5905e-05 |  |  |  |  | c_DK_Central | 3553 | 5.5825e-05
|  |  |  | c_DK | 3554 | 8.4963e-05 |  |  |  |  | c_DK_Central | 3554 | 5.6325e-05
|  |  |  | c_DK | 3555 | 8.5198e-05 |  |  |  |  | c_DK_Central | 3555 | 6.1991e-05
|  |  |  | c_DK | 3556 | 8.6259e-05 |  |  |  |  | c_DK_Central | 3556 | 8.7654e-05
|  |  |  | c_DK | 3557 | 9.0912e-05 |  |  |  |  | c_DK_Central | 3557 | 0.00013965
|  |  |  | c_DK | 3558 | 0.00010464 |  |  |  |  | c_DK_Central | 3558 | 0.00016781
|  |  |  | c_DK | 3559 | 0.00012163 |  |  |  |  | c_DK_Central | 3559 | 0.00016498
|  |  |  | c_DK | 3560 | 0.00012991 |  |  |  |  | c_DK_Central | 3560 | 0.00014281
|  |  |  | c_DK | 3561 | 0.00013094 |  |  |  |  | c_DK_Central | 3561 | 0.00013448
|  |  |  | c_DK | 3562 | 0.00013303 |  |  |  |  | c_DK_Central | 3562 | 0.00012548
|  |  |  | c_DK | 3563 | 0.00013232 |  |  |  |  | c_DK_Central | 3563 | 0.00011948
|  |  |  | c_DK | 3564 | 0.00012997 |  |  |  |  | c_DK_Central | 3564 | 0.00011498
|  |  |  | c_DK | 3565 | 0.00013003 |  |  |  |  | c_DK_Central | 3565 | 0.00010515
|  |  |  | c_DK | 3566 | 0.0001267 |  |  |  |  | c_DK_Central | 3566 | 0.00010232
|  |  |  | c_DK | 3567 | 0.00012307 |  |  |  |  | c_DK_Central | 3567 | 9.9485e-05
|  |  |  | c_DK | 3568 | 0.00012204 |  |  |  |  | c_DK_Central | 3568 | 0.00010182
|  |  |  | c_DK | 3569 | 0.00012499 |  |  |  |  | c_DK_Central | 3569 | 0.00010915
|  |  |  | c_DK | 3570 | 0.00012201 |  |  |  |  | c_DK_Central | 3570 | 0.00011298
|  |  |  | c_DK | 3571 | 0.00011695 |  |  |  |  | c_DK_Central | 3571 | 0.00011915
|  |  |  | c_DK | 3572 | 0.00011221 |  |  |  |  | c_DK_Central | 3572 | 0.00012098
|  |  |  | c_DK | 3573 | 0.00010785 |  |  |  |  | c_DK_Central | 3573 | 0.00011132
|  |  |  | c_DK | 3574 | 0.00010508 |  |  |  |  | c_DK_Central | 3574 | 8.8487e-05
|  |  |  | c_DK | 3575 | 9.9012e-05 |  |  |  |  | c_DK_Central | 3575 | 6.1824e-05
|  |  |  | c_DK | 3576 | 8.8055e-05 |  |  |  |  | c_DK_Central | 3576 | 4.6327e-05
|  |  |  | c_DK | 3577 | 8.2489e-05 |  |  |  |  | c_DK_Central | 3577 | 5.0493e-05
|  |  |  | c_DK | 3578 | 8.2282e-05 |  |  |  |  | c_DK_Central | 3578 | 5.1159e-05
|  |  |  | c_DK | 3579 | 8.3254e-05 |  |  |  |  | c_DK_Central | 3579 | 5.5992e-05
|  |  |  | c_DK | 3580 | 8.293e-05 |  |  |  |  | c_DK_Central | 3580 | 8.1321e-05
|  |  |  | c_DK | 3581 | 8.2459e-05 |  |  |  |  | c_DK_Central | 3581 | 0.00013315
|  |  |  | c_DK | 3582 | 8.7466e-05 |  |  |  |  | c_DK_Central | 3582 | 0.00016131
|  |  |  | c_DK | 3583 | 9.6891e-05 |  |  |  |  | c_DK_Central | 3583 | 0.00015831
|  |  |  | c_DK | 3584 | 0.00010387 |  |  |  |  | c_DK_Central | 3584 | 0.00013481
|  |  |  | c_DK | 3585 | 0.00010917 |  |  |  |  | c_DK_Central | 3585 | 0.00012731
|  |  |  | c_DK | 3586 | 0.00011247 |  |  |  |  | c_DK_Central | 3586 | 0.00011832
|  |  |  | c_DK | 3587 | 0.00011344 |  |  |  |  | c_DK_Central | 3587 | 0.00011232
|  |  |  | c_DK | 3588 | 0.000112 |  |  |  |  | c_DK_Central | 3588 | 0.00010748
|  |  |  | c_DK | 3589 | 0.00011218 |  |  |  |  | c_DK_Central | 3589 | 9.7319e-05
|  |  |  | c_DK | 3590 | 0.00011118 |  |  |  |  | c_DK_Central | 3590 | 9.382e-05
|  |  |  | c_DK | 3591 | 0.00011015 |  |  |  |  | c_DK_Central | 3591 | 9.0653e-05
|  |  |  | c_DK | 3592 | 0.00011023 |  |  |  |  | c_DK_Central | 3592 | 9.2653e-05
|  |  |  | c_DK | 3593 | 0.00011521 |  |  |  |  | c_DK_Central | 3593 | 9.9652e-05
|  |  |  | c_DK | 3594 | 0.00011442 |  |  |  |  | c_DK_Central | 3594 | 0.00010365
|  |  |  | c_DK | 3595 | 0.00010959 |  |  |  |  | c_DK_Central | 3595 | 0.00011098
|  |  |  | c_DK | 3596 | 0.00010458 |  |  |  |  | c_DK_Central | 3596 | 0.00011315
|  |  |  | c_DK | 3597 | 0.00010216 |  |  |  |  | c_DK_Central | 3597 | 0.00010498
|  |  |  | c_DK | 3598 | 9.8894e-05 |  |  |  |  | c_DK_Central | 3598 | 8.3154e-05
|  |  |  | c_DK | 3599 | 9.3268e-05 |  |  |  |  | c_DK_Central | 3599 | 5.6825e-05
|  |  |  | c_DK | 3600 | 8.293e-05 |  |  |  |  | c_DK_Central | 3600 | 4.216e-05
|  |  |  | c_DK | 3601 | 7.8454e-05 |  |  |  |  | c_DK_Central | 3601 | 4.5327e-05
|  |  |  | c_DK | 3602 | 7.7541e-05 |  |  |  |  | c_DK_Central | 3602 | 4.516e-05
|  |  |  | c_DK | 3603 | 7.813e-05 |  |  |  |  | c_DK_Central | 3603 | 4.9159e-05
|  |  |  | c_DK | 3604 | 7.9102e-05 |  |  |  |  | c_DK_Central | 3604 | 7.1323e-05
|  |  |  | c_DK | 3605 | 8.1163e-05 |  |  |  |  | c_DK_Central | 3605 | 0.00011815
|  |  |  | c_DK | 3606 | 8.9292e-05 |  |  |  |  | c_DK_Central | 3606 | 0.00014381
|  |  |  | c_DK | 3607 | 0.00010034 |  |  |  |  | c_DK_Central | 3607 | 0.00014348
|  |  |  | c_DK | 3608 | 0.00010979 |  |  |  |  | c_DK_Central | 3608 | 0.00012248
|  |  |  | c_DK | 3609 | 0.00011512 |  |  |  |  | c_DK_Central | 3609 | 0.00011548
|  |  |  | c_DK | 3610 | 0.00011715 |  |  |  |  | c_DK_Central | 3610 | 0.00010665
|  |  |  | c_DK | 3611 | 0.00011704 |  |  |  |  | c_DK_Central | 3611 | 0.00010099
|  |  |  | c_DK | 3612 | 0.00011371 |  |  |  |  | c_DK_Central | 3612 | 9.8152e-05
|  |  |  | c_DK | 3613 | 0.00011191 |  |  |  |  | c_DK_Central | 3613 | 8.8487e-05
|  |  |  | c_DK | 3614 | 0.0001092 |  |  |  |  | c_DK_Central | 3614 | 8.4321e-05
|  |  |  | c_DK | 3615 | 0.00010617 |  |  |  |  | c_DK_Central | 3615 | 8.1155e-05
|  |  |  | c_DK | 3616 | 0.00010617 |  |  |  |  | c_DK_Central | 3616 | 8.2821e-05
|  |  |  | c_DK | 3617 | 0.00010988 |  |  |  |  | c_DK_Central | 3617 | 9.0153e-05
|  |  |  | c_DK | 3618 | 0.00010885 |  |  |  |  | c_DK_Central | 3618 | 9.3986e-05
|  |  |  | c_DK | 3619 | 0.00010487 |  |  |  |  | c_DK_Central | 3619 | 0.00010132
|  |  |  | c_DK | 3620 | 9.9984e-05 |  |  |  |  | c_DK_Central | 3620 | 0.00010315
|  |  |  | c_DK | 3621 | 9.7333e-05 |  |  |  |  | c_DK_Central | 3621 | 9.5986e-05
|  |  |  | c_DK | 3622 | 9.4182e-05 |  |  |  |  | c_DK_Central | 3622 | 7.5489e-05
|  |  |  | c_DK | 3623 | 8.8733e-05 |  |  |  |  | c_DK_Central | 3623 | 5.1159e-05
|  |  |  | c_DK | 3624 | 8.2989e-05 |  |  |  |  | c_DK_Central | 3624 | 4.0994e-05
|  |  |  | c_DK | 3625 | 7.7688e-05 |  |  |  |  | c_DK_Central | 3625 | 4.1494e-05
|  |  |  | c_DK | 3626 | 7.6156e-05 |  |  |  |  | c_DK_Central | 3626 | 3.8661e-05
|  |  |  | c_DK | 3627 | 7.5744e-05 |  |  |  |  | c_DK_Central | 3627 | 4.3994e-05
|  |  |  | c_DK | 3628 | 7.4566e-05 |  |  |  |  | c_DK_Central | 3628 | 6.4491e-05
|  |  |  | c_DK | 3629 | 7.4919e-05 |  |  |  |  | c_DK_Central | 3629 | 0.00010198
|  |  |  | c_DK | 3630 | 8.0191e-05 |  |  |  |  | c_DK_Central | 3630 | 0.00012931
|  |  |  | c_DK | 3631 | 8.8085e-05 |  |  |  |  | c_DK_Central | 3631 | 0.00012915
|  |  |  | c_DK | 3632 | 9.7745e-05 |  |  |  |  | c_DK_Central | 3632 | 0.00010882
|  |  |  | c_DK | 3633 | 0.00010349 |  |  |  |  | c_DK_Central | 3633 | 0.00010182
|  |  |  | c_DK | 3634 | 0.00010605 |  |  |  |  | c_DK_Central | 3634 | 9.8152e-05
|  |  |  | c_DK | 3635 | 0.00010529 |  |  |  |  | c_DK_Central | 3635 | 8.9987e-05
|  |  |  | c_DK | 3636 | 0.00010437 |  |  |  |  | c_DK_Central | 3636 | 8.6987e-05
|  |  |  | c_DK | 3637 | 0.00010275 |  |  |  |  | c_DK_Central | 3637 | 7.7322e-05
|  |  |  | c_DK | 3638 | 0.00010096 |  |  |  |  | c_DK_Central | 3638 | 8.0488e-05
|  |  |  | c_DK | 3639 | 0.00010001 |  |  |  |  | c_DK_Central | 3639 | 7.6155e-05
|  |  |  | c_DK | 3640 | 0.00010022 |  |  |  |  | c_DK_Central | 3640 | 7.7322e-05
|  |  |  | c_DK | 3641 | 0.00010431 |  |  |  |  | c_DK_Central | 3641 | 8.0655e-05
|  |  |  | c_DK | 3642 | 0.00010531 |  |  |  |  | c_DK_Central | 3642 | 8.4488e-05
|  |  |  | c_DK | 3643 | 0.00010069 |  |  |  |  | c_DK_Central | 3643 | 8.8987e-05
|  |  |  | c_DK | 3644 | 9.5949e-05 |  |  |  |  | c_DK_Central | 3644 | 9.0487e-05
|  |  |  | c_DK | 3645 | 9.2709e-05 |  |  |  |  | c_DK_Central | 3645 | 8.6154e-05
|  |  |  | c_DK | 3646 | 9.0029e-05 |  |  |  |  | c_DK_Central | 3646 | 6.7657e-05
|  |  |  | c_DK | 3647 | 8.5699e-05 |  |  |  |  | c_DK_Central | 3647 | 4.616e-05
|  |  |  | c_DK | 3648 | 8.19e-05 |  |  |  |  | c_DK_Central | 3648 | 3.5161e-05
|  |  |  | c_DK | 3649 | 7.6745e-05 |  |  |  |  | c_DK_Central | 3649 | 3.9328e-05
|  |  |  | c_DK | 3650 | 7.4036e-05 |  |  |  |  | c_DK_Central | 3650 | 4.0661e-05
|  |  |  | c_DK | 3651 | 7.3123e-05 |  |  |  |  | c_DK_Central | 3651 | 4.9659e-05
|  |  |  | c_DK | 3652 | 7.1179e-05 |  |  |  |  | c_DK_Central | 3652 | 7.2323e-05
|  |  |  | c_DK | 3653 | 7.0766e-05 |  |  |  |  | c_DK_Central | 3653 | 0.00010765
|  |  |  | c_DK | 3654 | 7.7894e-05 |  |  |  |  | c_DK_Central | 3654 | 0.00011315
|  |  |  | c_DK | 3655 | 8.5022e-05 |  |  |  |  | c_DK_Central | 3655 | 0.00011548
|  |  |  | c_DK | 3656 | 9.3651e-05 |  |  |  |  | c_DK_Central | 3656 | 9.4153e-05
|  |  |  | c_DK | 3657 | 9.9925e-05 |  |  |  |  | c_DK_Central | 3657 | 8.8654e-05
|  |  |  | c_DK | 3658 | 0.00010343 |  |  |  |  | c_DK_Central | 3658 | 8.3988e-05
|  |  |  | c_DK | 3659 | 0.00010314 |  |  |  |  | c_DK_Central | 3659 | 7.9822e-05
|  |  |  | c_DK | 3660 | 0.00010196 |  |  |  |  | c_DK_Central | 3660 | 7.7989e-05
|  |  |  | c_DK | 3661 | 0.00010143 |  |  |  |  | c_DK_Central | 3661 | 7.0156e-05
|  |  |  | c_DK | 3662 | 9.9542e-05 |  |  |  |  | c_DK_Central | 3662 | 6.849e-05
|  |  |  | c_DK | 3663 | 9.9071e-05 |  |  |  |  | c_DK_Central | 3663 | 6.5324e-05
|  |  |  | c_DK | 3664 | 0.00010069 |  |  |  |  | c_DK_Central | 3664 | 6.8157e-05
|  |  |  | c_DK | 3665 | 0.00010664 |  |  |  |  | c_DK_Central | 3665 | 7.3656e-05
|  |  |  | c_DK | 3666 | 0.00010788 |  |  |  |  | c_DK_Central | 3666 | 7.7489e-05
|  |  |  | c_DK | 3667 | 0.00010464 |  |  |  |  | c_DK_Central | 3667 | 8.2321e-05
|  |  |  | c_DK | 3668 | 0.00010048 |  |  |  |  | c_DK_Central | 3668 | 8.4654e-05
|  |  |  | c_DK | 3669 | 9.6862e-05 |  |  |  |  | c_DK_Central | 3669 | 8.0988e-05
|  |  |  | c_DK | 3670 | 9.3769e-05 |  |  |  |  | c_DK_Central | 3670 | 6.3657e-05
|  |  |  | c_DK | 3671 | 8.941e-05 |  |  |  |  | c_DK_Central | 3671 | 4.4327e-05
|  |  |  | c_DK | 3672 | 8.5552e-05 |  |  |  |  | c_DK_Central | 3672 | 3.0329e-05
|  |  |  | c_DK | 3673 | 8.2106e-05 |  |  |  |  | c_DK_Central | 3673 | 3.4162e-05
|  |  |  | c_DK | 3674 | 8.0721e-05 |  |  |  |  | c_DK_Central | 3674 | 3.3828e-05
|  |  |  | c_DK | 3675 | 8.1134e-05 |  |  |  |  | c_DK_Central | 3675 | 3.6661e-05
|  |  |  | c_DK | 3676 | 8.1605e-05 |  |  |  |  | c_DK_Central | 3676 | 5.6158e-05
|  |  |  | c_DK | 3677 | 8.6671e-05 |  |  |  |  | c_DK_Central | 3677 | 9.7486e-05
|  |  |  | c_DK | 3678 | 0.0001021 |  |  |  |  | c_DK_Central | 3678 | 0.00011665
|  |  |  | c_DK | 3679 | 0.00011833 |  |  |  |  | c_DK_Central | 3679 | 0.00011482
|  |  |  | c_DK | 3680 | 0.00012587 |  |  |  |  | c_DK_Central | 3680 | 9.1653e-05
|  |  |  | c_DK | 3681 | 0.00012964 |  |  |  |  | c_DK_Central | 3681 | 8.8154e-05
|  |  |  | c_DK | 3682 | 0.00013197 |  |  |  |  | c_DK_Central | 3682 | 8.2155e-05
|  |  |  | c_DK | 3683 | 0.00013165 |  |  |  |  | c_DK_Central | 3683 | 7.8822e-05
|  |  |  | c_DK | 3684 | 0.00012838 |  |  |  |  | c_DK_Central | 3684 | 7.6489e-05
|  |  |  | c_DK | 3685 | 0.00012805 |  |  |  |  | c_DK_Central | 3685 | 6.6157e-05
|  |  |  | c_DK | 3686 | 0.00012511 |  |  |  |  | c_DK_Central | 3686 | 6.4324e-05
|  |  |  | c_DK | 3687 | 0.00011936 |  |  |  |  | c_DK_Central | 3687 | 5.9991e-05
|  |  |  | c_DK | 3688 | 0.00011724 |  |  |  |  | c_DK_Central | 3688 | 6.1824e-05
|  |  |  | c_DK | 3689 | 0.00012166 |  |  |  |  | c_DK_Central | 3689 | 6.7323e-05
|  |  |  | c_DK | 3690 | 0.00011995 |  |  |  |  | c_DK_Central | 3690 | 6.9323e-05
|  |  |  | c_DK | 3691 | 0.00011244 |  |  |  |  | c_DK_Central | 3691 | 7.4822e-05
|  |  |  | c_DK | 3692 | 0.00010579 |  |  |  |  | c_DK_Central | 3692 | 7.8822e-05
|  |  |  | c_DK | 3693 | 0.0001004 |  |  |  |  | c_DK_Central | 3693 | 7.2489e-05
|  |  |  | c_DK | 3694 | 9.5389e-05 |  |  |  |  | c_DK_Central | 3694 | 5.8491e-05
|  |  |  | c_DK | 3695 | 8.994e-05 |  |  |  |  | c_DK_Central | 3695 | 3.9494e-05
|  |  |  | c_DK | 3696 | 8.7319e-05 |  |  |  |  | c_DK_Central | 3696 | 3.1495e-05
|  |  |  | c_DK | 3697 | 8.2577e-05 |  |  |  |  | c_DK_Central | 3697 | 3.4995e-05
|  |  |  | c_DK | 3698 | 8.1281e-05 |  |  |  |  | c_DK_Central | 3698 | 3.4995e-05
|  |  |  | c_DK | 3699 | 8.1605e-05 |  |  |  |  | c_DK_Central | 3699 | 3.7994e-05
|  |  |  | c_DK | 3700 | 8.2047e-05 |  |  |  |  | c_DK_Central | 3700 | 5.8158e-05
|  |  |  | c_DK | 3701 | 8.7407e-05 |  |  |  |  | c_DK_Central | 3701 | 9.9819e-05
|  |  |  | c_DK | 3702 | 0.00010152 |  |  |  |  | c_DK_Central | 3702 | 0.00012048
|  |  |  | c_DK | 3703 | 0.00011872 |  |  |  |  | c_DK_Central | 3703 | 0.00011815
|  |  |  | c_DK | 3704 | 0.00012711 |  |  |  |  | c_DK_Central | 3704 | 9.7319e-05
|  |  |  | c_DK | 3705 | 0.0001287 |  |  |  |  | c_DK_Central | 3705 | 9.282e-05
|  |  |  | c_DK | 3706 | 0.00012973 |  |  |  |  | c_DK_Central | 3706 | 8.6821e-05
|  |  |  | c_DK | 3707 | 0.00012917 |  |  |  |  | c_DK_Central | 3707 | 8.2988e-05
|  |  |  | c_DK | 3708 | 0.00012708 |  |  |  |  | c_DK_Central | 3708 | 8.0155e-05
|  |  |  | c_DK | 3709 | 0.00012755 |  |  |  |  | c_DK_Central | 3709 | 6.9823e-05
|  |  |  | c_DK | 3710 | 0.00012537 |  |  |  |  | c_DK_Central | 3710 | 6.749e-05
|  |  |  | c_DK | 3711 | 0.00012107 |  |  |  |  | c_DK_Central | 3711 | 6.3157e-05
|  |  |  | c_DK | 3712 | 0.00011851 |  |  |  |  | c_DK_Central | 3712 | 6.4491e-05
|  |  |  | c_DK | 3713 | 0.00012119 |  |  |  |  | c_DK_Central | 3713 | 6.999e-05
|  |  |  | c_DK | 3714 | 0.00011827 |  |  |  |  | c_DK_Central | 3714 | 7.2323e-05
|  |  |  | c_DK | 3715 | 0.00011445 |  |  |  |  | c_DK_Central | 3715 | 7.7989e-05
|  |  |  | c_DK | 3716 | 0.00010959 |  |  |  |  | c_DK_Central | 3716 | 8.1155e-05
|  |  |  | c_DK | 3717 | 0.00010523 |  |  |  |  | c_DK_Central | 3717 | 7.4822e-05
|  |  |  | c_DK | 3718 | 0.00010028 |  |  |  |  | c_DK_Central | 3718 | 5.9991e-05
|  |  |  | c_DK | 3719 | 9.3121e-05 |  |  |  |  | c_DK_Central | 3719 | 4.0494e-05
|  |  |  | c_DK | 3720 | 8.3284e-05 |  |  |  |  | c_DK_Central | 3720 | 2.7663e-05
|  |  |  | c_DK | 3721 | 7.7658e-05 |  |  |  |  | c_DK_Central | 3721 | 3.1162e-05
|  |  |  | c_DK | 3722 | 7.5332e-05 |  |  |  |  | c_DK_Central | 3722 | 3.0662e-05
|  |  |  | c_DK | 3723 | 7.542e-05 |  |  |  |  | c_DK_Central | 3723 | 3.3495e-05
|  |  |  | c_DK | 3724 | 7.3977e-05 |  |  |  |  | c_DK_Central | 3724 | 5.1992e-05
|  |  |  | c_DK | 3725 | 7.5096e-05 |  |  |  |  | c_DK_Central | 3725 | 9.1487e-05
|  |  |  | c_DK | 3726 | 8.187e-05 |  |  |  |  | c_DK_Central | 3726 | 0.00010948
|  |  |  | c_DK | 3727 | 9.3003e-05 |  |  |  |  | c_DK_Central | 3727 | 0.00010765
|  |  |  | c_DK | 3728 | 0.00010372 |  |  |  |  | c_DK_Central | 3728 | 8.732e-05
|  |  |  | c_DK | 3729 | 0.00010835 |  |  |  |  | c_DK_Central | 3729 | 8.3821e-05
|  |  |  | c_DK | 3730 | 0.00010956 |  |  |  |  | c_DK_Central | 3730 | 7.8155e-05
|  |  |  | c_DK | 3731 | 0.00010959 |  |  |  |  | c_DK_Central | 3731 | 7.5156e-05
|  |  |  | c_DK | 3732 | 0.00010838 |  |  |  |  | c_DK_Central | 3732 | 7.2656e-05
|  |  |  | c_DK | 3733 | 0.00010688 |  |  |  |  | c_DK_Central | 3733 | 6.2491e-05
|  |  |  | c_DK | 3734 | 0.00010434 |  |  |  |  | c_DK_Central | 3734 | 5.9825e-05
|  |  |  | c_DK | 3735 | 0.00010275 |  |  |  |  | c_DK_Central | 3735 | 5.5492e-05
|  |  |  | c_DK | 3736 | 0.00010349 |  |  |  |  | c_DK_Central | 3736 | 5.6492e-05
|  |  |  | c_DK | 3737 | 0.00010853 |  |  |  |  | c_DK_Central | 3737 | 6.1991e-05
|  |  |  | c_DK | 3738 | 0.00010791 |  |  |  |  | c_DK_Central | 3738 | 6.3824e-05
|  |  |  | c_DK | 3739 | 0.00010069 |  |  |  |  | c_DK_Central | 3739 | 6.849e-05
|  |  |  | c_DK | 3740 | 9.6302e-05 |  |  |  |  | c_DK_Central | 3740 | 7.1989e-05
|  |  |  | c_DK | 3741 | 9.4329e-05 |  |  |  |  | c_DK_Central | 3741 | 6.6324e-05
|  |  |  | c_DK | 3742 | 9.3858e-05 |  |  |  |  | c_DK_Central | 3742 | 5.3492e-05
|  |  |  | c_DK | 3743 | 9.1177e-05 |  |  |  |  | c_DK_Central | 3743 | 3.5828e-05
|  |  |  | c_DK | 3744 | 8.7407e-05 |  |  |  |  | c_DK_Central | 3744 | 2.6996e-05
|  |  |  | c_DK | 3745 | 8.2989e-05 |  |  |  |  | c_DK_Central | 3745 | 3.0496e-05
|  |  |  | c_DK | 3746 | 8.078e-05 |  |  |  |  | c_DK_Central | 3746 | 2.9996e-05
|  |  |  | c_DK | 3747 | 8.0692e-05 |  |  |  |  | c_DK_Central | 3747 | 3.2662e-05
|  |  |  | c_DK | 3748 | 8.0339e-05 |  |  |  |  | c_DK_Central | 3748 | 5.0659e-05
|  |  |  | c_DK | 3749 | 8.4315e-05 |  |  |  |  | c_DK_Central | 3749 | 8.932e-05
|  |  |  | c_DK | 3750 | 9.8069e-05 |  |  |  |  | c_DK_Central | 3750 | 0.00010698
|  |  |  | c_DK | 3751 | 0.00011595 |  |  |  |  | c_DK_Central | 3751 | 0.00010532
|  |  |  | c_DK | 3752 | 0.00012361 |  |  |  |  | c_DK_Central | 3752 | 8.5321e-05
|  |  |  | c_DK | 3753 | 0.00012623 |  |  |  |  | c_DK_Central | 3753 | 8.1988e-05
|  |  |  | c_DK | 3754 | 0.0001353 |  |  |  |  | c_DK_Central | 3754 | 7.6822e-05
|  |  |  | c_DK | 3755 | 0.00013598 |  |  |  |  | c_DK_Central | 3755 | 7.3656e-05
|  |  |  | c_DK | 3756 | 0.00013403 |  |  |  |  | c_DK_Central | 3756 | 7.1489e-05
|  |  |  | c_DK | 3757 | 0.00013427 |  |  |  |  | c_DK_Central | 3757 | 6.0991e-05
|  |  |  | c_DK | 3758 | 0.00013312 |  |  |  |  | c_DK_Central | 3758 | 5.8491e-05
|  |  |  | c_DK | 3759 | 0.00012917 |  |  |  |  | c_DK_Central | 3759 | 5.4325e-05
|  |  |  | c_DK | 3760 | 0.00012634 |  |  |  |  | c_DK_Central | 3760 | 5.5159e-05
|  |  |  | c_DK | 3761 | 0.00013044 |  |  |  |  | c_DK_Central | 3761 | 6.0324e-05
|  |  |  | c_DK | 3762 | 0.00012885 |  |  |  |  | c_DK_Central | 3762 | 6.1991e-05
|  |  |  | c_DK | 3763 | 0.00012278 |  |  |  |  | c_DK_Central | 3763 | 6.6657e-05
|  |  |  | c_DK | 3764 | 0.00011677 |  |  |  |  | c_DK_Central | 3764 | 7.0156e-05
|  |  |  | c_DK | 3765 | 0.00011171 |  |  |  |  | c_DK_Central | 3765 | 6.4491e-05
|  |  |  | c_DK | 3766 | 0.00010667 |  |  |  |  | c_DK_Central | 3766 | 5.2159e-05
|  |  |  | c_DK | 3767 | 0.00010013 |  |  |  |  | c_DK_Central | 3767 | 3.4828e-05
|  |  |  | c_DK | 3768 | 8.9557e-05 |  |  |  |  | c_DK_Central | 3768 | 2.9662e-05
|  |  |  | c_DK | 3769 | 8.5198e-05 |  |  |  |  | c_DK_Central | 3769 | 3.2495e-05
|  |  |  | c_DK | 3770 | 8.3726e-05 |  |  |  |  | c_DK_Central | 3770 | 3.1829e-05
|  |  |  | c_DK | 3771 | 8.3696e-05 |  |  |  |  | c_DK_Central | 3771 | 3.4495e-05
|  |  |  | c_DK | 3772 | 8.405e-05 |  |  |  |  | c_DK_Central | 3772 | 5.2992e-05
|  |  |  | c_DK | 3773 | 8.9057e-05 |  |  |  |  | c_DK_Central | 3773 | 9.2986e-05
|  |  |  | c_DK | 3774 | 0.00010146 |  |  |  |  | c_DK_Central | 3774 | 0.00011132
|  |  |  | c_DK | 3775 | 0.00011963 |  |  |  |  | c_DK_Central | 3775 | 0.00011165
|  |  |  | c_DK | 3776 | 0.00012823 |  |  |  |  | c_DK_Central | 3776 | 9.182e-05
|  |  |  | c_DK | 3777 | 0.00013029 |  |  |  |  | c_DK_Central | 3777 | 8.832e-05
|  |  |  | c_DK | 3778 | 0.00013391 |  |  |  |  | c_DK_Central | 3778 | 8.1155e-05
|  |  |  | c_DK | 3779 | 0.00013244 |  |  |  |  | c_DK_Central | 3779 | 7.7322e-05
|  |  |  | c_DK | 3780 | 0.00012858 |  |  |  |  | c_DK_Central | 3780 | 7.5489e-05
|  |  |  | c_DK | 3781 | 0.00012705 |  |  |  |  | c_DK_Central | 3781 | 6.5657e-05
|  |  |  | c_DK | 3782 | 0.00011919 |  |  |  |  | c_DK_Central | 3782 | 6.2158e-05
|  |  |  | c_DK | 3783 | 0.00011509 |  |  |  |  | c_DK_Central | 3783 | 5.7825e-05
|  |  |  | c_DK | 3784 | 0.00011498 |  |  |  |  | c_DK_Central | 3784 | 5.8658e-05
|  |  |  | c_DK | 3785 | 0.00011836 |  |  |  |  | c_DK_Central | 3785 | 6.499e-05
|  |  |  | c_DK | 3786 | 0.00011715 |  |  |  |  | c_DK_Central | 3786 | 6.749e-05
|  |  |  | c_DK | 3787 | 0.00011115 |  |  |  |  | c_DK_Central | 3787 | 7.3489e-05
|  |  |  | c_DK | 3788 | 0.00010661 |  |  |  |  | c_DK_Central | 3788 | 7.5989e-05
|  |  |  | c_DK | 3789 | 0.00010252 |  |  |  |  | c_DK_Central | 3789 | 7.0656e-05
|  |  |  | c_DK | 3790 | 9.8128e-05 |  |  |  |  | c_DK_Central | 3790 | 5.6492e-05
|  |  |  | c_DK | 3791 | 9.2061e-05 |  |  |  |  | c_DK_Central | 3791 | 3.7494e-05
|  |  |  | c_DK | 3792 | 8.6789e-05 |  |  |  |  | c_DK_Central | 3792 | 3.3162e-05
|  |  |  | c_DK | 3793 | 8.1281e-05 |  |  |  |  | c_DK_Central | 3793 | 3.3995e-05
|  |  |  | c_DK | 3794 | 7.9602e-05 |  |  |  |  | c_DK_Central | 3794 | 3.0662e-05
|  |  |  | c_DK | 3795 | 7.9043e-05 |  |  |  |  | c_DK_Central | 3795 | 3.5495e-05
|  |  |  | c_DK | 3796 | 7.81e-05 |  |  |  |  | c_DK_Central | 3796 | 5.3825e-05
|  |  |  | c_DK | 3797 | 7.9367e-05 |  |  |  |  | c_DK_Central | 3797 | 8.7987e-05
|  |  |  | c_DK | 3798 | 8.3785e-05 |  |  |  |  | c_DK_Central | 3798 | 0.00011248
|  |  |  | c_DK | 3799 | 9.1501e-05 |  |  |  |  | c_DK_Central | 3799 | 0.00011198
|  |  |  | c_DK | 3800 | 9.9954e-05 |  |  |  |  | c_DK_Central | 3800 | 9.1986e-05
|  |  |  | c_DK | 3801 | 0.00010696 |  |  |  |  | c_DK_Central | 3801 | 8.732e-05
|  |  |  | c_DK | 3802 | 0.00011009 |  |  |  |  | c_DK_Central | 3802 | 8.4321e-05
|  |  |  | c_DK | 3803 | 0.00010944 |  |  |  |  | c_DK_Central | 3803 | 7.6822e-05
|  |  |  | c_DK | 3804 | 0.00010782 |  |  |  |  | c_DK_Central | 3804 | 7.4656e-05
|  |  |  | c_DK | 3805 | 0.00010732 |  |  |  |  | c_DK_Central | 3805 | 6.499e-05
|  |  |  | c_DK | 3806 | 0.00010526 |  |  |  |  | c_DK_Central | 3806 | 6.8657e-05
|  |  |  | c_DK | 3807 | 0.00010325 |  |  |  |  | c_DK_Central | 3807 | 6.3157e-05
|  |  |  | c_DK | 3808 | 0.00010367 |  |  |  |  | c_DK_Central | 3808 | 6.4157e-05
|  |  |  | c_DK | 3809 | 0.00010906 |  |  |  |  | c_DK_Central | 3809 | 6.6324e-05
|  |  |  | c_DK | 3810 | 0.00010891 |  |  |  |  | c_DK_Central | 3810 | 6.8823e-05
|  |  |  | c_DK | 3811 | 0.00010361 |  |  |  |  | c_DK_Central | 3811 | 7.2656e-05
|  |  |  | c_DK | 3812 | 9.9306e-05 |  |  |  |  | c_DK_Central | 3812 | 7.4822e-05
|  |  |  | c_DK | 3813 | 9.6832e-05 |  |  |  |  | c_DK_Central | 3813 | 7.1489e-05
|  |  |  | c_DK | 3814 | 9.321e-05 |  |  |  |  | c_DK_Central | 3814 | 5.6658e-05
|  |  |  | c_DK | 3815 | 8.7996e-05 |  |  |  |  | c_DK_Central | 3815 | 3.7994e-05
|  |  |  | c_DK | 3816 | 8.5905e-05 |  |  |  |  | c_DK_Central | 3816 | 3.3828e-05
|  |  |  | c_DK | 3817 | 8.0898e-05 |  |  |  |  | c_DK_Central | 3817 | 3.7994e-05
|  |  |  | c_DK | 3818 | 7.8513e-05 |  |  |  |  | c_DK_Central | 3818 | 3.9494e-05
|  |  |  | c_DK | 3819 | 7.7128e-05 |  |  |  |  | c_DK_Central | 3819 | 4.8326e-05
|  |  |  | c_DK | 3820 | 7.5685e-05 |  |  |  |  | c_DK_Central | 3820 | 7.0656e-05
|  |  |  | c_DK | 3821 | 7.5773e-05 |  |  |  |  | c_DK_Central | 3821 | 0.00010598
|  |  |  | c_DK | 3822 | 8.0015e-05 |  |  |  |  | c_DK_Central | 3822 | 0.00011115
|  |  |  | c_DK | 3823 | 8.6023e-05 |  |  |  |  | c_DK_Central | 3823 | 0.00011315
|  |  |  | c_DK | 3824 | 9.3975e-05 |  |  |  |  | c_DK_Central | 3824 | 9.132e-05
|  |  |  | c_DK | 3825 | 9.9778e-05 |  |  |  |  | c_DK_Central | 3825 | 8.6821e-05
|  |  |  | c_DK | 3826 | 0.00010252 |  |  |  |  | c_DK_Central | 3826 | 8.1988e-05
|  |  |  | c_DK | 3827 | 0.00010305 |  |  |  |  | c_DK_Central | 3827 | 7.7822e-05
|  |  |  | c_DK | 3828 | 0.00010231 |  |  |  |  | c_DK_Central | 3828 | 7.5989e-05
|  |  |  | c_DK | 3829 | 0.0001009 |  |  |  |  | c_DK_Central | 3829 | 6.799e-05
|  |  |  | c_DK | 3830 | 9.9719e-05 |  |  |  |  | c_DK_Central | 3830 | 6.6324e-05
|  |  |  | c_DK | 3831 | 9.857e-05 |  |  |  |  | c_DK_Central | 3831 | 6.2657e-05
|  |  |  | c_DK | 3832 | 9.9247e-05 |  |  |  |  | c_DK_Central | 3832 | 6.5324e-05
|  |  |  | c_DK | 3833 | 0.00010502 |  |  |  |  | c_DK_Central | 3833 | 7.099e-05
|  |  |  | c_DK | 3834 | 0.00010584 |  |  |  |  | c_DK_Central | 3834 | 7.4489e-05
|  |  |  | c_DK | 3835 | 0.00010101 |  |  |  |  | c_DK_Central | 3835 | 7.8988e-05
|  |  |  | c_DK | 3836 | 9.7245e-05 |  |  |  |  | c_DK_Central | 3836 | 8.1988e-05
|  |  |  | c_DK | 3837 | 9.3151e-05 |  |  |  |  | c_DK_Central | 3837 | 7.8488e-05
|  |  |  | c_DK | 3838 | 9.0971e-05 |  |  |  |  | c_DK_Central | 3838 | 6.1824e-05
|  |  |  | c_DK | 3839 | 8.6848e-05 |  |  |  |  | c_DK_Central | 3839 | 4.2994e-05
|  |  |  | c_DK | 3840 | 7.9808e-05 |  |  |  |  | c_DK_Central | 3840 | 3.4662e-05
|  |  |  | c_DK | 3841 | 7.6598e-05 |  |  |  |  | c_DK_Central | 3841 | 3.8161e-05
|  |  |  | c_DK | 3842 | 7.5332e-05 |  |  |  |  | c_DK_Central | 3842 | 3.8328e-05
|  |  |  | c_DK | 3843 | 7.4919e-05 |  |  |  |  | c_DK_Central | 3843 | 4.1994e-05
|  |  |  | c_DK | 3844 | 7.4036e-05 |  |  |  |  | c_DK_Central | 3844 | 6.2324e-05
|  |  |  | c_DK | 3845 | 7.4212e-05 |  |  |  |  | c_DK_Central | 3845 | 0.00010515
|  |  |  | c_DK | 3846 | 7.9514e-05 |  |  |  |  | c_DK_Central | 3846 | 0.00012648
|  |  |  | c_DK | 3847 | 8.7731e-05 |  |  |  |  | c_DK_Central | 3847 | 0.00012432
|  |  |  | c_DK | 3848 | 9.642e-05 |  |  |  |  | c_DK_Central | 3848 | 0.00010165
|  |  |  | c_DK | 3849 | 0.00010216 |  |  |  |  | c_DK_Central | 3849 | 9.6986e-05
|  |  |  | c_DK | 3850 | 0.00010505 |  |  |  |  | c_DK_Central | 3850 | 9.032e-05
|  |  |  | c_DK | 3851 | 0.00010582 |  |  |  |  | c_DK_Central | 3851 | 8.6321e-05
|  |  |  | c_DK | 3852 | 0.00010537 |  |  |  |  | c_DK_Central | 3852 | 8.3154e-05
|  |  |  | c_DK | 3853 | 0.00010461 |  |  |  |  | c_DK_Central | 3853 | 7.3822e-05
|  |  |  | c_DK | 3854 | 0.00010293 |  |  |  |  | c_DK_Central | 3854 | 7.1656e-05
|  |  |  | c_DK | 3855 | 0.00010143 |  |  |  |  | c_DK_Central | 3855 | 6.8657e-05
|  |  |  | c_DK | 3856 | 0.0001034 |  |  |  |  | c_DK_Central | 3856 | 7.0323e-05
|  |  |  | c_DK | 3857 | 0.0001105 |  |  |  |  | c_DK_Central | 3857 | 7.6155e-05
|  |  |  | c_DK | 3858 | 0.00011247 |  |  |  |  | c_DK_Central | 3858 | 7.8822e-05
|  |  |  | c_DK | 3859 | 0.00010761 |  |  |  |  | c_DK_Central | 3859 | 8.4654e-05
|  |  |  | c_DK | 3860 | 0.00010228 |  |  |  |  | c_DK_Central | 3860 | 8.8154e-05
|  |  |  | c_DK | 3861 | 9.8217e-05 |  |  |  |  | c_DK_Central | 3861 | 8.1155e-05
|  |  |  | c_DK | 3862 | 9.5065e-05 |  |  |  |  | c_DK_Central | 3862 | 6.499e-05
|  |  |  | c_DK | 3863 | 9.0883e-05 |  |  |  |  | c_DK_Central | 3863 | 4.3994e-05
|  |  |  | c_DK | 3864 | 8.5434e-05 |  |  |  |  | c_DK_Central | 3864 | 3.0995e-05
|  |  |  | c_DK | 3865 | 8.2076e-05 |  |  |  |  | c_DK_Central | 3865 | 3.4495e-05
|  |  |  | c_DK | 3866 | 8.028e-05 |  |  |  |  | c_DK_Central | 3866 | 3.4495e-05
|  |  |  | c_DK | 3867 | 8.1782e-05 |  |  |  |  | c_DK_Central | 3867 | 3.7494e-05
|  |  |  | c_DK | 3868 | 8.293e-05 |  |  |  |  | c_DK_Central | 3868 | 5.7492e-05
|  |  |  | c_DK | 3869 | 8.8291e-05 |  |  |  |  | c_DK_Central | 3869 | 9.8652e-05
|  |  |  | c_DK | 3870 | 0.00010319 |  |  |  |  | c_DK_Central | 3870 | 0.00011898
|  |  |  | c_DK | 3871 | 0.00012272 |  |  |  |  | c_DK_Central | 3871 | 0.00011698
|  |  |  | c_DK | 3872 | 0.00013153 |  |  |  |  | c_DK_Central | 3872 | 9.5986e-05
|  |  |  | c_DK | 3873 | 0.00013279 |  |  |  |  | c_DK_Central | 3873 | 9.182e-05
|  |  |  | c_DK | 3874 | 0.00013598 |  |  |  |  | c_DK_Central | 3874 | 8.5654e-05
|  |  |  | c_DK | 3875 | 0.00013609 |  |  |  |  | c_DK_Central | 3875 | 8.2155e-05
|  |  |  | c_DK | 3876 | 0.00013406 |  |  |  |  | c_DK_Central | 3876 | 7.9322e-05
|  |  |  | c_DK | 3877 | 0.00013489 |  |  |  |  | c_DK_Central | 3877 | 6.9323e-05
|  |  |  | c_DK | 3878 | 0.00013265 |  |  |  |  | c_DK_Central | 3878 | 6.6657e-05
|  |  |  | c_DK | 3879 | 0.00012897 |  |  |  |  | c_DK_Central | 3879 | 6.2324e-05
|  |  |  | c_DK | 3880 | 0.00012717 |  |  |  |  | c_DK_Central | 3880 | 6.3491e-05
|  |  |  | c_DK | 3881 | 0.00013182 |  |  |  |  | c_DK_Central | 3881 | 6.9156e-05
|  |  |  | c_DK | 3882 | 0.00012953 |  |  |  |  | c_DK_Central | 3882 | 7.1656e-05
|  |  |  | c_DK | 3883 | 0.00012204 |  |  |  |  | c_DK_Central | 3883 | 7.6822e-05
|  |  |  | c_DK | 3884 | 0.00011548 |  |  |  |  | c_DK_Central | 3884 | 8.0155e-05
|  |  |  | c_DK | 3885 | 0.00011073 |  |  |  |  | c_DK_Central | 3885 | 7.3822e-05
|  |  |  | c_DK | 3886 | 0.00010523 |  |  |  |  | c_DK_Central | 3886 | 5.9158e-05
|  |  |  | c_DK | 3887 | 9.8865e-05 |  |  |  |  | c_DK_Central | 3887 | 3.9994e-05
|  |  |  | c_DK | 3888 | 8.9587e-05 |  |  |  |  | c_DK_Central | 3888 | 2.9329e-05
|  |  |  | c_DK | 3889 | 8.6642e-05 |  |  |  |  | c_DK_Central | 3889 | 3.3162e-05
|  |  |  | c_DK | 3890 | 8.5876e-05 |  |  |  |  | c_DK_Central | 3890 | 3.2829e-05
|  |  |  | c_DK | 3891 | 8.4815e-05 |  |  |  |  | c_DK_Central | 3891 | 3.5828e-05
|  |  |  | c_DK | 3892 | 8.5198e-05 |  |  |  |  | c_DK_Central | 3892 | 5.5492e-05
|  |  |  | c_DK | 3893 | 9.1059e-05 |  |  |  |  | c_DK_Central | 3893 | 9.6153e-05
|  |  |  | c_DK | 3894 | 0.00010552 |  |  |  |  | c_DK_Central | 3894 | 0.00011598
|  |  |  | c_DK | 3895 | 0.00012201 |  |  |  |  | c_DK_Central | 3895 | 0.00011382
|  |  |  | c_DK | 3896 | 0.00013153 |  |  |  |  | c_DK_Central | 3896 | 9.282e-05
|  |  |  | c_DK | 3897 | 0.00013438 |  |  |  |  | c_DK_Central | 3897 | 8.8987e-05
|  |  |  | c_DK | 3898 | 0.00013818 |  |  |  |  | c_DK_Central | 3898 | 8.3154e-05
|  |  |  | c_DK | 3899 | 0.0001368 |  |  |  |  | c_DK_Central | 3899 | 7.9655e-05
|  |  |  | c_DK | 3900 | 0.00013262 |  |  |  |  | c_DK_Central | 3900 | 7.7322e-05
|  |  |  | c_DK | 3901 | 0.00013179 |  |  |  |  | c_DK_Central | 3901 | 6.6657e-05
|  |  |  | c_DK | 3902 | 0.00013053 |  |  |  |  | c_DK_Central | 3902 | 6.3991e-05
|  |  |  | c_DK | 3903 | 0.00012755 |  |  |  |  | c_DK_Central | 3903 | 5.9825e-05
|  |  |  | c_DK | 3904 | 0.00012682 |  |  |  |  | c_DK_Central | 3904 | 6.0658e-05
|  |  |  | c_DK | 3905 | 0.00013218 |  |  |  |  | c_DK_Central | 3905 | 6.649e-05
|  |  |  | c_DK | 3906 | 0.00012905 |  |  |  |  | c_DK_Central | 3906 | 6.849e-05
|  |  |  | c_DK | 3907 | 0.00012416 |  |  |  |  | c_DK_Central | 3907 | 7.3822e-05
|  |  |  | c_DK | 3908 | 0.00011904 |  |  |  |  | c_DK_Central | 3908 | 7.7155e-05
|  |  |  | c_DK | 3909 | 0.00011442 |  |  |  |  | c_DK_Central | 3909 | 7.099e-05
|  |  |  | c_DK | 3910 | 0.00010938 |  |  |  |  | c_DK_Central | 3910 | 5.7325e-05
|  |  |  | c_DK | 3911 | 0.00010249 |  |  |  |  | c_DK_Central | 3911 | 3.8328e-05
|  |  |  | c_DK | 3912 | 9.1649e-05 |  |  |  |  | c_DK_Central | 3912 | 2.8662e-05
|  |  |  | c_DK | 3913 | 8.6141e-05 |  |  |  |  | c_DK_Central | 3913 | 3.2329e-05
|  |  |  | c_DK | 3914 | 8.4845e-05 |  |  |  |  | c_DK_Central | 3914 | 3.1995e-05
|  |  |  | c_DK | 3915 | 8.6318e-05 |  |  |  |  | c_DK_Central | 3915 | 3.4828e-05
|  |  |  | c_DK | 3916 | 8.7172e-05 |  |  |  |  | c_DK_Central | 3916 | 5.4159e-05
|  |  |  | c_DK | 3917 | 9.1531e-05 |  |  |  |  | c_DK_Central | 3917 | 9.4486e-05
|  |  |  | c_DK | 3918 | 0.00010531 |  |  |  |  | c_DK_Central | 3918 | 0.00011365
|  |  |  | c_DK | 3919 | 0.00012254 |  |  |  |  | c_DK_Central | 3919 | 0.00011165
|  |  |  | c_DK | 3920 | 0.00013032 |  |  |  |  | c_DK_Central | 3920 | 9.082e-05
|  |  |  | c_DK | 3921 | 0.00013188 |  |  |  |  | c_DK_Central | 3921 | 8.7154e-05
|  |  |  | c_DK | 3922 | 0.0001348 |  |  |  |  | c_DK_Central | 3922 | 8.1321e-05
|  |  |  | c_DK | 3923 | 0.00013412 |  |  |  |  | c_DK_Central | 3923 | 7.7989e-05
|  |  |  | c_DK | 3924 | 0.000131 |  |  |  |  | c_DK_Central | 3924 | 7.5489e-05
|  |  |  | c_DK | 3925 | 0.00013076 |  |  |  |  | c_DK_Central | 3925 | 6.4824e-05
|  |  |  | c_DK | 3926 | 0.00012773 |  |  |  |  | c_DK_Central | 3926 | 6.2324e-05
|  |  |  | c_DK | 3927 | 0.00012576 |  |  |  |  | c_DK_Central | 3927 | 5.7658e-05
|  |  |  | c_DK | 3928 | 0.00012484 |  |  |  |  | c_DK_Central | 3928 | 5.8991e-05
|  |  |  | c_DK | 3929 | 0.00012873 |  |  |  |  | c_DK_Central | 3929 | 6.4324e-05
|  |  |  | c_DK | 3930 | 0.00012458 |  |  |  |  | c_DK_Central | 3930 | 6.6157e-05
|  |  |  | c_DK | 3931 | 0.00011854 |  |  |  |  | c_DK_Central | 3931 | 7.1323e-05
|  |  |  | c_DK | 3932 | 0.00011277 |  |  |  |  | c_DK_Central | 3932 | 7.4989e-05
|  |  |  | c_DK | 3933 | 0.00010814 |  |  |  |  | c_DK_Central | 3933 | 6.899e-05
|  |  |  | c_DK | 3934 | 0.00010467 |  |  |  |  | c_DK_Central | 3934 | 5.5825e-05
|  |  |  | c_DK | 3935 | 9.9778e-05 |  |  |  |  | c_DK_Central | 3935 | 3.7328e-05
|  |  |  | c_DK | 3936 | 8.9469e-05 |  |  |  |  | c_DK_Central | 3936 | 2.8496e-05
|  |  |  | c_DK | 3937 | 8.4815e-05 |  |  |  |  | c_DK_Central | 3937 | 3.1162e-05
|  |  |  | c_DK | 3938 | 8.4167e-05 |  |  |  |  | c_DK_Central | 3938 | 3.0496e-05
|  |  |  | c_DK | 3939 | 8.5139e-05 |  |  |  |  | c_DK_Central | 3939 | 3.3328e-05
|  |  |  | c_DK | 3940 | 8.5611e-05 |  |  |  |  | c_DK_Central | 3940 | 5.0826e-05
|  |  |  | c_DK | 3941 | 9.0647e-05 |  |  |  |  | c_DK_Central | 3941 | 8.9487e-05
|  |  |  | c_DK | 3942 | 0.00010296 |  |  |  |  | c_DK_Central | 3942 | 0.00010682
|  |  |  | c_DK | 3943 | 0.00012116 |  |  |  |  | c_DK_Central | 3943 | 0.00010765
|  |  |  | c_DK | 3944 | 0.00012882 |  |  |  |  | c_DK_Central | 3944 | 8.8487e-05
|  |  |  | c_DK | 3945 | 0.00013106 |  |  |  |  | c_DK_Central | 3945 | 8.4987e-05
|  |  |  | c_DK | 3946 | 0.00013412 |  |  |  |  | c_DK_Central | 3946 | 7.8155e-05
|  |  |  | c_DK | 3947 | 0.00013197 |  |  |  |  | c_DK_Central | 3947 | 7.4489e-05
|  |  |  | c_DK | 3948 | 0.00012944 |  |  |  |  | c_DK_Central | 3948 | 7.2656e-05
|  |  |  | c_DK | 3949 | 0.0001267 |  |  |  |  | c_DK_Central | 3949 | 6.3324e-05
|  |  |  | c_DK | 3950 | 0.00012252 |  |  |  |  | c_DK_Central | 3950 | 5.9658e-05
|  |  |  | c_DK | 3951 | 0.00011836 |  |  |  |  | c_DK_Central | 3951 | 5.5325e-05
|  |  |  | c_DK | 3952 | 0.00011789 |  |  |  |  | c_DK_Central | 3952 | 5.6158e-05
|  |  |  | c_DK | 3953 | 0.00012225 |  |  |  |  | c_DK_Central | 3953 | 6.2158e-05
|  |  |  | c_DK | 3954 | 0.0001183 |  |  |  |  | c_DK_Central | 3954 | 6.4657e-05
|  |  |  | c_DK | 3955 | 0.00011112 |  |  |  |  | c_DK_Central | 3955 | 7.049e-05
|  |  |  | c_DK | 3956 | 0.00010484 |  |  |  |  | c_DK_Central | 3956 | 7.2989e-05
|  |  |  | c_DK | 3957 | 0.00010007 |  |  |  |  | c_DK_Central | 3957 | 6.7823e-05
|  |  |  | c_DK | 3958 | 9.6656e-05 |  |  |  |  | c_DK_Central | 3958 | 5.3992e-05
|  |  |  | c_DK | 3959 | 9.1914e-05 |  |  |  |  | c_DK_Central | 3959 | 3.5995e-05
|  |  |  | c_DK | 3960 | 8.3019e-05 |  |  |  |  | c_DK_Central | 3960 | 3.0662e-05
|  |  |  | c_DK | 3961 | 7.6745e-05 |  |  |  |  | c_DK_Central | 3961 | 3.1162e-05
|  |  |  | c_DK | 3962 | 7.489e-05 |  |  |  |  | c_DK_Central | 3962 | 2.7996e-05
|  |  |  | c_DK | 3963 | 7.4566e-05 |  |  |  |  | c_DK_Central | 3963 | 3.2662e-05
|  |  |  | c_DK | 3964 | 7.3064e-05 |  |  |  |  | c_DK_Central | 3964 | 4.9659e-05
|  |  |  | c_DK | 3965 | 7.4477e-05 |  |  |  |  | c_DK_Central | 3965 | 8.1488e-05
|  |  |  | c_DK | 3966 | 8.025e-05 |  |  |  |  | c_DK_Central | 3966 | 0.00010465
|  |  |  | c_DK | 3967 | 8.9587e-05 |  |  |  |  | c_DK_Central | 3967 | 0.00010448
|  |  |  | c_DK | 3968 | 9.9483e-05 |  |  |  |  | c_DK_Central | 3968 | 8.5321e-05
|  |  |  | c_DK | 3969 | 0.00010617 |  |  |  |  | c_DK_Central | 3969 | 8.0988e-05
|  |  |  | c_DK | 3970 | 0.00010988 |  |  |  |  | c_DK_Central | 3970 | 7.8322e-05
|  |  |  | c_DK | 3971 | 0.00010991 |  |  |  |  | c_DK_Central | 3971 | 7.1323e-05
|  |  |  | c_DK | 3972 | 0.00010811 |  |  |  |  | c_DK_Central | 3972 | 6.9656e-05
|  |  |  | c_DK | 3973 | 0.0001067 |  |  |  |  | c_DK_Central | 3973 | 5.9991e-05
|  |  |  | c_DK | 3974 | 0.00010514 |  |  |  |  | c_DK_Central | 3974 | 6.3657e-05
|  |  |  | c_DK | 3975 | 0.00010446 |  |  |  |  | c_DK_Central | 3975 | 5.8158e-05
|  |  |  | c_DK | 3976 | 0.0001054 |  |  |  |  | c_DK_Central | 3976 | 5.8991e-05
|  |  |  | c_DK | 3977 | 0.00011012 |  |  |  |  | c_DK_Central | 3977 | 6.0991e-05
|  |  |  | c_DK | 3978 | 0.00011085 |  |  |  |  | c_DK_Central | 3978 | 6.2657e-05
|  |  |  | c_DK | 3979 | 0.00010529 |  |  |  |  | c_DK_Central | 3979 | 6.6324e-05
|  |  |  | c_DK | 3980 | 0.00010099 |  |  |  |  | c_DK_Central | 3980 | 6.8657e-05
|  |  |  | c_DK | 3981 | 9.6155e-05 |  |  |  |  | c_DK_Central | 3981 | 6.5657e-05
|  |  |  | c_DK | 3982 | 9.1501e-05 |  |  |  |  | c_DK_Central | 3982 | 5.2159e-05
|  |  |  | c_DK | 3983 | 8.6406e-05 |  |  |  |  | c_DK_Central | 3983 | 3.4662e-05
|  |  |  | c_DK | 3984 | 8.1929e-05 |  |  |  |  | c_DK_Central | 3984 | 2.9496e-05
|  |  |  | c_DK | 3985 | 7.7305e-05 |  |  |  |  | c_DK_Central | 3985 | 3.3495e-05
|  |  |  | c_DK | 3986 | 7.5479e-05 |  |  |  |  | c_DK_Central | 3986 | 3.4828e-05
|  |  |  | c_DK | 3987 | 7.4684e-05 |  |  |  |  | c_DK_Central | 3987 | 4.3327e-05
|  |  |  | c_DK | 3988 | 7.3447e-05 |  |  |  |  | c_DK_Central | 3988 | 6.3157e-05
|  |  |  | c_DK | 3989 | 7.3358e-05 |  |  |  |  | c_DK_Central | 3989 | 9.5486e-05
|  |  |  | c_DK | 3990 | 7.7069e-05 |  |  |  |  | c_DK_Central | 3990 | 9.9319e-05
|  |  |  | c_DK | 3991 | 8.4668e-05 |  |  |  |  | c_DK_Central | 3991 | 0.00010149
|  |  |  | c_DK | 3992 | 9.4152e-05 |  |  |  |  | c_DK_Central | 3992 | 8.0322e-05
|  |  |  | c_DK | 3993 | 0.00010031 |  |  |  |  | c_DK_Central | 3993 | 7.6989e-05
|  |  |  | c_DK | 3994 | 0.00010361 |  |  |  |  | c_DK_Central | 3994 | 7.2656e-05
|  |  |  | c_DK | 3995 | 0.00010493 |  |  |  |  | c_DK_Central | 3995 | 6.9156e-05
|  |  |  | c_DK | 3996 | 0.00010325 |  |  |  |  | c_DK_Central | 3996 | 6.749e-05
|  |  |  | c_DK | 3997 | 0.00010104 |  |  |  |  | c_DK_Central | 3997 | 5.9825e-05
|  |  |  | c_DK | 3998 | 0.00010101 |  |  |  |  | c_DK_Central | 3998 | 5.8158e-05
|  |  |  | c_DK | 3999 | 9.9424e-05 |  |  |  |  | c_DK_Central | 3999 | 5.3992e-05
|  |  |  | c_DK | 4000 | 0.00010104 |  |  |  |  | c_DK_Central | 4000 | 5.6158e-05
|  |  |  | c_DK | 4001 | 0.00010785 |  |  |  |  | c_DK_Central | 4001 | 6.1824e-05
|  |  |  | c_DK | 4002 | 0.00010847 |  |  |  |  | c_DK_Central | 4002 | 6.4324e-05
|  |  |  | c_DK | 4003 | 0.00010526 |  |  |  |  | c_DK_Central | 4003 | 6.8157e-05
|  |  |  | c_DK | 4004 | 0.00010099 |  |  |  |  | c_DK_Central | 4004 | 7.1656e-05
|  |  |  | c_DK | 4005 | 9.6155e-05 |  |  |  |  | c_DK_Central | 4005 | 6.899e-05
|  |  |  | c_DK | 4006 | 9.2149e-05 |  |  |  |  | c_DK_Central | 4006 | 5.4492e-05
|  |  |  | c_DK | 4007 | 8.7967e-05 |  |  |  |  | c_DK_Central | 4007 | 3.7828e-05
|  |  |  | c_DK | 4008 | 8.4963e-05 |  |  |  |  | c_DK_Central | 4008 | 2.8496e-05
|  |  |  | c_DK | 4009 | 8.187e-05 |  |  |  |  | c_DK_Central | 4009 | 3.2162e-05
|  |  |  | c_DK | 4010 | 8.1752e-05 |  |  |  |  | c_DK_Central | 4010 | 3.1495e-05
|  |  |  | c_DK | 4011 | 8.2341e-05 |  |  |  |  | c_DK_Central | 4011 | 3.4495e-05
|  |  |  | c_DK | 4012 | 8.1959e-05 |  |  |  |  | c_DK_Central | 4012 | 5.2992e-05
|  |  |  | c_DK | 4013 | 8.8085e-05 |  |  |  |  | c_DK_Central | 4013 | 9.282e-05
|  |  |  | c_DK | 4014 | 0.00010337 |  |  |  |  | c_DK_Central | 4014 | 0.00011032
|  |  |  | c_DK | 4015 | 0.0001209 |  |  |  |  | c_DK_Central | 4015 | 0.00010848
|  |  |  | c_DK | 4016 | 0.00012958 |  |  |  |  | c_DK_Central | 4016 | 8.6321e-05
|  |  |  | c_DK | 4017 | 0.00013244 |  |  |  |  | c_DK_Central | 4017 | 8.2821e-05
|  |  |  | c_DK | 4018 | 0.0001355 |  |  |  |  | c_DK_Central | 4018 | 7.7322e-05
|  |  |  | c_DK | 4019 | 0.00013577 |  |  |  |  | c_DK_Central | 4019 | 7.4489e-05
|  |  |  | c_DK | 4020 | 0.00013545 |  |  |  |  | c_DK_Central | 4020 | 7.2323e-05
|  |  |  | c_DK | 4021 | 0.00013939 |  |  |  |  | c_DK_Central | 4021 | 6.1991e-05
|  |  |  | c_DK | 4022 | 0.00013807 |  |  |  |  | c_DK_Central | 4022 | 6.0658e-05
|  |  |  | c_DK | 4023 | 0.00013294 |  |  |  |  | c_DK_Central | 4023 | 5.6158e-05
|  |  |  | c_DK | 4024 | 0.00012844 |  |  |  |  | c_DK_Central | 4024 | 5.7658e-05
|  |  |  | c_DK | 4025 | 0.00013061 |  |  |  |  | c_DK_Central | 4025 | 6.3157e-05
|  |  |  | c_DK | 4026 | 0.00012626 |  |  |  |  | c_DK_Central | 4026 | 6.4657e-05
|  |  |  | c_DK | 4027 | 0.00011922 |  |  |  |  | c_DK_Central | 4027 | 6.9823e-05
|  |  |  | c_DK | 4028 | 0.00011283 |  |  |  |  | c_DK_Central | 4028 | 7.3822e-05
|  |  |  | c_DK | 4029 | 0.00010699 |  |  |  |  | c_DK_Central | 4029 | 6.799e-05
|  |  |  | c_DK | 4030 | 0.00010228 |  |  |  |  | c_DK_Central | 4030 | 5.4992e-05
|  |  |  | c_DK | 4031 | 9.6567e-05 |  |  |  |  | c_DK_Central | 4031 | 3.6995e-05
|  |  |  | c_DK | 4032 | 8.8409e-05 |  |  |  |  | c_DK_Central | 4032 | 2.6329e-05
|  |  |  | c_DK | 4033 | 8.3549e-05 |  |  |  |  | c_DK_Central | 4033 | 2.9829e-05
|  |  |  | c_DK | 4034 | 8.1517e-05 |  |  |  |  | c_DK_Central | 4034 | 2.9829e-05
|  |  |  | c_DK | 4035 | 8.0898e-05 |  |  |  |  | c_DK_Central | 4035 | 3.2662e-05
|  |  |  | c_DK | 4036 | 8.0839e-05 |  |  |  |  | c_DK_Central | 4036 | 4.9993e-05
|  |  |  | c_DK | 4037 | 8.7437e-05 |  |  |  |  | c_DK_Central | 4037 | 8.932e-05
|  |  |  | c_DK | 4038 | 0.00010213 |  |  |  |  | c_DK_Central | 4038 | 0.00010582
|  |  |  | c_DK | 4039 | 0.00012063 |  |  |  |  | c_DK_Central | 4039 | 0.00010432
|  |  |  | c_DK | 4040 | 0.00012767 |  |  |  |  | c_DK_Central | 4040 | 8.4154e-05
|  |  |  | c_DK | 4041 | 0.00013082 |  |  |  |  | c_DK_Central | 4041 | 8.1155e-05
|  |  |  | c_DK | 4042 | 0.00013412 |  |  |  |  | c_DK_Central | 4042 | 7.5822e-05
|  |  |  | c_DK | 4043 | 0.00013397 |  |  |  |  | c_DK_Central | 4043 | 7.2656e-05
|  |  |  | c_DK | 4044 | 0.00013188 |  |  |  |  | c_DK_Central | 4044 | 7.049e-05
|  |  |  | c_DK | 4045 | 0.00013391 |  |  |  |  | c_DK_Central | 4045 | 6.0324e-05
|  |  |  | c_DK | 4046 | 0.00013112 |  |  |  |  | c_DK_Central | 4046 | 5.7825e-05
|  |  |  | c_DK | 4047 | 0.00012735 |  |  |  |  | c_DK_Central | 4047 | 5.3659e-05
|  |  |  | c_DK | 4048 | 0.00012511 |  |  |  |  | c_DK_Central | 4048 | 5.4492e-05
|  |  |  | c_DK | 4049 | 0.00012817 |  |  |  |  | c_DK_Central | 4049 | 5.9658e-05
|  |  |  | c_DK | 4050 | 0.00012284 |  |  |  |  | c_DK_Central | 4050 | 6.1324e-05
|  |  |  | c_DK | 4051 | 0.00011639 |  |  |  |  | c_DK_Central | 4051 | 6.5824e-05
|  |  |  | c_DK | 4052 | 0.00011082 |  |  |  |  | c_DK_Central | 4052 | 6.9156e-05
|  |  |  | c_DK | 4053 | 0.00010579 |  |  |  |  | c_DK_Central | 4053 | 6.3824e-05
|  |  |  | c_DK | 4054 | 0.0001016 |  |  |  |  | c_DK_Central | 4054 | 5.1659e-05
|  |  |  | c_DK | 4055 | 9.6273e-05 |  |  |  |  | c_DK_Central | 4055 | 3.4328e-05
|  |  |  | c_DK | 4056 | 8.8998e-05 |  |  |  |  | c_DK_Central | 4056 | 2.583e-05
|  |  |  | c_DK | 4057 | 8.5846e-05 |  |  |  |  | c_DK_Central | 4057 | 2.9162e-05
|  |  |  | c_DK | 4058 | 8.405e-05 |  |  |  |  | c_DK_Central | 4058 | 2.9162e-05
|  |  |  | c_DK | 4059 | 8.4138e-05 |  |  |  |  | c_DK_Central | 4059 | 3.1329e-05
|  |  |  | c_DK | 4060 | 8.4521e-05 |  |  |  |  | c_DK_Central | 4060 | 4.9159e-05
|  |  |  | c_DK | 4061 | 8.9528e-05 |  |  |  |  | c_DK_Central | 4061 | 8.732e-05
|  |  |  | c_DK | 4062 | 0.00010331 |  |  |  |  | c_DK_Central | 4062 | 0.00010348
|  |  |  | c_DK | 4063 | 0.00012048 |  |  |  |  | c_DK_Central | 4063 | 0.00010198
|  |  |  | c_DK | 4064 | 0.00012844 |  |  |  |  | c_DK_Central | 4064 | 8.2155e-05
|  |  |  | c_DK | 4065 | 0.00013044 |  |  |  |  | c_DK_Central | 4065 | 7.9155e-05
|  |  |  | c_DK | 4066 | 0.00013294 |  |  |  |  | c_DK_Central | 4066 | 7.3822e-05
|  |  |  | c_DK | 4067 | 0.00013471 |  |  |  |  | c_DK_Central | 4067 | 7.1156e-05
|  |  |  | c_DK | 4068 | 0.00013312 |  |  |  |  | c_DK_Central | 4068 | 6.899e-05
|  |  |  | c_DK | 4069 | 0.00013438 |  |  |  |  | c_DK_Central | 4069 | 5.8825e-05
|  |  |  | c_DK | 4070 | 0.00013159 |  |  |  |  | c_DK_Central | 4070 | 5.6658e-05
|  |  |  | c_DK | 4071 | 0.00012835 |  |  |  |  | c_DK_Central | 4071 | 5.2159e-05
|  |  |  | c_DK | 4072 | 0.0001264 |  |  |  |  | c_DK_Central | 4072 | 5.2826e-05
|  |  |  | c_DK | 4073 | 0.00012932 |  |  |  |  | c_DK_Central | 4073 | 5.8158e-05
|  |  |  | c_DK | 4074 | 0.00012419 |  |  |  |  | c_DK_Central | 4074 | 5.9825e-05
|  |  |  | c_DK | 4075 | 0.00011763 |  |  |  |  | c_DK_Central | 4075 | 6.4491e-05
|  |  |  | c_DK | 4076 | 0.00011512 |  |  |  |  | c_DK_Central | 4076 | 6.7657e-05
|  |  |  | c_DK | 4077 | 0.00010864 |  |  |  |  | c_DK_Central | 4077 | 6.2158e-05
|  |  |  | c_DK | 4078 | 0.00010496 |  |  |  |  | c_DK_Central | 4078 | 5.0326e-05
|  |  |  | c_DK | 4079 | 9.9454e-05 |  |  |  |  | c_DK_Central | 4079 | 3.3495e-05
|  |  |  | c_DK | 4080 | 9.0942e-05 |  |  |  |  | c_DK_Central | 4080 | 2.6496e-05
|  |  |  | c_DK | 4081 | 8.6553e-05 |  |  |  |  | c_DK_Central | 4081 | 2.9996e-05
|  |  |  | c_DK | 4082 | 8.4315e-05 |  |  |  |  | c_DK_Central | 4082 | 2.9829e-05
|  |  |  | c_DK | 4083 | 8.2371e-05 |  |  |  |  | c_DK_Central | 4083 | 3.2662e-05
|  |  |  | c_DK | 4084 | 8.2165e-05 |  |  |  |  | c_DK_Central | 4084 | 5.0326e-05
|  |  |  | c_DK | 4085 | 8.8615e-05 |  |  |  |  | c_DK_Central | 4085 | 8.9487e-05
|  |  |  | c_DK | 4086 | 0.00010322 |  |  |  |  | c_DK_Central | 4086 | 0.00010632
|  |  |  | c_DK | 4087 | 0.00012257 |  |  |  |  | c_DK_Central | 4087 | 0.00010465
|  |  |  | c_DK | 4088 | 0.00013085 |  |  |  |  | c_DK_Central | 4088 | 8.4488e-05
|  |  |  | c_DK | 4089 | 0.00013362 |  |  |  |  | c_DK_Central | 4089 | 8.1155e-05
|  |  |  | c_DK | 4090 | 0.00013768 |  |  |  |  | c_DK_Central | 4090 | 7.5822e-05
|  |  |  | c_DK | 4091 | 0.00013768 |  |  |  |  | c_DK_Central | 4091 | 7.2823e-05
|  |  |  | c_DK | 4092 | 0.00013477 |  |  |  |  | c_DK_Central | 4092 | 7.0656e-05
|  |  |  | c_DK | 4093 | 0.0001348 |  |  |  |  | c_DK_Central | 4093 | 6.0491e-05
|  |  |  | c_DK | 4094 | 0.00013103 |  |  |  |  | c_DK_Central | 4094 | 5.7991e-05
|  |  |  | c_DK | 4095 | 0.00012732 |  |  |  |  | c_DK_Central | 4095 | 5.3492e-05
|  |  |  | c_DK | 4096 | 0.00012573 |  |  |  |  | c_DK_Central | 4096 | 5.4492e-05
|  |  |  | c_DK | 4097 | 0.00012947 |  |  |  |  | c_DK_Central | 4097 | 5.9658e-05
|  |  |  | c_DK | 4098 | 0.00012546 |  |  |  |  | c_DK_Central | 4098 | 6.1658e-05
|  |  |  | c_DK | 4099 | 0.00011942 |  |  |  |  | c_DK_Central | 4099 | 6.6157e-05
|  |  |  | c_DK | 4100 | 0.00011271 |  |  |  |  | c_DK_Central | 4100 | 6.9656e-05
|  |  |  | c_DK | 4101 | 0.00010841 |  |  |  |  | c_DK_Central | 4101 | 6.4157e-05
|  |  |  | c_DK | 4102 | 0.00010487 |  |  |  |  | c_DK_Central | 4102 | 5.1826e-05
|  |  |  | c_DK | 4103 | 9.9542e-05 |  |  |  |  | c_DK_Central | 4103 | 3.4662e-05
|  |  |  | c_DK | 4104 | 9.2444e-05 |  |  |  |  | c_DK_Central | 4104 | 2.9496e-05
|  |  |  | c_DK | 4105 | 8.8085e-05 |  |  |  |  | c_DK_Central | 4105 | 3.2495e-05
|  |  |  | c_DK | 4106 | 8.67e-05 |  |  |  |  | c_DK_Central | 4106 | 3.1662e-05
|  |  |  | c_DK | 4107 | 8.6907e-05 |  |  |  |  | c_DK_Central | 4107 | 3.4495e-05
|  |  |  | c_DK | 4108 | 8.5964e-05 |  |  |  |  | c_DK_Central | 4108 | 5.2492e-05
|  |  |  | c_DK | 4109 | 8.9587e-05 |  |  |  |  | c_DK_Central | 4109 | 9.2153e-05
|  |  |  | c_DK | 4110 | 0.00010314 |  |  |  |  | c_DK_Central | 4110 | 0.00011015
|  |  |  | c_DK | 4111 | 0.00011992 |  |  |  |  | c_DK_Central | 4111 | 0.00011065
|  |  |  | c_DK | 4112 | 0.00012749 |  |  |  |  | c_DK_Central | 4112 | 9.1153e-05
|  |  |  | c_DK | 4113 | 0.00012976 |  |  |  |  | c_DK_Central | 4113 | 8.7654e-05
|  |  |  | c_DK | 4114 | 0.00013309 |  |  |  |  | c_DK_Central | 4114 | 8.0322e-05
|  |  |  | c_DK | 4115 | 0.00013274 |  |  |  |  | c_DK_Central | 4115 | 7.6989e-05
|  |  |  | c_DK | 4116 | 0.00013008 |  |  |  |  | c_DK_Central | 4116 | 7.4489e-05
|  |  |  | c_DK | 4117 | 0.00012746 |  |  |  |  | c_DK_Central | 4117 | 6.549e-05
|  |  |  | c_DK | 4118 | 0.00012405 |  |  |  |  | c_DK_Central | 4118 | 6.1824e-05
|  |  |  | c_DK | 4119 | 0.00011966 |  |  |  |  | c_DK_Central | 4119 | 5.7492e-05
|  |  |  | c_DK | 4120 | 0.0001183 |  |  |  |  | c_DK_Central | 4120 | 5.8325e-05
|  |  |  | c_DK | 4121 | 0.00011895 |  |  |  |  | c_DK_Central | 4121 | 6.4657e-05
|  |  |  | c_DK | 4122 | 0.00011683 |  |  |  |  | c_DK_Central | 4122 | 6.7157e-05
|  |  |  | c_DK | 4123 | 0.00011097 |  |  |  |  | c_DK_Central | 4123 | 7.2989e-05
|  |  |  | c_DK | 4124 | 0.00010555 |  |  |  |  | c_DK_Central | 4124 | 7.5322e-05
|  |  |  | c_DK | 4125 | 0.00010199 |  |  |  |  | c_DK_Central | 4125 | 7.0323e-05
|  |  |  | c_DK | 4126 | 9.8717e-05 |  |  |  |  | c_DK_Central | 4126 | 5.5658e-05
|  |  |  | c_DK | 4127 | 9.3651e-05 |  |  |  |  | c_DK_Central | 4127 | 3.7161e-05
|  |  |  | c_DK | 4128 | 8.8762e-05 |  |  |  |  | c_DK_Central | 4128 | 3.4328e-05
|  |  |  | c_DK | 4129 | 8.3578e-05 |  |  |  |  | c_DK_Central | 4129 | 3.5161e-05
|  |  |  | c_DK | 4130 | 8.0604e-05 |  |  |  |  | c_DK_Central | 4130 | 3.1995e-05
|  |  |  | c_DK | 4131 | 7.9691e-05 |  |  |  |  | c_DK_Central | 4131 | 3.6661e-05
|  |  |  | c_DK | 4132 | 7.8719e-05 |  |  |  |  | c_DK_Central | 4132 | 5.5159e-05
|  |  |  | c_DK | 4133 | 7.7305e-05 |  |  |  |  | c_DK_Central | 4133 | 8.982e-05
|  |  |  | c_DK | 4134 | 8.0427e-05 |  |  |  |  | c_DK_Central | 4134 | 0.00011465
|  |  |  | c_DK | 4135 | 8.9233e-05 |  |  |  |  | c_DK_Central | 4135 | 0.00011415
|  |  |  | c_DK | 4136 | 9.9041e-05 |  |  |  |  | c_DK_Central | 4136 | 9.4486e-05
|  |  |  | c_DK | 4137 | 0.00010579 |  |  |  |  | c_DK_Central | 4137 | 8.932e-05
|  |  |  | c_DK | 4138 | 0.00010788 |  |  |  |  | c_DK_Central | 4138 | 8.5987e-05
|  |  |  | c_DK | 4139 | 0.00010699 |  |  |  |  | c_DK_Central | 4139 | 7.8655e-05
|  |  |  | c_DK | 4140 | 0.00010523 |  |  |  |  | c_DK_Central | 4140 | 7.6489e-05
|  |  |  | c_DK | 4141 | 0.00010349 |  |  |  |  | c_DK_Central | 4141 | 6.6657e-05
|  |  |  | c_DK | 4142 | 0.00010101 |  |  |  |  | c_DK_Central | 4142 | 7.0323e-05
|  |  |  | c_DK | 4143 | 9.9542e-05 |  |  |  |  | c_DK_Central | 4143 | 6.499e-05
|  |  |  | c_DK | 4144 | 9.9984e-05 |  |  |  |  | c_DK_Central | 4144 | 6.599e-05
|  |  |  | c_DK | 4145 | 0.00010514 |  |  |  |  | c_DK_Central | 4145 | 6.8323e-05
|  |  |  | c_DK | 4146 | 0.00010293 |  |  |  |  | c_DK_Central | 4146 | 7.1156e-05
|  |  |  | c_DK | 4147 | 9.9424e-05 |  |  |  |  | c_DK_Central | 4147 | 7.4989e-05
|  |  |  | c_DK | 4148 | 9.5919e-05 |  |  |  |  | c_DK_Central | 4148 | 7.7155e-05
|  |  |  | c_DK | 4149 | 9.2061e-05 |  |  |  |  | c_DK_Central | 4149 | 7.3489e-05
|  |  |  | c_DK | 4150 | 8.8968e-05 |  |  |  |  | c_DK_Central | 4150 | 5.8158e-05
|  |  |  | c_DK | 4151 | 8.4727e-05 |  |  |  |  | c_DK_Central | 4151 | 3.9161e-05
|  |  |  | c_DK | 4152 | 8.3107e-05 |  |  |  |  | c_DK_Central | 4152 | 3.2162e-05
|  |  |  | c_DK | 4153 | 7.9926e-05 |  |  |  |  | c_DK_Central | 4153 | 3.6328e-05
|  |  |  | c_DK | 4154 | 7.6539e-05 |  |  |  |  | c_DK_Central | 4154 | 3.7661e-05
|  |  |  | c_DK | 4155 | 7.4978e-05 |  |  |  |  | c_DK_Central | 4155 | 4.6327e-05
|  |  |  | c_DK | 4156 | 7.324e-05 |  |  |  |  | c_DK_Central | 4156 | 6.7823e-05
|  |  |  | c_DK | 4157 | 7.0884e-05 |  |  |  |  | c_DK_Central | 4157 | 0.00010215
|  |  |  | c_DK | 4158 | 7.4743e-05 |  |  |  |  | c_DK_Central | 4158 | 0.00010698
|  |  |  | c_DK | 4159 | 8.24e-05 |  |  |  |  | c_DK_Central | 4159 | 0.00010915
|  |  |  | c_DK | 4160 | 9.2149e-05 |  |  |  |  | c_DK_Central | 4160 | 8.7654e-05
|  |  |  | c_DK | 4161 | 9.9689e-05 |  |  |  |  | c_DK_Central | 4161 | 8.3154e-05
|  |  |  | c_DK | 4162 | 0.00010334 |  |  |  |  | c_DK_Central | 4162 | 7.8655e-05
|  |  |  | c_DK | 4163 | 0.00010367 |  |  |  |  | c_DK_Central | 4163 | 7.4822e-05
|  |  |  | c_DK | 4164 | 0.00010207 |  |  |  |  | c_DK_Central | 4164 | 7.2989e-05
|  |  |  | c_DK | 4165 | 0.0001014 |  |  |  |  | c_DK_Central | 4165 | 6.5157e-05
|  |  |  | c_DK | 4166 | 9.9689e-05 |  |  |  |  | c_DK_Central | 4166 | 6.3324e-05
|  |  |  | c_DK | 4167 | 9.963e-05 |  |  |  |  | c_DK_Central | 4167 | 5.9491e-05
|  |  |  | c_DK | 4168 | 0.00010104 |  |  |  |  | c_DK_Central | 4168 | 6.2158e-05
|  |  |  | c_DK | 4169 | 0.00010717 |  |  |  |  | c_DK_Central | 4169 | 6.749e-05
|  |  |  | c_DK | 4170 | 0.00010679 |  |  |  |  | c_DK_Central | 4170 | 7.0823e-05
|  |  |  | c_DK | 4171 | 9.8865e-05 |  |  |  |  | c_DK_Central | 4171 | 7.5156e-05
|  |  |  | c_DK | 4172 | 9.4093e-05 |  |  |  |  | c_DK_Central | 4172 | 7.8322e-05
|  |  |  | c_DK | 4173 | 9.0146e-05 |  |  |  |  | c_DK_Central | 4173 | 7.5156e-05
|  |  |  | c_DK | 4174 | 8.7613e-05 |  |  |  |  | c_DK_Central | 4174 | 5.9325e-05
|  |  |  | c_DK | 4175 | 8.4491e-05 |  |  |  |  | c_DK_Central | 4175 | 4.1161e-05
|  |  |  | c_DK | 4176 | 8.7555e-05 |  |  |  |  | c_DK_Central | 4176 | 2.8996e-05
|  |  |  | c_DK | 4177 | 8.4904e-05 |  |  |  |  | c_DK_Central | 4177 | 3.2662e-05
|  |  |  | c_DK | 4178 | 8.3461e-05 |  |  |  |  | c_DK_Central | 4178 | 3.2162e-05
|  |  |  | c_DK | 4179 | 8.3461e-05 |  |  |  |  | c_DK_Central | 4179 | 3.5161e-05
|  |  |  | c_DK | 4180 | 8.3048e-05 |  |  |  |  | c_DK_Central | 4180 | 5.3825e-05
|  |  |  | c_DK | 4181 | 8.7201e-05 |  |  |  |  | c_DK_Central | 4181 | 9.4319e-05
|  |  |  | c_DK | 4182 | 0.00010222 |  |  |  |  | c_DK_Central | 4182 | 0.00011232
|  |  |  | c_DK | 4183 | 0.00012063 |  |  |  |  | c_DK_Central | 4183 | 0.00011065
|  |  |  | c_DK | 4184 | 0.00012899 |  |  |  |  | c_DK_Central | 4184 | 8.8154e-05
|  |  |  | c_DK | 4185 | 0.00013162 |  |  |  |  | c_DK_Central | 4185 | 8.4987e-05
|  |  |  | c_DK | 4186 | 0.00013518 |  |  |  |  | c_DK_Central | 4186 | 7.8988e-05
|  |  |  | c_DK | 4187 | 0.00013689 |  |  |  |  | c_DK_Central | 4187 | 7.5989e-05
|  |  |  | c_DK | 4188 | 0.00013415 |  |  |  |  | c_DK_Central | 4188 | 7.3822e-05
|  |  |  | c_DK | 4189 | 0.00013385 |  |  |  |  | c_DK_Central | 4189 | 6.3491e-05
|  |  |  | c_DK | 4190 | 0.00012911 |  |  |  |  | c_DK_Central | 4190 | 6.1824e-05
|  |  |  | c_DK | 4191 | 0.00012487 |  |  |  |  | c_DK_Central | 4191 | 5.7325e-05
|  |  |  | c_DK | 4192 | 0.00012378 |  |  |  |  | c_DK_Central | 4192 | 5.8991e-05
|  |  |  | c_DK | 4193 | 0.00013035 |  |  |  |  | c_DK_Central | 4193 | 6.4157e-05
|  |  |  | c_DK | 4194 | 0.00012661 |  |  |  |  | c_DK_Central | 4194 | 6.599e-05
|  |  |  | c_DK | 4195 | 0.00012069 |  |  |  |  | c_DK_Central | 4195 | 7.1323e-05
|  |  |  | c_DK | 4196 | 0.00011427 |  |  |  |  | c_DK_Central | 4196 | 7.5489e-05
|  |  |  | c_DK | 4197 | 0.00010752 |  |  |  |  | c_DK_Central | 4197 | 6.949e-05
|  |  |  | c_DK | 4198 | 0.00010258 |  |  |  |  | c_DK_Central | 4198 | 5.6325e-05
|  |  |  | c_DK | 4199 | 9.6744e-05 |  |  |  |  | c_DK_Central | 4199 | 3.7661e-05
|  |  |  | c_DK | 4200 | 9.4594e-05 |  |  |  |  | c_DK_Central | 4200 | 2.583e-05
|  |  |  | c_DK | 4201 | 8.9705e-05 |  |  |  |  | c_DK_Central | 4201 | 2.9162e-05
|  |  |  | c_DK | 4202 | 8.8026e-05 |  |  |  |  | c_DK_Central | 4202 | 2.8829e-05
|  |  |  | c_DK | 4203 | 8.8585e-05 |  |  |  |  | c_DK_Central | 4203 | 3.1162e-05
|  |  |  | c_DK | 4204 | 8.9351e-05 |  |  |  |  | c_DK_Central | 4204 | 4.8993e-05
|  |  |  | c_DK | 4205 | 9.4182e-05 |  |  |  |  | c_DK_Central | 4205 | 8.6987e-05
|  |  |  | c_DK | 4206 | 0.00010502 |  |  |  |  | c_DK_Central | 4206 | 0.00010348
|  |  |  | c_DK | 4207 | 0.00012269 |  |  |  |  | c_DK_Central | 4207 | 0.00010182
|  |  |  | c_DK | 4208 | 0.00013338 |  |  |  |  | c_DK_Central | 4208 | 8.1988e-05
|  |  |  | c_DK | 4209 | 0.00013542 |  |  |  |  | c_DK_Central | 4209 | 7.8988e-05
|  |  |  | c_DK | 4210 | 0.00013786 |  |  |  |  | c_DK_Central | 4210 | 7.3822e-05
|  |  |  | c_DK | 4211 | 0.00013827 |  |  |  |  | c_DK_Central | 4211 | 7.099e-05
|  |  |  | c_DK | 4212 | 0.00013645 |  |  |  |  | c_DK_Central | 4212 | 6.8657e-05
|  |  |  | c_DK | 4213 | 0.0001368 |  |  |  |  | c_DK_Central | 4213 | 5.8658e-05
|  |  |  | c_DK | 4214 | 0.00013418 |  |  |  |  | c_DK_Central | 4214 | 5.6492e-05
|  |  |  | c_DK | 4215 | 0.00012997 |  |  |  |  | c_DK_Central | 4215 | 5.1992e-05
|  |  |  | c_DK | 4216 | 0.00012867 |  |  |  |  | c_DK_Central | 4216 | 5.2992e-05
|  |  |  | c_DK | 4217 | 0.00013123 |  |  |  |  | c_DK_Central | 4217 | 5.7991e-05
|  |  |  | c_DK | 4218 | 0.00012826 |  |  |  |  | c_DK_Central | 4218 | 5.9825e-05
|  |  |  | c_DK | 4219 | 0.00012411 |  |  |  |  | c_DK_Central | 4219 | 6.4324e-05
|  |  |  | c_DK | 4220 | 0.00012045 |  |  |  |  | c_DK_Central | 4220 | 6.749e-05
|  |  |  | c_DK | 4221 | 0.00011651 |  |  |  |  | c_DK_Central | 4221 | 6.1824e-05
|  |  |  | c_DK | 4222 | 0.00011383 |  |  |  |  | c_DK_Central | 4222 | 5.0159e-05
|  |  |  | c_DK | 4223 | 0.0001082 |  |  |  |  | c_DK_Central | 4223 | 3.3495e-05
|  |  |  | c_DK | 4224 | 9.7009e-05 |  |  |  |  | c_DK_Central | 4224 | 2.5496e-05
|  |  |  | c_DK | 4225 | 9.1325e-05 |  |  |  |  | c_DK_Central | 4225 | 2.8829e-05
|  |  |  | c_DK | 4226 | 9.0205e-05 |  |  |  |  | c_DK_Central | 4226 | 2.8329e-05
|  |  |  | c_DK | 4227 | 8.994e-05 |  |  |  |  | c_DK_Central | 4227 | 3.0662e-05
|  |  |  | c_DK | 4228 | 8.9528e-05 |  |  |  |  | c_DK_Central | 4228 | 4.7993e-05
|  |  |  | c_DK | 4229 | 9.4093e-05 |  |  |  |  | c_DK_Central | 4229 | 8.5821e-05
|  |  |  | c_DK | 4230 | 0.00010741 |  |  |  |  | c_DK_Central | 4230 | 0.00010198
|  |  |  | c_DK | 4231 | 0.00012257 |  |  |  |  | c_DK_Central | 4231 | 0.00010065
|  |  |  | c_DK | 4232 | 0.00013388 |  |  |  |  | c_DK_Central | 4232 | 8.0655e-05
|  |  |  | c_DK | 4233 | 0.00013724 |  |  |  |  | c_DK_Central | 4233 | 7.7989e-05
|  |  |  | c_DK | 4234 | 0.00014195 |  |  |  |  | c_DK_Central | 4234 | 7.2989e-05
|  |  |  | c_DK | 4235 | 0.00014151 |  |  |  |  | c_DK_Central | 4235 | 7.0323e-05
|  |  |  | c_DK | 4236 | 0.00013904 |  |  |  |  | c_DK_Central | 4236 | 6.8323e-05
|  |  |  | c_DK | 4237 | 0.00013942 |  |  |  |  | c_DK_Central | 4237 | 5.7991e-05
|  |  |  | c_DK | 4238 | 0.00013704 |  |  |  |  | c_DK_Central | 4238 | 5.5658e-05
|  |  |  | c_DK | 4239 | 0.00013309 |  |  |  |  | c_DK_Central | 4239 | 5.1326e-05
|  |  |  | c_DK | 4240 | 0.00013032 |  |  |  |  | c_DK_Central | 4240 | 5.1992e-05
|  |  |  | c_DK | 4241 | 0.00013356 |  |  |  |  | c_DK_Central | 4241 | 5.7325e-05
|  |  |  | c_DK | 4242 | 0.00012961 |  |  |  |  | c_DK_Central | 4242 | 5.8658e-05
|  |  |  | c_DK | 4243 | 0.0001244 |  |  |  |  | c_DK_Central | 4243 | 6.3157e-05
|  |  |  | c_DK | 4244 | 0.00011783 |  |  |  |  | c_DK_Central | 4244 | 6.6324e-05
|  |  |  | c_DK | 4245 | 0.00011489 |  |  |  |  | c_DK_Central | 4245 | 6.0824e-05
|  |  |  | c_DK | 4246 | 0.00011262 |  |  |  |  | c_DK_Central | 4246 | 4.9493e-05
|  |  |  | c_DK | 4247 | 0.00010746 |  |  |  |  | c_DK_Central | 4247 | 3.2829e-05
|  |  |  | c_DK | 4248 | 9.1501e-05 |  |  |  |  | c_DK_Central | 4248 | 2.6996e-05
|  |  |  | c_DK | 4249 | 8.187e-05 |  |  |  |  | c_DK_Central | 4249 | 3.0662e-05
|  |  |  | c_DK | 4250 | 8.0427e-05 |  |  |  |  | c_DK_Central | 4250 | 3.0162e-05
|  |  |  | c_DK | 4251 | 8.1693e-05 |  |  |  |  | c_DK_Central | 4251 | 3.2829e-05
|  |  |  | c_DK | 4252 | 8.0663e-05 |  |  |  |  | c_DK_Central | 4252 | 5.1159e-05
|  |  |  | c_DK | 4253 | 8.4079e-05 |  |  |  |  | c_DK_Central | 4253 | 9.0653e-05
|  |  |  | c_DK | 4254 | 9.7716e-05 |  |  |  |  | c_DK_Central | 4254 | 0.00010748
|  |  |  | c_DK | 4255 | 0.00011559 |  |  |  |  | c_DK_Central | 4255 | 0.00010582
|  |  |  | c_DK | 4256 | 0.00012187 |  |  |  |  | c_DK_Central | 4256 | 8.5487e-05
|  |  |  | c_DK | 4257 | 0.0001257 |  |  |  |  | c_DK_Central | 4257 | 8.2321e-05
|  |  |  | c_DK | 4258 | 0.00013651 |  |  |  |  | c_DK_Central | 4258 | 7.6989e-05
|  |  |  | c_DK | 4259 | 0.00013662 |  |  |  |  | c_DK_Central | 4259 | 7.3656e-05
|  |  |  | c_DK | 4260 | 0.00013303 |  |  |  |  | c_DK_Central | 4260 | 7.1489e-05
|  |  |  | c_DK | 4261 | 0.00013338 |  |  |  |  | c_DK_Central | 4261 | 6.1324e-05
|  |  |  | c_DK | 4262 | 0.00013109 |  |  |  |  | c_DK_Central | 4262 | 5.8991e-05
|  |  |  | c_DK | 4263 | 0.00012764 |  |  |  |  | c_DK_Central | 4263 | 5.4492e-05
|  |  |  | c_DK | 4264 | 0.00012584 |  |  |  |  | c_DK_Central | 4264 | 5.5325e-05
|  |  |  | c_DK | 4265 | 0.00012976 |  |  |  |  | c_DK_Central | 4265 | 6.0324e-05
|  |  |  | c_DK | 4266 | 0.00012693 |  |  |  |  | c_DK_Central | 4266 | 6.2158e-05
|  |  |  | c_DK | 4267 | 0.00012119 |  |  |  |  | c_DK_Central | 4267 | 6.7157e-05
|  |  |  | c_DK | 4268 | 0.00011621 |  |  |  |  | c_DK_Central | 4268 | 7.0656e-05
|  |  |  | c_DK | 4269 | 0.0001107 |  |  |  |  | c_DK_Central | 4269 | 6.4824e-05
|  |  |  | c_DK | 4270 | 0.00010499 |  |  |  |  | c_DK_Central | 4270 | 5.2326e-05
|  |  |  | c_DK | 4271 | 9.7657e-05 |  |  |  |  | c_DK_Central | 4271 | 3.4995e-05
|  |  |  | c_DK | 4272 | 9.6243e-05 |  |  |  |  | c_DK_Central | 4272 | 2.8163e-05
|  |  |  | c_DK | 4273 | 9.0853e-05 |  |  |  |  | c_DK_Central | 4273 | 3.0995e-05
|  |  |  | c_DK | 4274 | 8.8909e-05 |  |  |  |  | c_DK_Central | 4274 | 3.0496e-05
|  |  |  | c_DK | 4275 | 8.941e-05 |  |  |  |  | c_DK_Central | 4275 | 3.2662e-05
|  |  |  | c_DK | 4276 | 8.9852e-05 |  |  |  |  | c_DK_Central | 4276 | 5.0493e-05
|  |  |  | c_DK | 4277 | 9.3121e-05 |  |  |  |  | c_DK_Central | 4277 | 8.8987e-05
|  |  |  | c_DK | 4278 | 0.00010481 |  |  |  |  | c_DK_Central | 4278 | 0.00010582
|  |  |  | c_DK | 4279 | 0.00012028 |  |  |  |  | c_DK_Central | 4279 | 0.00010665
|  |  |  | c_DK | 4280 | 0.00012864 |  |  |  |  | c_DK_Central | 4280 | 8.7487e-05
|  |  |  | c_DK | 4281 | 0.00013006 |  |  |  |  | c_DK_Central | 4281 | 8.3988e-05
|  |  |  | c_DK | 4282 | 0.00013365 |  |  |  |  | c_DK_Central | 4282 | 7.7322e-05
|  |  |  | c_DK | 4283 | 0.00013327 |  |  |  |  | c_DK_Central | 4283 | 7.3822e-05
|  |  |  | c_DK | 4284 | 0.00012932 |  |  |  |  | c_DK_Central | 4284 | 7.1823e-05
|  |  |  | c_DK | 4285 | 0.0001272 |  |  |  |  | c_DK_Central | 4285 | 6.2657e-05
|  |  |  | c_DK | 4286 | 0.00012246 |  |  |  |  | c_DK_Central | 4286 | 5.9158e-05
|  |  |  | c_DK | 4287 | 0.00011863 |  |  |  |  | c_DK_Central | 4287 | 5.4659e-05
|  |  |  | c_DK | 4288 | 0.00011822 |  |  |  |  | c_DK_Central | 4288 | 5.5492e-05
|  |  |  | c_DK | 4289 | 0.0001206 |  |  |  |  | c_DK_Central | 4289 | 6.1658e-05
|  |  |  | c_DK | 4290 | 0.00011889 |  |  |  |  | c_DK_Central | 4290 | 6.3991e-05
|  |  |  | c_DK | 4291 | 0.00011365 |  |  |  |  | c_DK_Central | 4291 | 6.949e-05
|  |  |  | c_DK | 4292 | 0.00010797 |  |  |  |  | c_DK_Central | 4292 | 7.1989e-05
|  |  |  | c_DK | 4293 | 0.00010431 |  |  |  |  | c_DK_Central | 4293 | 6.699e-05
|  |  |  | c_DK | 4294 | 0.00010107 |  |  |  |  | c_DK_Central | 4294 | 5.3325e-05
|  |  |  | c_DK | 4295 | 9.5389e-05 |  |  |  |  | c_DK_Central | 4295 | 3.5328e-05
|  |  |  | c_DK | 4296 | 9.0117e-05 |  |  |  |  | c_DK_Central | 4296 | 3.0162e-05
|  |  |  | c_DK | 4297 | 8.4904e-05 |  |  |  |  | c_DK_Central | 4297 | 3.0995e-05
|  |  |  | c_DK | 4298 | 8.3284e-05 |  |  |  |  | c_DK_Central | 4298 | 2.7663e-05
|  |  |  | c_DK | 4299 | 8.1605e-05 |  |  |  |  | c_DK_Central | 4299 | 3.2162e-05
|  |  |  | c_DK | 4300 | 8.0574e-05 |  |  |  |  | c_DK_Central | 4300 | 4.8826e-05
|  |  |  | c_DK | 4301 | 7.9367e-05 |  |  |  |  | c_DK_Central | 4301 | 8.0155e-05
|  |  |  | c_DK | 4302 | 8.349e-05 |  |  |  |  | c_DK_Central | 4302 | 0.00010298
|  |  |  | c_DK | 4303 | 9.0942e-05 |  |  |  |  | c_DK_Central | 4303 | 0.00010282
|  |  |  | c_DK | 4304 | 9.9984e-05 |  |  |  |  | c_DK_Central | 4304 | 8.3821e-05
|  |  |  | c_DK | 4305 | 0.00010573 |  |  |  |  | c_DK_Central | 4305 | 7.9322e-05
|  |  |  | c_DK | 4306 | 0.00010914 |  |  |  |  | c_DK_Central | 4306 | 7.6989e-05
|  |  |  | c_DK | 4307 | 0.00010802 |  |  |  |  | c_DK_Central | 4307 | 7.0156e-05
|  |  |  | c_DK | 4308 | 0.00010691 |  |  |  |  | c_DK_Central | 4308 | 6.8657e-05
|  |  |  | c_DK | 4309 | 0.00010587 |  |  |  |  | c_DK_Central | 4309 | 5.8991e-05
|  |  |  | c_DK | 4310 | 0.00010511 |  |  |  |  | c_DK_Central | 4310 | 6.2824e-05
|  |  |  | c_DK | 4311 | 0.00010328 |  |  |  |  | c_DK_Central | 4311 | 5.7325e-05
|  |  |  | c_DK | 4312 | 0.00010355 |  |  |  |  | c_DK_Central | 4312 | 5.7991e-05
|  |  |  | c_DK | 4313 | 0.00010735 |  |  |  |  | c_DK_Central | 4313 | 6.0158e-05
|  |  |  | c_DK | 4314 | 0.00010649 |  |  |  |  | c_DK_Central | 4314 | 6.1824e-05
|  |  |  | c_DK | 4315 | 0.00010246 |  |  |  |  | c_DK_Central | 4315 | 6.5324e-05
|  |  |  | c_DK | 4316 | 9.8217e-05 |  |  |  |  | c_DK_Central | 4316 | 6.749e-05
|  |  |  | c_DK | 4317 | 9.4358e-05 |  |  |  |  | c_DK_Central | 4317 | 6.4324e-05
|  |  |  | c_DK | 4318 | 9.156e-05 |  |  |  |  | c_DK_Central | 4318 | 5.1326e-05
|  |  |  | c_DK | 4319 | 8.7201e-05 |  |  |  |  | c_DK_Central | 4319 | 3.4162e-05
|  |  |  | c_DK | 4320 | 8.888e-05 |  |  |  |  | c_DK_Central | 4320 | 2.7163e-05
|  |  |  | c_DK | 4321 | 8.3048e-05 |  |  |  |  | c_DK_Central | 4321 | 3.1162e-05
|  |  |  | c_DK | 4322 | 8.0339e-05 |  |  |  |  | c_DK_Central | 4322 | 3.2829e-05
|  |  |  | c_DK | 4323 | 7.8925e-05 |  |  |  |  | c_DK_Central | 4323 | 4.0827e-05
|  |  |  | c_DK | 4324 | 7.8336e-05 |  |  |  |  | c_DK_Central | 4324 | 5.8991e-05
|  |  |  | c_DK | 4325 | 7.7128e-05 |  |  |  |  | c_DK_Central | 4325 | 8.8154e-05
|  |  |  | c_DK | 4326 | 8.0339e-05 |  |  |  |  | c_DK_Central | 4326 | 9.1653e-05
|  |  |  | c_DK | 4327 | 8.7849e-05 |  |  |  |  | c_DK_Central | 4327 | 9.4486e-05
|  |  |  | c_DK | 4328 | 9.7215e-05 |  |  |  |  | c_DK_Central | 4328 | 7.4322e-05
|  |  |  | c_DK | 4329 | 0.00010358 |  |  |  |  | c_DK_Central | 4329 | 7.0823e-05
|  |  |  | c_DK | 4330 | 0.00010764 |  |  |  |  | c_DK_Central | 4330 | 6.7157e-05
|  |  |  | c_DK | 4331 | 0.00010947 |  |  |  |  | c_DK_Central | 4331 | 6.3824e-05
|  |  |  | c_DK | 4332 | 0.00010997 |  |  |  |  | c_DK_Central | 4332 | 6.3157e-05
|  |  |  | c_DK | 4333 | 0.00010908 |  |  |  |  | c_DK_Central | 4333 | 5.5159e-05
|  |  |  | c_DK | 4334 | 0.0001067 |  |  |  |  | c_DK_Central | 4334 | 5.3825e-05
|  |  |  | c_DK | 4335 | 0.00010646 |  |  |  |  | c_DK_Central | 4335 | 4.9826e-05
|  |  |  | c_DK | 4336 | 0.00010699 |  |  |  |  | c_DK_Central | 4336 | 5.1659e-05
|  |  |  | c_DK | 4337 | 0.00011259 |  |  |  |  | c_DK_Central | 4337 | 5.6992e-05
|  |  |  | c_DK | 4338 | 0.00011285 |  |  |  |  | c_DK_Central | 4338 | 5.9491e-05
|  |  |  | c_DK | 4339 | 0.00010799 |  |  |  |  | c_DK_Central | 4339 | 6.2991e-05
|  |  |  | c_DK | 4340 | 0.00010272 |  |  |  |  | c_DK_Central | 4340 | 6.5824e-05
|  |  |  | c_DK | 4341 | 9.857e-05 |  |  |  |  | c_DK_Central | 4341 | 6.3657e-05
|  |  |  | c_DK | 4342 | 9.5448e-05 |  |  |  |  | c_DK_Central | 4342 | 5.0159e-05
|  |  |  | c_DK | 4343 | 9.1766e-05 |  |  |  |  | c_DK_Central | 4343 | 3.4995e-05
|  |  |  | c_DK | 4344 | 9.2473e-05 |  |  |  |  | c_DK_Central | 4344 | 2.7496e-05
|  |  |  | c_DK | 4345 | 8.8261e-05 |  |  |  |  | c_DK_Central | 4345 | 3.1329e-05
|  |  |  | c_DK | 4346 | 8.7142e-05 |  |  |  |  | c_DK_Central | 4346 | 3.0662e-05
|  |  |  | c_DK | 4347 | 8.7348e-05 |  |  |  |  | c_DK_Central | 4347 | 3.3162e-05
|  |  |  | c_DK | 4348 | 8.7348e-05 |  |  |  |  | c_DK_Central | 4348 | 5.1159e-05
|  |  |  | c_DK | 4349 | 9.0235e-05 |  |  |  |  | c_DK_Central | 4349 | 9.082e-05
|  |  |  | c_DK | 4350 | 0.00010287 |  |  |  |  | c_DK_Central | 4350 | 0.00010665
|  |  |  | c_DK | 4351 | 0.00011907 |  |  |  |  | c_DK_Central | 4351 | 0.00010498
|  |  |  | c_DK | 4352 | 0.00012814 |  |  |  |  | c_DK_Central | 4352 | 8.3488e-05
|  |  |  | c_DK | 4353 | 0.00013138 |  |  |  |  | c_DK_Central | 4353 | 8.0322e-05
|  |  |  | c_DK | 4354 | 0.00013477 |  |  |  |  | c_DK_Central | 4354 | 7.4822e-05
|  |  |  | c_DK | 4355 | 0.00013562 |  |  |  |  | c_DK_Central | 4355 | 7.1989e-05
|  |  |  | c_DK | 4356 | 0.00013238 |  |  |  |  | c_DK_Central | 4356 | 6.999e-05
|  |  |  | c_DK | 4357 | 0.00013503 |  |  |  |  | c_DK_Central | 4357 | 5.9825e-05
|  |  |  | c_DK | 4358 | 0.00013303 |  |  |  |  | c_DK_Central | 4358 | 5.8491e-05
|  |  |  | c_DK | 4359 | 0.00012838 |  |  |  |  | c_DK_Central | 4359 | 5.4159e-05
|  |  |  | c_DK | 4360 | 0.00012652 |  |  |  |  | c_DK_Central | 4360 | 5.5658e-05
|  |  |  | c_DK | 4361 | 0.00012941 |  |  |  |  | c_DK_Central | 4361 | 6.0658e-05
|  |  |  | c_DK | 4362 | 0.00012676 |  |  |  |  | c_DK_Central | 4362 | 6.2491e-05
|  |  |  | c_DK | 4363 | 0.00011966 |  |  |  |  | c_DK_Central | 4363 | 6.7657e-05
|  |  |  | c_DK | 4364 | 0.00011274 |  |  |  |  | c_DK_Central | 4364 | 7.1323e-05
|  |  |  | c_DK | 4365 | 0.00010726 |  |  |  |  | c_DK_Central | 4365 | 6.549e-05
|  |  |  | c_DK | 4366 | 0.00010225 |  |  |  |  | c_DK_Central | 4366 | 5.3159e-05
|  |  |  | c_DK | 4367 | 9.6479e-05 |  |  |  |  | c_DK_Central | 4367 | 3.5828e-05
|  |  |  | c_DK | 4368 | 9.427e-05 |  |  |  |  | c_DK_Central | 4368 | 3.0662e-05
|  |  |  | c_DK | 4369 | 8.9911e-05 |  |  |  |  | c_DK_Central | 4369 | 3.4328e-05
|  |  |  | c_DK | 4370 | 8.7996e-05 |  |  |  |  | c_DK_Central | 4370 | 3.3995e-05
|  |  |  | c_DK | 4371 | 8.8055e-05 |  |  |  |  | c_DK_Central | 4371 | 3.7161e-05
|  |  |  | c_DK | 4372 | 8.8968e-05 |  |  |  |  | c_DK_Central | 4372 | 5.6825e-05
|  |  |  | c_DK | 4373 | 9.1766e-05 |  |  |  |  | c_DK_Central | 4373 | 9.7819e-05
|  |  |  | c_DK | 4374 | 0.00010237 |  |  |  |  | c_DK_Central | 4374 | 0.00011815
|  |  |  | c_DK | 4375 | 0.00011807 |  |  |  |  | c_DK_Central | 4375 | 0.00011582
|  |  |  | c_DK | 4376 | 0.00012726 |  |  |  |  | c_DK_Central | 4376 | 9.4986e-05
|  |  |  | c_DK | 4377 | 0.00013159 |  |  |  |  | c_DK_Central | 4377 | 9.082e-05
|  |  |  | c_DK | 4378 | 0.0001348 |  |  |  |  | c_DK_Central | 4378 | 8.4654e-05
|  |  |  | c_DK | 4379 | 0.00013447 |  |  |  |  | c_DK_Central | 4379 | 8.1321e-05
|  |  |  | c_DK | 4380 | 0.00013497 |  |  |  |  | c_DK_Central | 4380 | 7.8488e-05
|  |  |  | c_DK | 4381 | 0.00013383 |  |  |  |  | c_DK_Central | 4381 | 6.8157e-05
|  |  |  | c_DK | 4382 | 0.00012944 |  |  |  |  | c_DK_Central | 4382 | 6.5657e-05
|  |  |  | c_DK | 4383 | 0.00012431 |  |  |  |  | c_DK_Central | 4383 | 6.1491e-05
|  |  |  | c_DK | 4384 | 0.00012169 |  |  |  |  | c_DK_Central | 4384 | 6.2824e-05
|  |  |  | c_DK | 4385 | 0.00012608 |  |  |  |  | c_DK_Central | 4385 | 6.8323e-05
|  |  |  | c_DK | 4386 | 0.00012472 |  |  |  |  | c_DK_Central | 4386 | 7.049e-05
|  |  |  | c_DK | 4387 | 0.00011922 |  |  |  |  | c_DK_Central | 4387 | 7.5822e-05
|  |  |  | c_DK | 4388 | 0.00011359 |  |  |  |  | c_DK_Central | 4388 | 7.8988e-05
|  |  |  | c_DK | 4389 | 0.00010973 |  |  |  |  | c_DK_Central | 4389 | 7.2823e-05
|  |  |  | c_DK | 4390 | 0.00010708 |  |  |  |  | c_DK_Central | 4390 | 5.8491e-05
|  |  |  | c_DK | 4391 | 0.00010234 |  |  |  |  | c_DK_Central | 4391 | 3.9328e-05
|  |  |  | c_DK | 4392 | 9.5212e-05 |  |  |  |  | c_DK_Central | 4392 | 3.4495e-05
|  |  |  | c_DK | 4393 | 8.9911e-05 |  |  |  |  | c_DK_Central | 4393 | 3.7994e-05
|  |  |  | c_DK | 4394 | 8.8556e-05 |  |  |  |  | c_DK_Central | 4394 | 3.8161e-05
|  |  |  | c_DK | 4395 | 8.8556e-05 |  |  |  |  | c_DK_Central | 4395 | 4.1827e-05
|  |  |  | c_DK | 4396 | 8.8409e-05 |  |  |  |  | c_DK_Central | 4396 | 6.2657e-05
|  |  |  | c_DK | 4397 | 9.0647e-05 |  |  |  |  | c_DK_Central | 4397 | 0.00010582
|  |  |  | c_DK | 4398 | 0.00010234 |  |  |  |  | c_DK_Central | 4398 | 0.00012831
|  |  |  | c_DK | 4399 | 0.00011648 |  |  |  |  | c_DK_Central | 4399 | 0.00012565
|  |  |  | c_DK | 4400 | 0.00012667 |  |  |  |  | c_DK_Central | 4400 | 0.00010482
|  |  |  | c_DK | 4401 | 0.00012914 |  |  |  |  | c_DK_Central | 4401 | 9.9652e-05
|  |  |  | c_DK | 4402 | 0.00013365 |  |  |  |  | c_DK_Central | 4402 | 9.282e-05
|  |  |  | c_DK | 4403 | 0.00013406 |  |  |  |  | c_DK_Central | 4403 | 8.8654e-05
|  |  |  | c_DK | 4404 | 0.00013324 |  |  |  |  | c_DK_Central | 4404 | 8.5487e-05
|  |  |  | c_DK | 4405 | 0.00013303 |  |  |  |  | c_DK_Central | 4405 | 7.5489e-05
|  |  |  | c_DK | 4406 | 0.00013144 |  |  |  |  | c_DK_Central | 4406 | 7.2656e-05
|  |  |  | c_DK | 4407 | 0.00012661 |  |  |  |  | c_DK_Central | 4407 | 6.899e-05
|  |  |  | c_DK | 4408 | 0.00012469 |  |  |  |  | c_DK_Central | 4408 | 7.0323e-05
|  |  |  | c_DK | 4409 | 0.00012988 |  |  |  |  | c_DK_Central | 4409 | 7.6322e-05
|  |  |  | c_DK | 4410 | 0.0001252 |  |  |  |  | c_DK_Central | 4410 | 7.9322e-05
|  |  |  | c_DK | 4411 | 0.00011966 |  |  |  |  | c_DK_Central | 4411 | 8.5154e-05
|  |  |  | c_DK | 4412 | 0.00011309 |  |  |  |  | c_DK_Central | 4412 | 8.782e-05
|  |  |  | c_DK | 4413 | 0.00010864 |  |  |  |  | c_DK_Central | 4413 | 8.0988e-05
|  |  |  | c_DK | 4414 | 0.00010638 |  |  |  |  | c_DK_Central | 4414 | 6.4657e-05
|  |  |  | c_DK | 4415 | 0.0001021 |  |  |  |  | c_DK_Central | 4415 | 4.3494e-05
|  |  |  | c_DK | 4416 | 9.2297e-05 |  |  |  |  | c_DK_Central | 4416 | 3.7161e-05
|  |  |  | c_DK | 4417 | 8.7702e-05 |  |  |  |  | c_DK_Central | 4417 | 4.0827e-05
|  |  |  | c_DK | 4418 | 8.6229e-05 |  |  |  |  | c_DK_Central | 4418 | 4.1161e-05
|  |  |  | c_DK | 4419 | 8.6023e-05 |  |  |  |  | c_DK_Central | 4419 | 4.4827e-05
|  |  |  | c_DK | 4420 | 8.617e-05 |  |  |  |  | c_DK_Central | 4420 | 6.649e-05
|  |  |  | c_DK | 4421 | 8.9646e-05 |  |  |  |  | c_DK_Central | 4421 | 0.00011115
|  |  |  | c_DK | 4422 | 0.00010246 |  |  |  |  | c_DK_Central | 4422 | 0.00013465
|  |  |  | c_DK | 4423 | 0.00011807 |  |  |  |  | c_DK_Central | 4423 | 0.00013215
|  |  |  | c_DK | 4424 | 0.00012882 |  |  |  |  | c_DK_Central | 4424 | 0.00011082
|  |  |  | c_DK | 4425 | 0.00013279 |  |  |  |  | c_DK_Central | 4425 | 0.00010515
|  |  |  | c_DK | 4426 | 0.00013836 |  |  |  |  | c_DK_Central | 4426 | 9.7986e-05
|  |  |  | c_DK | 4427 | 0.0001378 |  |  |  |  | c_DK_Central | 4427 | 9.332e-05
|  |  |  | c_DK | 4428 | 0.00013618 |  |  |  |  | c_DK_Central | 4428 | 8.9653e-05
|  |  |  | c_DK | 4429 | 0.00013612 |  |  |  |  | c_DK_Central | 4429 | 8.0322e-05
|  |  |  | c_DK | 4430 | 0.00013409 |  |  |  |  | c_DK_Central | 4430 | 7.7155e-05
|  |  |  | c_DK | 4431 | 0.00013064 |  |  |  |  | c_DK_Central | 4431 | 7.3822e-05
|  |  |  | c_DK | 4432 | 0.00012814 |  |  |  |  | c_DK_Central | 4432 | 7.5489e-05
|  |  |  | c_DK | 4433 | 0.00013241 |  |  |  |  | c_DK_Central | 4433 | 8.1655e-05
|  |  |  | c_DK | 4434 | 0.00012885 |  |  |  |  | c_DK_Central | 4434 | 8.4654e-05
|  |  |  | c_DK | 4435 | 0.00012257 |  |  |  |  | c_DK_Central | 4435 | 9.082e-05
|  |  |  | c_DK | 4436 | 0.00011568 |  |  |  |  | c_DK_Central | 4436 | 9.3153e-05
|  |  |  | c_DK | 4437 | 0.00011038 |  |  |  |  | c_DK_Central | 4437 | 8.5987e-05
|  |  |  | c_DK | 4438 | 0.00010705 |  |  |  |  | c_DK_Central | 4438 | 6.8323e-05
|  |  |  | c_DK | 4439 | 0.00010131 |  |  |  |  | c_DK_Central | 4439 | 4.6327e-05
|  |  |  | c_DK | 4440 | 9.2974e-05 |  |  |  |  | c_DK_Central | 4440 | 3.6161e-05
|  |  |  | c_DK | 4441 | 8.8733e-05 |  |  |  |  | c_DK_Central | 4441 | 3.8994e-05
|  |  |  | c_DK | 4442 | 8.673e-05 |  |  |  |  | c_DK_Central | 4442 | 3.8661e-05
|  |  |  | c_DK | 4443 | 8.5876e-05 |  |  |  |  | c_DK_Central | 4443 | 4.1827e-05
|  |  |  | c_DK | 4444 | 8.7348e-05 |  |  |  |  | c_DK_Central | 4444 | 6.1824e-05
|  |  |  | c_DK | 4445 | 9.1943e-05 |  |  |  |  | c_DK_Central | 4445 | 0.00010465
|  |  |  | c_DK | 4446 | 0.00010367 |  |  |  |  | c_DK_Central | 4446 | 0.00012681
|  |  |  | c_DK | 4447 | 0.00011907 |  |  |  |  | c_DK_Central | 4447 | 0.00012681
|  |  |  | c_DK | 4448 | 0.00012858 |  |  |  |  | c_DK_Central | 4448 | 0.00010698
|  |  |  | c_DK | 4449 | 0.00013014 |  |  |  |  | c_DK_Central | 4449 | 0.00010149
|  |  |  | c_DK | 4450 | 0.00013123 |  |  |  |  | c_DK_Central | 4450 | 9.382e-05
|  |  |  | c_DK | 4451 | 0.00012991 |  |  |  |  | c_DK_Central | 4451 | 8.8987e-05
|  |  |  | c_DK | 4452 | 0.0001262 |  |  |  |  | c_DK_Central | 4452 | 8.6321e-05
|  |  |  | c_DK | 4453 | 0.00012331 |  |  |  |  | c_DK_Central | 4453 | 7.7322e-05
|  |  |  | c_DK | 4454 | 0.00011895 |  |  |  |  | c_DK_Central | 4454 | 7.3489e-05
|  |  |  | c_DK | 4455 | 0.00011409 |  |  |  |  | c_DK_Central | 4455 | 6.999e-05
|  |  |  | c_DK | 4456 | 0.00011374 |  |  |  |  | c_DK_Central | 4456 | 7.1489e-05
|  |  |  | c_DK | 4457 | 0.00011736 |  |  |  |  | c_DK_Central | 4457 | 7.8322e-05
|  |  |  | c_DK | 4458 | 0.00011533 |  |  |  |  | c_DK_Central | 4458 | 8.1488e-05
|  |  |  | c_DK | 4459 | 0.00010906 |  |  |  |  | c_DK_Central | 4459 | 8.7987e-05
|  |  |  | c_DK | 4460 | 0.00010355 |  |  |  |  | c_DK_Central | 4460 | 8.9987e-05
|  |  |  | c_DK | 4461 | 9.8629e-05 |  |  |  |  | c_DK_Central | 4461 | 8.3821e-05
|  |  |  | c_DK | 4462 | 9.5566e-05 |  |  |  |  | c_DK_Central | 4462 | 6.5824e-05
|  |  |  | c_DK | 4463 | 9.0912e-05 |  |  |  |  | c_DK_Central | 4463 | 4.4493e-05
|  |  |  | c_DK | 4464 | 8.4639e-05 |  |  |  |  | c_DK_Central | 4464 | 3.9161e-05
|  |  |  | c_DK | 4465 | 7.9043e-05 |  |  |  |  | c_DK_Central | 4465 | 3.9494e-05
|  |  |  | c_DK | 4466 | 7.7482e-05 |  |  |  |  | c_DK_Central | 4466 | 3.6661e-05
|  |  |  | c_DK | 4467 | 7.6893e-05 |  |  |  |  | c_DK_Central | 4467 | 4.1661e-05
|  |  |  | c_DK | 4468 | 7.6215e-05 |  |  |  |  | c_DK_Central | 4468 | 6.1491e-05
|  |  |  | c_DK | 4469 | 7.6657e-05 |  |  |  |  | c_DK_Central | 4469 | 9.7986e-05
|  |  |  | c_DK | 4470 | 8.19e-05 |  |  |  |  | c_DK_Central | 4470 | 0.00012448
|  |  |  | c_DK | 4471 | 9.047e-05 |  |  |  |  | c_DK_Central | 4471 | 0.00012415
|  |  |  | c_DK | 4472 | 9.9247e-05 |  |  |  |  | c_DK_Central | 4472 | 0.00010432
|  |  |  | c_DK | 4473 | 0.0001052 |  |  |  |  | c_DK_Central | 4473 | 9.7652e-05
|  |  |  | c_DK | 4474 | 0.00010923 |  |  |  |  | c_DK_Central | 4474 | 9.4153e-05
|  |  |  | c_DK | 4475 | 0.0001107 |  |  |  |  | c_DK_Central | 4475 | 8.6321e-05
|  |  |  | c_DK | 4476 | 0.00011118 |  |  |  |  | c_DK_Central | 4476 | 8.3654e-05
|  |  |  | c_DK | 4477 | 0.00010959 |  |  |  |  | c_DK_Central | 4477 | 7.3989e-05
|  |  |  | c_DK | 4478 | 0.00010738 |  |  |  |  | c_DK_Central | 4478 | 7.7322e-05
|  |  |  | c_DK | 4479 | 0.00010523 |  |  |  |  | c_DK_Central | 4479 | 7.2823e-05
|  |  |  | c_DK | 4480 | 0.00010529 |  |  |  |  | c_DK_Central | 4480 | 7.3822e-05
|  |  |  | c_DK | 4481 | 0.00010979 |  |  |  |  | c_DK_Central | 4481 | 7.6822e-05
|  |  |  | c_DK | 4482 | 0.00010903 |  |  |  |  | c_DK_Central | 4482 | 8.0488e-05
|  |  |  | c_DK | 4483 | 0.00010443 |  |  |  |  | c_DK_Central | 4483 | 8.4654e-05
|  |  |  | c_DK | 4484 | 9.9483e-05 |  |  |  |  | c_DK_Central | 4484 | 8.6321e-05
|  |  |  | c_DK | 4485 | 9.5242e-05 |  |  |  |  | c_DK_Central | 4485 | 8.2321e-05
|  |  |  | c_DK | 4486 | 9.265e-05 |  |  |  |  | c_DK_Central | 4486 | 6.4824e-05
|  |  |  | c_DK | 4487 | 8.8851e-05 |  |  |  |  | c_DK_Central | 4487 | 4.3994e-05
|  |  |  | c_DK | 4488 | 8.3755e-05 |  |  |  |  | c_DK_Central | 4488 | 3.6995e-05
|  |  |  | c_DK | 4489 | 7.8984e-05 |  |  |  |  | c_DK_Central | 4489 | 4.1327e-05
|  |  |  | c_DK | 4490 | 7.7246e-05 |  |  |  |  | c_DK_Central | 4490 | 4.2494e-05
|  |  |  | c_DK | 4491 | 7.6745e-05 |  |  |  |  | c_DK_Central | 4491 | 5.2159e-05
|  |  |  | c_DK | 4492 | 7.5832e-05 |  |  |  |  | c_DK_Central | 4492 | 7.5489e-05
|  |  |  | c_DK | 4493 | 7.5332e-05 |  |  |  |  | c_DK_Central | 4493 | 0.00011215
|  |  |  | c_DK | 4494 | 7.9367e-05 |  |  |  |  | c_DK_Central | 4494 | 0.00011798
|  |  |  | c_DK | 4495 | 8.5994e-05 |  |  |  |  | c_DK_Central | 4495 | 0.00012015
|  |  |  | c_DK | 4496 | 9.4152e-05 |  |  |  |  | c_DK_Central | 4496 | 9.8486e-05
|  |  |  | c_DK | 4497 | 0.00010084 |  |  |  |  | c_DK_Central | 4497 | 9.2486e-05
|  |  |  | c_DK | 4498 | 0.00010467 |  |  |  |  | c_DK_Central | 4498 | 8.7654e-05
|  |  |  | c_DK | 4499 | 0.00010584 |  |  |  |  | c_DK_Central | 4499 | 8.3154e-05
|  |  |  | c_DK | 4500 | 0.00010414 |  |  |  |  | c_DK_Central | 4500 | 8.1155e-05
|  |  |  | c_DK | 4501 | 0.00010299 |  |  |  |  | c_DK_Central | 4501 | 7.3323e-05
|  |  |  | c_DK | 4502 | 0.00010222 |  |  |  |  | c_DK_Central | 4502 | 7.1656e-05
|  |  |  | c_DK | 4503 | 0.00010125 |  |  |  |  | c_DK_Central | 4503 | 6.8657e-05
|  |  |  | c_DK | 4504 | 0.00010275 |  |  |  |  | c_DK_Central | 4504 | 7.1489e-05
|  |  |  | c_DK | 4505 | 0.00010891 |  |  |  |  | c_DK_Central | 4505 | 7.7489e-05
|  |  |  | c_DK | 4506 | 0.00011123 |  |  |  |  | c_DK_Central | 4506 | 8.1488e-05
|  |  |  | c_DK | 4507 | 0.00010652 |  |  |  |  | c_DK_Central | 4507 | 8.6654e-05
|  |  |  | c_DK | 4508 | 0.0001019 |  |  |  |  | c_DK_Central | 4508 | 8.882e-05
|  |  |  | c_DK | 4509 | 9.7598e-05 |  |  |  |  | c_DK_Central | 4509 | 8.4654e-05
|  |  |  | c_DK | 4510 | 9.4476e-05 |  |  |  |  | c_DK_Central | 4510 | 6.649e-05
|  |  |  | c_DK | 4511 | 8.9999e-05 |  |  |  |  | c_DK_Central | 4511 | 4.6493e-05
|  |  |  | c_DK | 4512 | 8.5552e-05 |  |  |  |  | c_DK_Central | 4512 | 3.5495e-05
|  |  |  | c_DK | 4513 | 8.0751e-05 |  |  |  |  | c_DK_Central | 4513 | 3.9161e-05
|  |  |  | c_DK | 4514 | 7.8601e-05 |  |  |  |  | c_DK_Central | 4514 | 3.9494e-05
|  |  |  | c_DK | 4515 | 7.7688e-05 |  |  |  |  | c_DK_Central | 4515 | 4.2994e-05
|  |  |  | c_DK | 4516 | 7.9897e-05 |  |  |  |  | c_DK_Central | 4516 | 6.3491e-05
|  |  |  | c_DK | 4517 | 8.4933e-05 |  |  |  |  | c_DK_Central | 4517 | 0.00010698
|  |  |  | c_DK | 4518 | 9.5625e-05 |  |  |  |  | c_DK_Central | 4518 | 0.00012848
|  |  |  | c_DK | 4519 | 0.00011259 |  |  |  |  | c_DK_Central | 4519 | 0.00012631
|  |  |  | c_DK | 4520 | 0.00012499 |  |  |  |  | c_DK_Central | 4520 | 0.00010382
|  |  |  | c_DK | 4521 | 0.00012976 |  |  |  |  | c_DK_Central | 4521 | 9.8652e-05
|  |  |  | c_DK | 4522 | 0.00013318 |  |  |  |  | c_DK_Central | 4522 | 9.1986e-05
|  |  |  | c_DK | 4523 | 0.00013341 |  |  |  |  | c_DK_Central | 4523 | 8.7987e-05
|  |  |  | c_DK | 4524 | 0.00013176 |  |  |  |  | c_DK_Central | 4524 | 8.4654e-05
|  |  |  | c_DK | 4525 | 0.00013129 |  |  |  |  | c_DK_Central | 4525 | 7.5489e-05
|  |  |  | c_DK | 4526 | 0.00012888 |  |  |  |  | c_DK_Central | 4526 | 7.3323e-05
|  |  |  | c_DK | 4527 | 0.00012584 |  |  |  |  | c_DK_Central | 4527 | 7.0323e-05
|  |  |  | c_DK | 4528 | 0.00012422 |  |  |  |  | c_DK_Central | 4528 | 7.1989e-05
|  |  |  | c_DK | 4529 | 0.00012693 |  |  |  |  | c_DK_Central | 4529 | 7.8155e-05
|  |  |  | c_DK | 4530 | 0.0001234 |  |  |  |  | c_DK_Central | 4530 | 8.0821e-05
|  |  |  | c_DK | 4531 | 0.00011875 |  |  |  |  | c_DK_Central | 4531 | 8.6821e-05
|  |  |  | c_DK | 4532 | 0.00011509 |  |  |  |  | c_DK_Central | 4532 | 9.0153e-05
|  |  |  | c_DK | 4533 | 0.00011076 |  |  |  |  | c_DK_Central | 4533 | 8.3321e-05
|  |  |  | c_DK | 4534 | 0.00010782 |  |  |  |  | c_DK_Central | 4534 | 6.649e-05
|  |  |  | c_DK | 4535 | 0.00010263 |  |  |  |  | c_DK_Central | 4535 | 4.516e-05
|  |  |  | c_DK | 4536 | 9.0529e-05 |  |  |  |  | c_DK_Central | 4536 | 3.3162e-05
|  |  |  | c_DK | 4537 | 8.405e-05 |  |  |  |  | c_DK_Central | 4537 | 3.6661e-05
|  |  |  | c_DK | 4538 | 8.2341e-05 |  |  |  |  | c_DK_Central | 4538 | 3.6661e-05
|  |  |  | c_DK | 4539 | 8.3284e-05 |  |  |  |  | c_DK_Central | 4539 | 3.9994e-05
|  |  |  | c_DK | 4540 | 8.3755e-05 |  |  |  |  | c_DK_Central | 4540 | 6.0824e-05
|  |  |  | c_DK | 4541 | 8.7348e-05 |  |  |  |  | c_DK_Central | 4541 | 0.00010348
|  |  |  | c_DK | 4542 | 9.751e-05 |  |  |  |  | c_DK_Central | 4542 | 0.00012498
|  |  |  | c_DK | 4543 | 0.00011174 |  |  |  |  | c_DK_Central | 4543 | 0.00012248
|  |  |  | c_DK | 4544 | 0.00012252 |  |  |  |  | c_DK_Central | 4544 | 0.00010149
|  |  |  | c_DK | 4545 | 0.00012652 |  |  |  |  | c_DK_Central | 4545 | 9.6986e-05
|  |  |  | c_DK | 4546 | 0.00012938 |  |  |  |  | c_DK_Central | 4546 | 9.032e-05
|  |  |  | c_DK | 4547 | 0.00012899 |  |  |  |  | c_DK_Central | 4547 | 8.6321e-05
|  |  |  | c_DK | 4548 | 0.00012729 |  |  |  |  | c_DK_Central | 4548 | 8.3321e-05
|  |  |  | c_DK | 4549 | 0.00012846 |  |  |  |  | c_DK_Central | 4549 | 7.3156e-05
|  |  |  | c_DK | 4550 | 0.0001252 |  |  |  |  | c_DK_Central | 4550 | 7.0323e-05
|  |  |  | c_DK | 4551 | 0.00012134 |  |  |  |  | c_DK_Central | 4551 | 6.649e-05
|  |  |  | c_DK | 4552 | 0.00011986 |  |  |  |  | c_DK_Central | 4552 | 6.7823e-05
|  |  |  | c_DK | 4553 | 0.00012363 |  |  |  |  | c_DK_Central | 4553 | 7.3822e-05
|  |  |  | c_DK | 4554 | 0.00012222 |  |  |  |  | c_DK_Central | 4554 | 7.6322e-05
|  |  |  | c_DK | 4555 | 0.0001168 |  |  |  |  | c_DK_Central | 4555 | 8.1988e-05
|  |  |  | c_DK | 4556 | 0.00011188 |  |  |  |  | c_DK_Central | 4556 | 8.4821e-05
|  |  |  | c_DK | 4557 | 0.00010746 |  |  |  |  | c_DK_Central | 4557 | 7.8322e-05
|  |  |  | c_DK | 4558 | 0.00010461 |  |  |  |  | c_DK_Central | 4558 | 6.2491e-05
|  |  |  | c_DK | 4559 | 9.9807e-05 |  |  |  |  | c_DK_Central | 4559 | 4.2327e-05
|  |  |  | c_DK | 4560 | 9.2061e-05 |  |  |  |  | c_DK_Central | 4560 | 3.1662e-05
|  |  |  | c_DK | 4561 | 8.5287e-05 |  |  |  |  | c_DK_Central | 4561 | 3.5161e-05
|  |  |  | c_DK | 4562 | 8.2341e-05 |  |  |  |  | c_DK_Central | 4562 | 3.4995e-05
|  |  |  | c_DK | 4563 | 8.3048e-05 |  |  |  |  | c_DK_Central | 4563 | 3.8161e-05
|  |  |  | c_DK | 4564 | 8.349e-05 |  |  |  |  | c_DK_Central | 4564 | 5.8658e-05
|  |  |  | c_DK | 4565 | 8.62e-05 |  |  |  |  | c_DK_Central | 4565 | 0.00010032
|  |  |  | c_DK | 4566 | 9.6891e-05 |  |  |  |  | c_DK_Central | 4566 | 0.00012115
|  |  |  | c_DK | 4567 | 0.00011121 |  |  |  |  | c_DK_Central | 4567 | 0.00011882
|  |  |  | c_DK | 4568 | 0.00012101 |  |  |  |  | c_DK_Central | 4568 | 9.7986e-05
|  |  |  | c_DK | 4569 | 0.0001249 |  |  |  |  | c_DK_Central | 4569 | 9.382e-05
|  |  |  | c_DK | 4570 | 0.00012876 |  |  |  |  | c_DK_Central | 4570 | 8.732e-05
|  |  |  | c_DK | 4571 | 0.00012935 |  |  |  |  | c_DK_Central | 4571 | 8.3488e-05
|  |  |  | c_DK | 4572 | 0.00012534 |  |  |  |  | c_DK_Central | 4572 | 8.0655e-05
|  |  |  | c_DK | 4573 | 0.00012602 |  |  |  |  | c_DK_Central | 4573 | 7.0323e-05
|  |  |  | c_DK | 4574 | 0.00012355 |  |  |  |  | c_DK_Central | 4574 | 6.7823e-05
|  |  |  | c_DK | 4575 | 0.0001188 |  |  |  |  | c_DK_Central | 4575 | 6.3491e-05
|  |  |  | c_DK | 4576 | 0.00011724 |  |  |  |  | c_DK_Central | 4576 | 6.4824e-05
|  |  |  | c_DK | 4577 | 0.00012148 |  |  |  |  | c_DK_Central | 4577 | 7.049e-05
|  |  |  | c_DK | 4578 | 0.00012143 |  |  |  |  | c_DK_Central | 4578 | 7.3323e-05
|  |  |  | c_DK | 4579 | 0.00011624 |  |  |  |  | c_DK_Central | 4579 | 7.8488e-05
|  |  |  | c_DK | 4580 | 0.00011094 |  |  |  |  | c_DK_Central | 4580 | 8.1488e-05
|  |  |  | c_DK | 4581 | 0.00010658 |  |  |  |  | c_DK_Central | 4581 | 7.5322e-05
|  |  |  | c_DK | 4582 | 0.00010346 |  |  |  |  | c_DK_Central | 4582 | 6.0491e-05
|  |  |  | c_DK | 4583 | 9.7981e-05 |  |  |  |  | c_DK_Central | 4583 | 4.0661e-05
|  |  |  | c_DK | 4584 | 8.9116e-05 |  |  |  |  | c_DK_Central | 4584 | 3.1162e-05
|  |  |  | c_DK | 4585 | 8.4344e-05 |  |  |  |  | c_DK_Central | 4585 | 3.4495e-05
|  |  |  | c_DK | 4586 | 8.2989e-05 |  |  |  |  | c_DK_Central | 4586 | 3.4495e-05
|  |  |  | c_DK | 4587 | 8.3372e-05 |  |  |  |  | c_DK_Central | 4587 | 3.7494e-05
|  |  |  | c_DK | 4588 | 8.3785e-05 |  |  |  |  | c_DK_Central | 4588 | 5.7492e-05
|  |  |  | c_DK | 4589 | 8.6671e-05 |  |  |  |  | c_DK_Central | 4589 | 9.8652e-05
|  |  |  | c_DK | 4590 | 9.7539e-05 |  |  |  |  | c_DK_Central | 4590 | 0.00011932
|  |  |  | c_DK | 4591 | 0.00011309 |  |  |  |  | c_DK_Central | 4591 | 0.00011682
|  |  |  | c_DK | 4592 | 0.00012384 |  |  |  |  | c_DK_Central | 4592 | 9.6319e-05
|  |  |  | c_DK | 4593 | 0.00012849 |  |  |  |  | c_DK_Central | 4593 | 9.182e-05
|  |  |  | c_DK | 4594 | 0.00013194 |  |  |  |  | c_DK_Central | 4594 | 8.5654e-05
|  |  |  | c_DK | 4595 | 0.0001312 |  |  |  |  | c_DK_Central | 4595 | 8.1988e-05
|  |  |  | c_DK | 4596 | 0.00012829 |  |  |  |  | c_DK_Central | 4596 | 7.9322e-05
|  |  |  | c_DK | 4597 | 0.00012805 |  |  |  |  | c_DK_Central | 4597 | 6.9323e-05
|  |  |  | c_DK | 4598 | 0.00012531 |  |  |  |  | c_DK_Central | 4598 | 6.6657e-05
|  |  |  | c_DK | 4599 | 0.00012092 |  |  |  |  | c_DK_Central | 4599 | 6.2324e-05
|  |  |  | c_DK | 4600 | 0.00011907 |  |  |  |  | c_DK_Central | 4600 | 6.3657e-05
|  |  |  | c_DK | 4601 | 0.00012487 |  |  |  |  | c_DK_Central | 4601 | 6.9323e-05
|  |  |  | c_DK | 4602 | 0.00012346 |  |  |  |  | c_DK_Central | 4602 | 7.1323e-05
|  |  |  | c_DK | 4603 | 0.00011833 |  |  |  |  | c_DK_Central | 4603 | 7.6989e-05
|  |  |  | c_DK | 4604 | 0.00011318 |  |  |  |  | c_DK_Central | 4604 | 7.9988e-05
|  |  |  | c_DK | 4605 | 0.00010853 |  |  |  |  | c_DK_Central | 4605 | 7.3656e-05
|  |  |  | c_DK | 4606 | 0.00010552 |  |  |  |  | c_DK_Central | 4606 | 5.9325e-05
|  |  |  | c_DK | 4607 | 0.00010028 |  |  |  |  | c_DK_Central | 4607 | 3.9994e-05
|  |  |  | c_DK | 4608 | 8.9204e-05 |  |  |  |  | c_DK_Central | 4608 | 2.8996e-05
|  |  |  | c_DK | 4609 | 8.4609e-05 |  |  |  |  | c_DK_Central | 4609 | 3.1829e-05
|  |  |  | c_DK | 4610 | 8.2194e-05 |  |  |  |  | c_DK_Central | 4610 | 3.1329e-05
|  |  |  | c_DK | 4611 | 8.2695e-05 |  |  |  |  | c_DK_Central | 4611 | 3.3995e-05
|  |  |  | c_DK | 4612 | 8.3372e-05 |  |  |  |  | c_DK_Central | 4612 | 5.2159e-05
|  |  |  | c_DK | 4613 | 8.6612e-05 |  |  |  |  | c_DK_Central | 4613 | 9.1653e-05
|  |  |  | c_DK | 4614 | 9.7598e-05 |  |  |  |  | c_DK_Central | 4614 | 0.00010948
|  |  |  | c_DK | 4615 | 0.00011079 |  |  |  |  | c_DK_Central | 4615 | 0.00011015
|  |  |  | c_DK | 4616 | 0.00012016 |  |  |  |  | c_DK_Central | 4616 | 9.0487e-05
|  |  |  | c_DK | 4617 | 0.00012514 |  |  |  |  | c_DK_Central | 4617 | 8.6987e-05
|  |  |  | c_DK | 4618 | 0.00012717 |  |  |  |  | c_DK_Central | 4618 | 8.0155e-05
|  |  |  | c_DK | 4619 | 0.00012587 |  |  |  |  | c_DK_Central | 4619 | 7.6322e-05
|  |  |  | c_DK | 4620 | 0.00012328 |  |  |  |  | c_DK_Central | 4620 | 7.3989e-05
|  |  |  | c_DK | 4621 | 0.00012045 |  |  |  |  | c_DK_Central | 4621 | 6.4657e-05
|  |  |  | c_DK | 4622 | 0.00011559 |  |  |  |  | c_DK_Central | 4622 | 6.1158e-05
|  |  |  | c_DK | 4623 | 0.00011176 |  |  |  |  | c_DK_Central | 4623 | 5.6658e-05
|  |  |  | c_DK | 4624 | 0.00011059 |  |  |  |  | c_DK_Central | 4624 | 5.7492e-05
|  |  |  | c_DK | 4625 | 0.00011445 |  |  |  |  | c_DK_Central | 4625 | 6.3824e-05
|  |  |  | c_DK | 4626 | 0.00011238 |  |  |  |  | c_DK_Central | 4626 | 6.6324e-05
|  |  |  | c_DK | 4627 | 0.00010723 |  |  |  |  | c_DK_Central | 4627 | 7.1989e-05
|  |  |  | c_DK | 4628 | 0.00010299 |  |  |  |  | c_DK_Central | 4628 | 7.4822e-05
|  |  |  | c_DK | 4629 | 9.8776e-05 |  |  |  |  | c_DK_Central | 4629 | 6.9656e-05
|  |  |  | c_DK | 4630 | 9.5713e-05 |  |  |  |  | c_DK_Central | 4630 | 5.5492e-05
|  |  |  | c_DK | 4631 | 9.0205e-05 |  |  |  |  | c_DK_Central | 4631 | 3.6828e-05
|  |  |  | c_DK | 4632 | 8.2813e-05 |  |  |  |  | c_DK_Central | 4632 | 3.0829e-05
|  |  |  | c_DK | 4633 | 7.7688e-05 |  |  |  |  | c_DK_Central | 4633 | 3.1662e-05
|  |  |  | c_DK | 4634 | 7.5597e-05 |  |  |  |  | c_DK_Central | 4634 | 2.8329e-05
|  |  |  | c_DK | 4635 | 7.4212e-05 |  |  |  |  | c_DK_Central | 4635 | 3.3162e-05
|  |  |  | c_DK | 4636 | 7.4389e-05 |  |  |  |  | c_DK_Central | 4636 | 5.0326e-05
|  |  |  | c_DK | 4637 | 7.3476e-05 |  |  |  |  | c_DK_Central | 4637 | 8.2988e-05
|  |  |  | c_DK | 4638 | 7.7599e-05 |  |  |  |  | c_DK_Central | 4638 | 0.00010615
|  |  |  | c_DK | 4639 | 8.5522e-05 |  |  |  |  | c_DK_Central | 4639 | 0.00010582
|  |  |  | c_DK | 4640 | 9.427e-05 |  |  |  |  | c_DK_Central | 4640 | 8.6487e-05
|  |  |  | c_DK | 4641 | 9.9984e-05 |  |  |  |  | c_DK_Central | 4641 | 8.2155e-05
|  |  |  | c_DK | 4642 | 0.00010311 |  |  |  |  | c_DK_Central | 4642 | 7.9322e-05
|  |  |  | c_DK | 4643 | 0.00010343 |  |  |  |  | c_DK_Central | 4643 | 7.2323e-05
|  |  |  | c_DK | 4644 | 0.00010261 |  |  |  |  | c_DK_Central | 4644 | 7.0656e-05
|  |  |  | c_DK | 4645 | 0.00010048 |  |  |  |  | c_DK_Central | 4645 | 6.0658e-05
|  |  |  | c_DK | 4646 | 9.8334e-05 |  |  |  |  | c_DK_Central | 4646 | 6.4491e-05
|  |  |  | c_DK | 4647 | 9.748e-05 |  |  |  |  | c_DK_Central | 4647 | 5.9325e-05
|  |  |  | c_DK | 4648 | 9.8099e-05 |  |  |  |  | c_DK_Central | 4648 | 5.9991e-05
|  |  |  | c_DK | 4649 | 0.00010266 |  |  |  |  | c_DK_Central | 4649 | 6.1991e-05
|  |  |  | c_DK | 4650 | 0.00010319 |  |  |  |  | c_DK_Central | 4650 | 6.3824e-05
|  |  |  | c_DK | 4651 | 9.7657e-05 |  |  |  |  | c_DK_Central | 4651 | 6.7323e-05
|  |  |  | c_DK | 4652 | 9.4653e-05 |  |  |  |  | c_DK_Central | 4652 | 6.9656e-05
|  |  |  | c_DK | 4653 | 9.1295e-05 |  |  |  |  | c_DK_Central | 4653 | 6.6657e-05
|  |  |  | c_DK | 4654 | 8.8703e-05 |  |  |  |  | c_DK_Central | 4654 | 5.2992e-05
|  |  |  | c_DK | 4655 | 8.4315e-05 |  |  |  |  | c_DK_Central | 4655 | 3.5161e-05
|  |  |  | c_DK | 4656 | 8.078e-05 |  |  |  |  | c_DK_Central | 4656 | 3.0329e-05
|  |  |  | c_DK | 4657 | 7.7334e-05 |  |  |  |  | c_DK_Central | 4657 | 3.4662e-05
|  |  |  | c_DK | 4658 | 7.486e-05 |  |  |  |  | c_DK_Central | 4658 | 3.5995e-05
|  |  |  | c_DK | 4659 | 7.3977e-05 |  |  |  |  | c_DK_Central | 4659 | 4.4327e-05
|  |  |  | c_DK | 4660 | 7.3859e-05 |  |  |  |  | c_DK_Central | 4660 | 6.4824e-05
|  |  |  | c_DK | 4661 | 7.3299e-05 |  |  |  |  | c_DK_Central | 4661 | 9.7652e-05
|  |  |  | c_DK | 4662 | 7.6598e-05 |  |  |  |  | c_DK_Central | 4662 | 0.00010198
|  |  |  | c_DK | 4663 | 8.4315e-05 |  |  |  |  | c_DK_Central | 4663 | 0.00010415
|  |  |  | c_DK | 4664 | 9.2208e-05 |  |  |  |  | c_DK_Central | 4664 | 8.2988e-05
|  |  |  | c_DK | 4665 | 9.7274e-05 |  |  |  |  | c_DK_Central | 4665 | 7.9155e-05
|  |  |  | c_DK | 4666 | 9.9895e-05 |  |  |  |  | c_DK_Central | 4666 | 7.4656e-05
|  |  |  | c_DK | 4667 | 0.00010107 |  |  |  |  | c_DK_Central | 4667 | 7.0823e-05
|  |  |  | c_DK | 4668 | 0.00010043 |  |  |  |  | c_DK_Central | 4668 | 6.9656e-05
|  |  |  | c_DK | 4669 | 9.9513e-05 |  |  |  |  | c_DK_Central | 4669 | 6.1658e-05
|  |  |  | c_DK | 4670 | 9.8452e-05 |  |  |  |  | c_DK_Central | 4670 | 5.9825e-05
|  |  |  | c_DK | 4671 | 9.6332e-05 |  |  |  |  | c_DK_Central | 4671 | 5.5992e-05
|  |  |  | c_DK | 4672 | 9.7893e-05 |  |  |  |  | c_DK_Central | 4672 | 5.8325e-05
|  |  |  | c_DK | 4673 | 0.00010405 |  |  |  |  | c_DK_Central | 4673 | 6.3824e-05
|  |  |  | c_DK | 4674 | 0.00010673 |  |  |  |  | c_DK_Central | 4674 | 6.6657e-05
|  |  |  | c_DK | 4675 | 0.00010122 |  |  |  |  | c_DK_Central | 4675 | 7.0656e-05
|  |  |  | c_DK | 4676 | 9.8158e-05 |  |  |  |  | c_DK_Central | 4676 | 7.3989e-05
|  |  |  | c_DK | 4677 | 9.533e-05 |  |  |  |  | c_DK_Central | 4677 | 7.1323e-05
|  |  |  | c_DK | 4678 | 9.2562e-05 |  |  |  |  | c_DK_Central | 4678 | 5.6158e-05
|  |  |  | c_DK | 4679 | 8.7672e-05 |  |  |  |  | c_DK_Central | 4679 | 3.8994e-05
|  |  |  | c_DK | 4680 | 8.1428e-05 |  |  |  |  | c_DK_Central | 4680 | 3.0662e-05
|  |  |  | c_DK | 4681 | 7.7099e-05 |  |  |  |  | c_DK_Central | 4681 | 3.4328e-05
|  |  |  | c_DK | 4682 | 7.6245e-05 |  |  |  |  | c_DK_Central | 4682 | 3.3995e-05
|  |  |  | c_DK | 4683 | 7.6834e-05 |  |  |  |  | c_DK_Central | 4683 | 3.6995e-05
|  |  |  | c_DK | 4684 | 7.6951e-05 |  |  |  |  | c_DK_Central | 4684 | 5.6325e-05
|  |  |  | c_DK | 4685 | 7.975e-05 |  |  |  |  | c_DK_Central | 4685 | 9.7652e-05
|  |  |  | c_DK | 4686 | 8.9322e-05 |  |  |  |  | c_DK_Central | 4686 | 0.00011698
|  |  |  | c_DK | 4687 | 0.00010216 |  |  |  |  | c_DK_Central | 4687 | 0.00011482
|  |  |  | c_DK | 4688 | 0.00011412 |  |  |  |  | c_DK_Central | 4688 | 9.232e-05
|  |  |  | c_DK | 4689 | 0.00011963 |  |  |  |  | c_DK_Central | 4689 | 8.8487e-05
|  |  |  | c_DK | 4690 | 0.0001234 |  |  |  |  | c_DK_Central | 4690 | 8.2321e-05
|  |  |  | c_DK | 4691 | 0.00012422 |  |  |  |  | c_DK_Central | 4691 | 7.8988e-05
|  |  |  | c_DK | 4692 | 0.00012069 |  |  |  |  | c_DK_Central | 4692 | 7.6822e-05
|  |  |  | c_DK | 4693 | 0.0001201 |  |  |  |  | c_DK_Central | 4693 | 6.6657e-05
|  |  |  | c_DK | 4694 | 0.00011795 |  |  |  |  | c_DK_Central | 4694 | 6.4824e-05
|  |  |  | c_DK | 4695 | 0.00011465 |  |  |  |  | c_DK_Central | 4695 | 6.0491e-05
|  |  |  | c_DK | 4696 | 0.0001133 |  |  |  |  | c_DK_Central | 4696 | 6.2324e-05
|  |  |  | c_DK | 4697 | 0.00011713 |  |  |  |  | c_DK_Central | 4697 | 6.7657e-05
|  |  |  | c_DK | 4698 | 0.00011586 |  |  |  |  | c_DK_Central | 4698 | 6.9823e-05
|  |  |  | c_DK | 4699 | 0.00011235 |  |  |  |  | c_DK_Central | 4699 | 7.5322e-05
|  |  |  | c_DK | 4700 | 0.00010764 |  |  |  |  | c_DK_Central | 4700 | 7.9655e-05
|  |  |  | c_DK | 4701 | 0.00010381 |  |  |  |  | c_DK_Central | 4701 | 7.3156e-05
|  |  |  | c_DK | 4702 | 0.00010237 |  |  |  |  | c_DK_Central | 4702 | 5.8991e-05
|  |  |  | c_DK | 4703 | 9.7893e-05 |  |  |  |  | c_DK_Central | 4703 | 3.9661e-05
|  |  |  | c_DK | 4704 | 8.5905e-05 |  |  |  |  | c_DK_Central | 4704 | 2.9329e-05
|  |  |  | c_DK | 4705 | 8.0515e-05 |  |  |  |  | c_DK_Central | 4705 | 3.3162e-05
|  |  |  | c_DK | 4706 | 7.9013e-05 |  |  |  |  | c_DK_Central | 4706 | 3.2662e-05
|  |  |  | c_DK | 4707 | 7.9102e-05 |  |  |  |  | c_DK_Central | 4707 | 3.5828e-05
|  |  |  | c_DK | 4708 | 7.9632e-05 |  |  |  |  | c_DK_Central | 4708 | 5.5492e-05
|  |  |  | c_DK | 4709 | 8.2783e-05 |  |  |  |  | c_DK_Central | 4709 | 9.6153e-05
|  |  |  | c_DK | 4710 | 9.2915e-05 |  |  |  |  | c_DK_Central | 4710 | 0.00011615
|  |  |  | c_DK | 4711 | 0.00010526 |  |  |  |  | c_DK_Central | 4711 | 0.00011398
|  |  |  | c_DK | 4712 | 0.00011433 |  |  |  |  | c_DK_Central | 4712 | 9.282e-05
|  |  |  | c_DK | 4713 | 0.00011928 |  |  |  |  | c_DK_Central | 4713 | 8.9154e-05
|  |  |  | c_DK | 4714 | 0.00012219 |  |  |  |  | c_DK_Central | 4714 | 8.3154e-05
|  |  |  | c_DK | 4715 | 0.00012157 |  |  |  |  | c_DK_Central | 4715 | 7.9822e-05
|  |  |  | c_DK | 4716 | 0.00011998 |  |  |  |  | c_DK_Central | 4716 | 7.7155e-05
|  |  |  | c_DK | 4717 | 0.00012013 |  |  |  |  | c_DK_Central | 4717 | 6.6657e-05
|  |  |  | c_DK | 4718 | 0.00011822 |  |  |  |  | c_DK_Central | 4718 | 6.4157e-05
|  |  |  | c_DK | 4719 | 0.00011424 |  |  |  |  | c_DK_Central | 4719 | 5.9325e-05
|  |  |  | c_DK | 4720 | 0.00011262 |  |  |  |  | c_DK_Central | 4720 | 6.0491e-05
|  |  |  | c_DK | 4721 | 0.00011665 |  |  |  |  | c_DK_Central | 4721 | 6.599e-05
|  |  |  | c_DK | 4722 | 0.00011551 |  |  |  |  | c_DK_Central | 4722 | 6.8157e-05
|  |  |  | c_DK | 4723 | 0.00011283 |  |  |  |  | c_DK_Central | 4723 | 7.3489e-05
|  |  |  | c_DK | 4724 | 0.00010908 |  |  |  |  | c_DK_Central | 4724 | 7.6822e-05
|  |  |  | c_DK | 4725 | 0.0001064 |  |  |  |  | c_DK_Central | 4725 | 7.0823e-05
|  |  |  | c_DK | 4726 | 0.0001049 |  |  |  |  | c_DK_Central | 4726 | 5.7158e-05
|  |  |  | c_DK | 4727 | 9.966e-05 |  |  |  |  | c_DK_Central | 4727 | 3.8328e-05
|  |  |  | c_DK | 4728 | 8.5905e-05 |  |  |  |  | c_DK_Central | 4728 | 2.8496e-05
|  |  |  | c_DK | 4729 | 8.1399e-05 |  |  |  |  | c_DK_Central | 4729 | 3.2495e-05
|  |  |  | c_DK | 4730 | 7.9867e-05 |  |  |  |  | c_DK_Central | 4730 | 3.1995e-05
|  |  |  | c_DK | 4731 | 7.9573e-05 |  |  |  |  | c_DK_Central | 4731 | 3.4995e-05
|  |  |  | c_DK | 4732 | 8.0221e-05 |  |  |  |  | c_DK_Central | 4732 | 5.4325e-05
|  |  |  | c_DK | 4733 | 8.2371e-05 |  |  |  |  | c_DK_Central | 4733 | 9.4653e-05
|  |  |  | c_DK | 4734 | 9.0677e-05 |  |  |  |  | c_DK_Central | 4734 | 0.00011415
|  |  |  | c_DK | 4735 | 0.0001039 |  |  |  |  | c_DK_Central | 4735 | 0.00011198
|  |  |  | c_DK | 4736 | 0.00011509 |  |  |  |  | c_DK_Central | 4736 | 9.0987e-05
|  |  |  | c_DK | 4737 | 0.00012045 |  |  |  |  | c_DK_Central | 4737 | 8.7487e-05
|  |  |  | c_DK | 4738 | 0.00012266 |  |  |  |  | c_DK_Central | 4738 | 8.1488e-05
|  |  |  | c_DK | 4739 | 0.00012001 |  |  |  |  | c_DK_Central | 4739 | 7.7989e-05
|  |  |  | c_DK | 4740 | 0.00011798 |  |  |  |  | c_DK_Central | 4740 | 7.5989e-05
|  |  |  | c_DK | 4741 | 0.00011848 |  |  |  |  | c_DK_Central | 4741 | 6.5324e-05
|  |  |  | c_DK | 4742 | 0.00011651 |  |  |  |  | c_DK_Central | 4742 | 6.2657e-05
|  |  |  | c_DK | 4743 | 0.00011321 |  |  |  |  | c_DK_Central | 4743 | 5.8158e-05
|  |  |  | c_DK | 4744 | 0.00011138 |  |  |  |  | c_DK_Central | 4744 | 5.9158e-05
|  |  |  | c_DK | 4745 | 0.00011409 |  |  |  |  | c_DK_Central | 4745 | 6.4657e-05
|  |  |  | c_DK | 4746 | 0.00011397 |  |  |  |  | c_DK_Central | 4746 | 6.649e-05
|  |  |  | c_DK | 4747 | 0.00011041 |  |  |  |  | c_DK_Central | 4747 | 7.1823e-05
|  |  |  | c_DK | 4748 | 0.00010708 |  |  |  |  | c_DK_Central | 4748 | 7.5322e-05
|  |  |  | c_DK | 4749 | 0.00010405 |  |  |  |  | c_DK_Central | 4749 | 6.9156e-05
|  |  |  | c_DK | 4750 | 0.00010219 |  |  |  |  | c_DK_Central | 4750 | 5.6158e-05
|  |  |  | c_DK | 4751 | 9.7451e-05 |  |  |  |  | c_DK_Central | 4751 | 3.7494e-05
|  |  |  | c_DK | 4752 | 8.3549e-05 |  |  |  |  | c_DK_Central | 4752 | 2.7663e-05
|  |  |  | c_DK | 4753 | 7.9013e-05 |  |  |  |  | c_DK_Central | 4753 | 3.1329e-05
|  |  |  | c_DK | 4754 | 7.757e-05 |  |  |  |  | c_DK_Central | 4754 | 3.0829e-05
|  |  |  | c_DK | 4755 | 7.7334e-05 |  |  |  |  | c_DK_Central | 4755 | 3.3828e-05
|  |  |  | c_DK | 4756 | 7.8218e-05 |  |  |  |  | c_DK_Central | 4756 | 5.2492e-05
|  |  |  | c_DK | 4757 | 7.9838e-05 |  |  |  |  | c_DK_Central | 4757 | 9.1986e-05
|  |  |  | c_DK | 4758 | 8.8851e-05 |  |  |  |  | c_DK_Central | 4758 | 0.00011015
|  |  |  | c_DK | 4759 | 0.00010178 |  |  |  |  | c_DK_Central | 4759 | 0.00010832
|  |  |  | c_DK | 4760 | 0.00011121 |  |  |  |  | c_DK_Central | 4760 | 8.782e-05
|  |  |  | c_DK | 4761 | 0.0001163 |  |  |  |  | c_DK_Central | 4761 | 8.4488e-05
|  |  |  | c_DK | 4762 | 0.00011945 |  |  |  |  | c_DK_Central | 4762 | 7.8655e-05
|  |  |  | c_DK | 4763 | 0.00011942 |  |  |  |  | c_DK_Central | 4763 | 7.5489e-05
|  |  |  | c_DK | 4764 | 0.00011757 |  |  |  |  | c_DK_Central | 4764 | 7.3323e-05
|  |  |  | c_DK | 4765 | 0.00011707 |  |  |  |  | c_DK_Central | 4765 | 6.2491e-05
|  |  |  | c_DK | 4766 | 0.00011568 |  |  |  |  | c_DK_Central | 4766 | 6.0324e-05
|  |  |  | c_DK | 4767 | 0.00011159 |  |  |  |  | c_DK_Central | 4767 | 5.5658e-05
|  |  |  | c_DK | 4768 | 0.00010982 |  |  |  |  | c_DK_Central | 4768 | 5.6992e-05
|  |  |  | c_DK | 4769 | 0.00011377 |  |  |  |  | c_DK_Central | 4769 | 6.1991e-05
|  |  |  | c_DK | 4770 | 0.00011371 |  |  |  |  | c_DK_Central | 4770 | 6.3824e-05
|  |  |  | c_DK | 4771 | 0.00011065 |  |  |  |  | c_DK_Central | 4771 | 6.899e-05
|  |  |  | c_DK | 4772 | 0.00010638 |  |  |  |  | c_DK_Central | 4772 | 7.2323e-05
|  |  |  | c_DK | 4773 | 0.00010246 |  |  |  |  | c_DK_Central | 4773 | 6.6657e-05
|  |  |  | c_DK | 4774 | 9.9836e-05 |  |  |  |  | c_DK_Central | 4774 | 5.3825e-05
|  |  |  | c_DK | 4775 | 9.5124e-05 |  |  |  |  | c_DK_Central | 4775 | 3.5995e-05
|  |  |  | c_DK | 4776 | 8.3726e-05 |  |  |  |  | c_DK_Central | 4776 | 2.7829e-05
|  |  |  | c_DK | 4777 | 7.9072e-05 |  |  |  |  | c_DK_Central | 4777 | 3.0496e-05
|  |  |  | c_DK | 4778 | 7.7747e-05 |  |  |  |  | c_DK_Central | 4778 | 2.9829e-05
|  |  |  | c_DK | 4779 | 7.7688e-05 |  |  |  |  | c_DK_Central | 4779 | 3.2162e-05
|  |  |  | c_DK | 4780 | 7.866e-05 |  |  |  |  | c_DK_Central | 4780 | 4.9659e-05
|  |  |  | c_DK | 4781 | 8.0957e-05 |  |  |  |  | c_DK_Central | 4781 | 8.7654e-05
|  |  |  | c_DK | 4782 | 8.9204e-05 |  |  |  |  | c_DK_Central | 4782 | 0.00010432
|  |  |  | c_DK | 4783 | 0.00010199 |  |  |  |  | c_DK_Central | 4783 | 0.00010515
|  |  |  | c_DK | 4784 | 0.00011318 |  |  |  |  | c_DK_Central | 4784 | 8.6321e-05
|  |  |  | c_DK | 4785 | 0.00011792 |  |  |  |  | c_DK_Central | 4785 | 8.2821e-05
|  |  |  | c_DK | 4786 | 0.00012039 |  |  |  |  | c_DK_Central | 4786 | 7.6155e-05
|  |  |  | c_DK | 4787 | 0.00011966 |  |  |  |  | c_DK_Central | 4787 | 7.2823e-05
|  |  |  | c_DK | 4788 | 0.00011677 |  |  |  |  | c_DK_Central | 4788 | 7.0823e-05
|  |  |  | c_DK | 4789 | 0.00011512 |  |  |  |  | c_DK_Central | 4789 | 6.1658e-05
|  |  |  | c_DK | 4790 | 0.00011176 |  |  |  |  | c_DK_Central | 4790 | 5.8158e-05
|  |  |  | c_DK | 4791 | 0.0001087 |  |  |  |  | c_DK_Central | 4791 | 5.4159e-05
|  |  |  | c_DK | 4792 | 0.00010829 |  |  |  |  | c_DK_Central | 4792 | 5.4825e-05
|  |  |  | c_DK | 4793 | 0.000111 |  |  |  |  | c_DK_Central | 4793 | 6.0658e-05
|  |  |  | c_DK | 4794 | 0.00010944 |  |  |  |  | c_DK_Central | 4794 | 6.3157e-05
|  |  |  | c_DK | 4795 | 0.00010367 |  |  |  |  | c_DK_Central | 4795 | 6.849e-05
|  |  |  | c_DK | 4796 | 9.8275e-05 |  |  |  |  | c_DK_Central | 4796 | 7.1156e-05
|  |  |  | c_DK | 4797 | 9.4594e-05 |  |  |  |  | c_DK_Central | 4797 | 6.599e-05
|  |  |  | c_DK | 4798 | 9.3298e-05 |  |  |  |  | c_DK_Central | 4798 | 5.2659e-05
|  |  |  | c_DK | 4799 | 8.9057e-05 |  |  |  |  | c_DK_Central | 4799 | 3.4995e-05
|  |  |  | c_DK | 4800 | 8.0692e-05 |  |  |  |  | c_DK_Central | 4800 | 2.9496e-05
|  |  |  | c_DK | 4801 | 7.5096e-05 |  |  |  |  | c_DK_Central | 4801 | 3.0162e-05
|  |  |  | c_DK | 4802 | 7.2357e-05 |  |  |  |  | c_DK_Central | 4802 | 2.6829e-05
|  |  |  | c_DK | 4803 | 7.2327e-05 |  |  |  |  | c_DK_Central | 4803 | 3.1495e-05
|  |  |  | c_DK | 4804 | 7.2799e-05 |  |  |  |  | c_DK_Central | 4804 | 4.7326e-05
|  |  |  | c_DK | 4805 | 7.2298e-05 |  |  |  |  | c_DK_Central | 4805 | 7.8155e-05
|  |  |  | c_DK | 4806 | 7.6716e-05 |  |  |  |  | c_DK_Central | 4806 | 0.00010032
|  |  |  | c_DK | 4807 | 8.3578e-05 |  |  |  |  | c_DK_Central | 4807 | 0.00010032
|  |  |  | c_DK | 4808 | 9.1678e-05 |  |  |  |  | c_DK_Central | 4808 | 8.1488e-05
|  |  |  | c_DK | 4809 | 9.8099e-05 |  |  |  |  | c_DK_Central | 4809 | 7.7489e-05
|  |  |  | c_DK | 4810 | 0.00010093 |  |  |  |  | c_DK_Central | 4810 | 7.4989e-05
|  |  |  | c_DK | 4811 | 0.00010075 |  |  |  |  | c_DK_Central | 4811 | 6.8323e-05
|  |  |  | c_DK | 4812 | 9.9748e-05 |  |  |  |  | c_DK_Central | 4812 | 6.6823e-05
|  |  |  | c_DK | 4813 | 9.8305e-05 |  |  |  |  | c_DK_Central | 4813 | 5.7158e-05
|  |  |  | c_DK | 4814 | 9.6685e-05 |  |  |  |  | c_DK_Central | 4814 | 6.0991e-05
|  |  |  | c_DK | 4815 | 9.5301e-05 |  |  |  |  | c_DK_Central | 4815 | 5.5825e-05
|  |  |  | c_DK | 4816 | 9.5566e-05 |  |  |  |  | c_DK_Central | 4816 | 5.6325e-05
|  |  |  | c_DK | 4817 | 0.00010048 |  |  |  |  | c_DK_Central | 4817 | 5.8491e-05
|  |  |  | c_DK | 4818 | 0.00010205 |  |  |  |  | c_DK_Central | 4818 | 5.9991e-05
|  |  |  | c_DK | 4819 | 9.8187e-05 |  |  |  |  | c_DK_Central | 4819 | 6.3157e-05
|  |  |  | c_DK | 4820 | 9.4653e-05 |  |  |  |  | c_DK_Central | 4820 | 6.549e-05
|  |  |  | c_DK | 4821 | 9.1472e-05 |  |  |  |  | c_DK_Central | 4821 | 6.2657e-05
|  |  |  | c_DK | 4822 | 8.9263e-05 |  |  |  |  | c_DK_Central | 4822 | 4.9993e-05
|  |  |  | c_DK | 4823 | 8.4433e-05 |  |  |  |  | c_DK_Central | 4823 | 3.3162e-05
|  |  |  | c_DK | 4824 | 7.7511e-05 |  |  |  |  | c_DK_Central | 4824 | 2.7996e-05
|  |  |  | c_DK | 4825 | 7.2799e-05 |  |  |  |  | c_DK_Central | 4825 | 3.2162e-05
|  |  |  | c_DK | 4826 | 7.1591e-05 |  |  |  |  | c_DK_Central | 4826 | 3.3828e-05
|  |  |  | c_DK | 4827 | 7.1591e-05 |  |  |  |  | c_DK_Central | 4827 | 4.216e-05
|  |  |  | c_DK | 4828 | 7.1267e-05 |  |  |  |  | c_DK_Central | 4828 | 6.0824e-05
|  |  |  | c_DK | 4829 | 7.003e-05 |  |  |  |  | c_DK_Central | 4829 | 9.1653e-05
|  |  |  | c_DK | 4830 | 7.3123e-05 |  |  |  |  | c_DK_Central | 4830 | 9.4986e-05
|  |  |  | c_DK | 4831 | 7.9396e-05 |  |  |  |  | c_DK_Central | 4831 | 9.7486e-05
|  |  |  | c_DK | 4832 | 8.726e-05 |  |  |  |  | c_DK_Central | 4832 | 7.6989e-05
|  |  |  | c_DK | 4833 | 9.3563e-05 |  |  |  |  | c_DK_Central | 4833 | 7.3489e-05
|  |  |  | c_DK | 4834 | 9.7009e-05 |  |  |  |  | c_DK_Central | 4834 | 6.9323e-05
|  |  |  | c_DK | 4835 | 9.7834e-05 |  |  |  |  | c_DK_Central | 4835 | 6.599e-05
|  |  |  | c_DK | 4836 | 9.7804e-05 |  |  |  |  | c_DK_Central | 4836 | 6.4824e-05
|  |  |  | c_DK | 4837 | 9.7893e-05 |  |  |  |  | c_DK_Central | 4837 | 5.7158e-05
|  |  |  | c_DK | 4838 | 9.8069e-05 |  |  |  |  | c_DK_Central | 4838 | 5.5825e-05
|  |  |  | c_DK | 4839 | 9.8187e-05 |  |  |  |  | c_DK_Central | 4839 | 5.1826e-05
|  |  |  | c_DK | 4840 | 9.8923e-05 |  |  |  |  | c_DK_Central | 4840 | 5.3825e-05
|  |  |  | c_DK | 4841 | 0.00010364 |  |  |  |  | c_DK_Central | 4841 | 5.8991e-05
|  |  |  | c_DK | 4842 | 0.00010434 |  |  |  |  | c_DK_Central | 4842 | 6.1491e-05
|  |  |  | c_DK | 4843 | 9.8953e-05 |  |  |  |  | c_DK_Central | 4843 | 6.5324e-05
|  |  |  | c_DK | 4844 | 9.4505e-05 |  |  |  |  | c_DK_Central | 4844 | 6.8657e-05
|  |  |  | c_DK | 4845 | 9.1855e-05 |  |  |  |  | c_DK_Central | 4845 | 6.6157e-05
|  |  |  | c_DK | 4846 | 9.0441e-05 |  |  |  |  | c_DK_Central | 4846 | 5.2159e-05
|  |  |  | c_DK | 4847 | 8.6642e-05 |  |  |  |  | c_DK_Central | 4847 | 3.6328e-05
|  |  |  | c_DK | 4848 | 7.7806e-05 |  |  |  |  | c_DK_Central | 4848 | 2.8496e-05
|  |  |  | c_DK | 4849 | 7.3682e-05 |  |  |  |  | c_DK_Central | 4849 | 3.2329e-05
|  |  |  | c_DK | 4850 | 7.2445e-05 |  |  |  |  | c_DK_Central | 4850 | 3.1662e-05
|  |  |  | c_DK | 4851 | 7.2946e-05 |  |  |  |  | c_DK_Central | 4851 | 3.4495e-05
|  |  |  | c_DK | 4852 | 7.3388e-05 |  |  |  |  | c_DK_Central | 4852 | 5.3159e-05
|  |  |  | c_DK | 4853 | 7.5803e-05 |  |  |  |  | c_DK_Central | 4853 | 9.3153e-05
|  |  |  | c_DK | 4854 | 8.4138e-05 |  |  |  |  | c_DK_Central | 4854 | 0.00011082
|  |  |  | c_DK | 4855 | 9.6302e-05 |  |  |  |  | c_DK_Central | 4855 | 0.00010932
|  |  |  | c_DK | 4856 | 0.0001067 |  |  |  |  | c_DK_Central | 4856 | 8.6821e-05
|  |  |  | c_DK | 4857 | 0.0001123 |  |  |  |  | c_DK_Central | 4857 | 8.3488e-05
|  |  |  | c_DK | 4858 | 0.0001158 |  |  |  |  | c_DK_Central | 4858 | 7.7489e-05
|  |  |  | c_DK | 4859 | 0.00011618 |  |  |  |  | c_DK_Central | 4859 | 7.4989e-05
|  |  |  | c_DK | 4860 | 0.00011589 |  |  |  |  | c_DK_Central | 4860 | 7.2656e-05
|  |  |  | c_DK | 4861 | 0.00011627 |  |  |  |  | c_DK_Central | 4861 | 6.2324e-05
|  |  |  | c_DK | 4862 | 0.00011518 |  |  |  |  | c_DK_Central | 4862 | 6.0991e-05
|  |  |  | c_DK | 4863 | 0.00011244 |  |  |  |  | c_DK_Central | 4863 | 5.6325e-05
|  |  |  | c_DK | 4864 | 0.00011073 |  |  |  |  | c_DK_Central | 4864 | 5.7825e-05
|  |  |  | c_DK | 4865 | 0.00011506 |  |  |  |  | c_DK_Central | 4865 | 6.3324e-05
|  |  |  | c_DK | 4866 | 0.00011377 |  |  |  |  | c_DK_Central | 4866 | 6.5157e-05
|  |  |  | c_DK | 4867 | 0.000109 |  |  |  |  | c_DK_Central | 4867 | 7.0323e-05
|  |  |  | c_DK | 4868 | 0.00010352 |  |  |  |  | c_DK_Central | 4868 | 7.4156e-05
|  |  |  | c_DK | 4869 | 0.00010125 |  |  |  |  | c_DK_Central | 4869 | 6.8323e-05
|  |  |  | c_DK | 4870 | 9.8393e-05 |  |  |  |  | c_DK_Central | 4870 | 5.5325e-05
|  |  |  | c_DK | 4871 | 9.2679e-05 |  |  |  |  | c_DK_Central | 4871 | 3.7161e-05
|  |  |  | c_DK | 4872 | 8.1752e-05 |  |  |  |  | c_DK_Central | 4872 | 2.5996e-05
|  |  |  | c_DK | 4873 | 7.7246e-05 |  |  |  |  | c_DK_Central | 4873 | 2.9496e-05
|  |  |  | c_DK | 4874 | 7.6009e-05 |  |  |  |  | c_DK_Central | 4874 | 2.9496e-05
|  |  |  | c_DK | 4875 | 7.648e-05 |  |  |  |  | c_DK_Central | 4875 | 3.2162e-05
|  |  |  | c_DK | 4876 | 7.6863e-05 |  |  |  |  | c_DK_Central | 4876 | 4.9659e-05
|  |  |  | c_DK | 4877 | 7.8778e-05 |  |  |  |  | c_DK_Central | 4877 | 8.8154e-05
|  |  |  | c_DK | 4878 | 8.6907e-05 |  |  |  |  | c_DK_Central | 4878 | 0.00010448
|  |  |  | c_DK | 4879 | 9.91e-05 |  |  |  |  | c_DK_Central | 4879 | 0.00010298
|  |  |  | c_DK | 4880 | 0.00011023 |  |  |  |  | c_DK_Central | 4880 | 8.3154e-05
|  |  |  | c_DK | 4881 | 0.00011662 |  |  |  |  | c_DK_Central | 4881 | 7.9988e-05
|  |  |  | c_DK | 4882 | 0.00011857 |  |  |  |  | c_DK_Central | 4882 | 7.4656e-05
|  |  |  | c_DK | 4883 | 0.00011751 |  |  |  |  | c_DK_Central | 4883 | 7.1823e-05
|  |  |  | c_DK | 4884 | 0.00011612 |  |  |  |  | c_DK_Central | 4884 | 6.949e-05
|  |  |  | c_DK | 4885 | 0.00011651 |  |  |  |  | c_DK_Central | 4885 | 5.9491e-05
|  |  |  | c_DK | 4886 | 0.00011459 |  |  |  |  | c_DK_Central | 4886 | 5.7158e-05
|  |  |  | c_DK | 4887 | 0.00011121 |  |  |  |  | c_DK_Central | 4887 | 5.2826e-05
|  |  |  | c_DK | 4888 | 0.00011012 |  |  |  |  | c_DK_Central | 4888 | 5.3659e-05
|  |  |  | c_DK | 4889 | 0.00011303 |  |  |  |  | c_DK_Central | 4889 | 5.8825e-05
|  |  |  | c_DK | 4890 | 0.00011156 |  |  |  |  | c_DK_Central | 4890 | 6.0491e-05
|  |  |  | c_DK | 4891 | 0.00010638 |  |  |  |  | c_DK_Central | 4891 | 6.5157e-05
|  |  |  | c_DK | 4892 | 0.00010258 |  |  |  |  | c_DK_Central | 4892 | 6.849e-05
|  |  |  | c_DK | 4893 | 9.9454e-05 |  |  |  |  | c_DK_Central | 4893 | 6.2824e-05
|  |  |  | c_DK | 4894 | 9.7245e-05 |  |  |  |  | c_DK_Central | 4894 | 5.0992e-05
|  |  |  | c_DK | 4895 | 9.2385e-05 |  |  |  |  | c_DK_Central | 4895 | 3.3995e-05
|  |  |  | c_DK | 4896 | 8.1782e-05 |  |  |  |  | c_DK_Central | 4896 | 2.5163e-05
|  |  |  | c_DK | 4897 | 7.6362e-05 |  |  |  |  | c_DK_Central | 4897 | 2.8496e-05
|  |  |  | c_DK | 4898 | 7.4919e-05 |  |  |  |  | c_DK_Central | 4898 | 2.8163e-05
|  |  |  | c_DK | 4899 | 7.757e-05 |  |  |  |  | c_DK_Central | 4899 | 3.0662e-05
|  |  |  | c_DK | 4900 | 7.7482e-05 |  |  |  |  | c_DK_Central | 4900 | 4.7493e-05
|  |  |  | c_DK | 4901 | 7.8454e-05 |  |  |  |  | c_DK_Central | 4901 | 8.4987e-05
|  |  |  | c_DK | 4902 | 8.6082e-05 |  |  |  |  | c_DK_Central | 4902 | 0.00010099
|  |  |  | c_DK | 4903 | 9.7245e-05 |  |  |  |  | c_DK_Central | 4903 | 9.9985e-05
|  |  |  | c_DK | 4904 | 0.00010811 |  |  |  |  | c_DK_Central | 4904 | 7.9988e-05
|  |  |  | c_DK | 4905 | 0.00011421 |  |  |  |  | c_DK_Central | 4905 | 7.6989e-05
|  |  |  | c_DK | 4906 | 0.00012042 |  |  |  |  | c_DK_Central | 4906 | 7.2489e-05
|  |  |  | c_DK | 4907 | 0.00012166 |  |  |  |  | c_DK_Central | 4907 | 6.9656e-05
|  |  |  | c_DK | 4908 | 0.00012039 |  |  |  |  | c_DK_Central | 4908 | 6.7657e-05
|  |  |  | c_DK | 4909 | 0.00012019 |  |  |  |  | c_DK_Central | 4909 | 5.7492e-05
|  |  |  | c_DK | 4910 | 0.00011742 |  |  |  |  | c_DK_Central | 4910 | 5.5325e-05
|  |  |  | c_DK | 4911 | 0.00011283 |  |  |  |  | c_DK_Central | 4911 | 5.1159e-05
|  |  |  | c_DK | 4912 | 0.00011097 |  |  |  |  | c_DK_Central | 4912 | 5.1659e-05
|  |  |  | c_DK | 4913 | 0.00011333 |  |  |  |  | c_DK_Central | 4913 | 5.6825e-05
|  |  |  | c_DK | 4914 | 0.00011368 |  |  |  |  | c_DK_Central | 4914 | 5.8491e-05
|  |  |  | c_DK | 4915 | 0.0001097 |  |  |  |  | c_DK_Central | 4915 | 6.2491e-05
|  |  |  | c_DK | 4916 | 0.00010582 |  |  |  |  | c_DK_Central | 4916 | 6.599e-05
|  |  |  | c_DK | 4917 | 0.00010252 |  |  |  |  | c_DK_Central | 4917 | 6.0491e-05
|  |  |  | c_DK | 4918 | 0.00010107 |  |  |  |  | c_DK_Central | 4918 | 4.8993e-05
|  |  |  | c_DK | 4919 | 9.6096e-05 |  |  |  |  | c_DK_Central | 4919 | 3.2495e-05
|  |  |  | c_DK | 4920 | 8.2842e-05 |  |  |  |  | c_DK_Central | 4920 | 2.4496e-05
|  |  |  | c_DK | 4921 | 7.8395e-05 |  |  |  |  | c_DK_Central | 4921 | 2.7996e-05
|  |  |  | c_DK | 4922 | 7.5862e-05 |  |  |  |  | c_DK_Central | 4922 | 2.7663e-05
|  |  |  | c_DK | 4923 | 7.6333e-05 |  |  |  |  | c_DK_Central | 4923 | 2.9329e-05
|  |  |  | c_DK | 4924 | 7.6392e-05 |  |  |  |  | c_DK_Central | 4924 | 4.5827e-05
|  |  |  | c_DK | 4925 | 7.8218e-05 |  |  |  |  | c_DK_Central | 4925 | 8.2488e-05
|  |  |  | c_DK | 4926 | 8.5905e-05 |  |  |  |  | c_DK_Central | 4926 | 9.8152e-05
|  |  |  | c_DK | 4927 | 9.7598e-05 |  |  |  |  | c_DK_Central | 4927 | 9.7486e-05
|  |  |  | c_DK | 4928 | 0.00010853 |  |  |  |  | c_DK_Central | 4928 | 7.7489e-05
|  |  |  | c_DK | 4929 | 0.00011506 |  |  |  |  | c_DK_Central | 4929 | 7.4656e-05
|  |  |  | c_DK | 4930 | 0.0001191 |  |  |  |  | c_DK_Central | 4930 | 7.049e-05
|  |  |  | c_DK | 4931 | 0.00011895 |  |  |  |  | c_DK_Central | 4931 | 6.8323e-05
|  |  |  | c_DK | 4932 | 0.00011789 |  |  |  |  | c_DK_Central | 4932 | 6.649e-05
|  |  |  | c_DK | 4933 | 0.00011763 |  |  |  |  | c_DK_Central | 4933 | 5.5825e-05
|  |  |  | c_DK | 4934 | 0.00011657 |  |  |  |  | c_DK_Central | 4934 | 5.3825e-05
|  |  |  | c_DK | 4935 | 0.000114 |  |  |  |  | c_DK_Central | 4935 | 4.9493e-05
|  |  |  | c_DK | 4936 | 0.00011297 |  |  |  |  | c_DK_Central | 4936 | 4.9993e-05
|  |  |  | c_DK | 4937 | 0.00011621 |  |  |  |  | c_DK_Central | 4937 | 5.5492e-05
|  |  |  | c_DK | 4938 | 0.00011521 |  |  |  |  | c_DK_Central | 4938 | 5.6325e-05
|  |  |  | c_DK | 4939 | 0.0001105 |  |  |  |  | c_DK_Central | 4939 | 6.0491e-05
|  |  |  | c_DK | 4940 | 0.00010623 |  |  |  |  | c_DK_Central | 4940 | 6.3824e-05
|  |  |  | c_DK | 4941 | 0.0001039 |  |  |  |  | c_DK_Central | 4941 | 5.8658e-05
|  |  |  | c_DK | 4942 | 0.00010199 |  |  |  |  | c_DK_Central | 4942 | 4.7326e-05
|  |  |  | c_DK | 4943 | 9.6744e-05 |  |  |  |  | c_DK_Central | 4943 | 3.1662e-05
|  |  |  | c_DK | 4944 | 8.726e-05 |  |  |  |  | c_DK_Central | 4944 | 2.483e-05
|  |  |  | c_DK | 4945 | 8.0574e-05 |  |  |  |  | c_DK_Central | 4945 | 2.7496e-05
|  |  |  | c_DK | 4946 | 7.9278e-05 |  |  |  |  | c_DK_Central | 4946 | 2.6996e-05
|  |  |  | c_DK | 4947 | 7.9514e-05 |  |  |  |  | c_DK_Central | 4947 | 2.8163e-05
|  |  |  | c_DK | 4948 | 8.0044e-05 |  |  |  |  | c_DK_Central | 4948 | 4.3327e-05
|  |  |  | c_DK | 4949 | 8.1959e-05 |  |  |  |  | c_DK_Central | 4949 | 7.8822e-05
|  |  |  | c_DK | 4950 | 8.997e-05 |  |  |  |  | c_DK_Central | 4950 | 9.3153e-05
|  |  |  | c_DK | 4951 | 0.00010016 |  |  |  |  | c_DK_Central | 4951 | 9.4653e-05
|  |  |  | c_DK | 4952 | 0.00011253 |  |  |  |  | c_DK_Central | 4952 | 7.6489e-05
|  |  |  | c_DK | 4953 | 0.00011904 |  |  |  |  | c_DK_Central | 4953 | 7.3656e-05
|  |  |  | c_DK | 4954 | 0.00012346 |  |  |  |  | c_DK_Central | 4954 | 6.8323e-05
|  |  |  | c_DK | 4955 | 0.00012299 |  |  |  |  | c_DK_Central | 4955 | 6.599e-05
|  |  |  | c_DK | 4956 | 0.00012042 |  |  |  |  | c_DK_Central | 4956 | 6.4157e-05
|  |  |  | c_DK | 4957 | 0.0001178 |  |  |  |  | c_DK_Central | 4957 | 5.5159e-05
|  |  |  | c_DK | 4958 | 0.00011512 |  |  |  |  | c_DK_Central | 4958 | 5.1826e-05
|  |  |  | c_DK | 4959 | 0.00011321 |  |  |  |  | c_DK_Central | 4959 | 4.7826e-05
|  |  |  | c_DK | 4960 | 0.00011271 |  |  |  |  | c_DK_Central | 4960 | 4.816e-05
|  |  |  | c_DK | 4961 | 0.00011509 |  |  |  |  | c_DK_Central | 4961 | 5.4492e-05
|  |  |  | c_DK | 4962 | 0.0001128 |  |  |  |  | c_DK_Central | 4962 | 5.5492e-05
|  |  |  | c_DK | 4963 | 0.00010755 |  |  |  |  | c_DK_Central | 4963 | 6.0491e-05
|  |  |  | c_DK | 4964 | 0.00010261 |  |  |  |  | c_DK_Central | 4964 | 6.3157e-05
|  |  |  | c_DK | 4965 | 9.91e-05 |  |  |  |  | c_DK_Central | 4965 | 5.8491e-05
|  |  |  | c_DK | 4966 | 9.8246e-05 |  |  |  |  | c_DK_Central | 4966 | 4.6327e-05
|  |  |  | c_DK | 4967 | 9.3592e-05 |  |  |  |  | c_DK_Central | 4967 | 3.0829e-05
|  |  |  | c_DK | 4968 | 8.3873e-05 |  |  |  |  | c_DK_Central | 4968 | 2.7663e-05
|  |  |  | c_DK | 4969 | 7.8306e-05 |  |  |  |  | c_DK_Central | 4969 | 2.8496e-05
|  |  |  | c_DK | 4970 | 7.5714e-05 |  |  |  |  | c_DK_Central | 4970 | 2.433e-05
|  |  |  | c_DK | 4971 | 7.5656e-05 |  |  |  |  | c_DK_Central | 4971 | 2.8829e-05
|  |  |  | c_DK | 4972 | 7.5921e-05 |  |  |  |  | c_DK_Central | 4972 | 4.3494e-05
|  |  |  | c_DK | 4973 | 7.5302e-05 |  |  |  |  | c_DK_Central | 4973 | 7.0656e-05
|  |  |  | c_DK | 4974 | 7.8836e-05 |  |  |  |  | c_DK_Central | 4974 | 9.2486e-05
|  |  |  | c_DK | 4975 | 8.6877e-05 |  |  |  |  | c_DK_Central | 4975 | 9.3653e-05
|  |  |  | c_DK | 4976 | 9.6155e-05 |  |  |  |  | c_DK_Central | 4976 | 7.4156e-05
|  |  |  | c_DK | 4977 | 0.00010311 |  |  |  |  | c_DK_Central | 4977 | 6.9823e-05
|  |  |  | c_DK | 4978 | 0.00010726 |  |  |  |  | c_DK_Central | 4978 | 6.899e-05
|  |  |  | c_DK | 4979 | 0.00010814 |  |  |  |  | c_DK_Central | 4979 | 6.1991e-05
|  |  |  | c_DK | 4980 | 0.00010755 |  |  |  |  | c_DK_Central | 4980 | 6.1324e-05
|  |  |  | c_DK | 4981 | 0.00010655 |  |  |  |  | c_DK_Central | 4981 | 5.2326e-05
|  |  |  | c_DK | 4982 | 0.00010546 |  |  |  |  | c_DK_Central | 4982 | 5.7158e-05
|  |  |  | c_DK | 4983 | 0.00010405 |  |  |  |  | c_DK_Central | 4983 | 5.1659e-05
|  |  |  | c_DK | 4984 | 0.00010405 |  |  |  |  | c_DK_Central | 4984 | 5.1826e-05
|  |  |  | c_DK | 4985 | 0.00010841 |  |  |  |  | c_DK_Central | 4985 | 5.3492e-05
|  |  |  | c_DK | 4986 | 0.00010811 |  |  |  |  | c_DK_Central | 4986 | 5.3992e-05
|  |  |  | c_DK | 4987 | 0.00010166 |  |  |  |  | c_DK_Central | 4987 | 5.6992e-05
|  |  |  | c_DK | 4988 | 9.6302e-05 |  |  |  |  | c_DK_Central | 4988 | 5.9325e-05
|  |  |  | c_DK | 4989 | 9.3003e-05 |  |  |  |  | c_DK_Central | 4989 | 5.6658e-05
|  |  |  | c_DK | 4990 | 9.1118e-05 |  |  |  |  | c_DK_Central | 4990 | 4.4993e-05
|  |  |  | c_DK | 4991 | 8.6759e-05 |  |  |  |  | c_DK_Central | 4991 | 2.9662e-05
|  |  |  | c_DK | 4992 | 8.0987e-05 |  |  |  |  | c_DK_Central | 4992 | 2.6163e-05
|  |  |  | c_DK | 4993 | 7.7305e-05 |  |  |  |  | c_DK_Central | 4993 | 2.9996e-05
|  |  |  | c_DK | 4994 | 7.6097e-05 |  |  |  |  | c_DK_Central | 4994 | 3.1162e-05
|  |  |  | c_DK | 4995 | 7.5773e-05 |  |  |  |  | c_DK_Central | 4995 | 3.9494e-05
|  |  |  | c_DK | 4996 | 7.542e-05 |  |  |  |  | c_DK_Central | 4996 | 5.6325e-05
|  |  |  | c_DK | 4997 | 7.4684e-05 |  |  |  |  | c_DK_Central | 4997 | 8.2821e-05
|  |  |  | c_DK | 4998 | 7.7158e-05 |  |  |  |  | c_DK_Central | 4998 | 8.5487e-05
|  |  |  | c_DK | 4999 | 8.3225e-05 |  |  |  |  | c_DK_Central | 4999 | 8.9653e-05
|  |  |  | c_DK | 5000 | 9.1943e-05 |  |  |  |  | c_DK_Central | 5000 | 6.949e-05
|  |  |  | c_DK | 5001 | 9.7834e-05 |  |  |  |  | c_DK_Central | 5001 | 6.6324e-05
|  |  |  | c_DK | 5002 | 0.00010099 |  |  |  |  | c_DK_Central | 5002 | 6.3491e-05
|  |  |  | c_DK | 5003 | 0.00010249 |  |  |  |  | c_DK_Central | 5003 | 6.0491e-05
|  |  |  | c_DK | 5004 | 0.00010149 |  |  |  |  | c_DK_Central | 5004 | 5.9991e-05
|  |  |  | c_DK | 5005 | 0.00010425 |  |  |  |  | c_DK_Central | 5005 | 5.2326e-05
|  |  |  | c_DK | 5006 | 0.0001029 |  |  |  |  | c_DK_Central | 5006 | 5.0826e-05
|  |  |  | c_DK | 5007 | 0.00010081 |  |  |  |  | c_DK_Central | 5007 | 4.716e-05
|  |  |  | c_DK | 5008 | 0.00010163 |  |  |  |  | c_DK_Central | 5008 | 4.8493e-05
|  |  |  | c_DK | 5009 | 0.00010582 |  |  |  |  | c_DK_Central | 5009 | 5.3992e-05
|  |  |  | c_DK | 5010 | 0.00010691 |  |  |  |  | c_DK_Central | 5010 | 5.5825e-05
|  |  |  | c_DK | 5011 | 0.00010269 |  |  |  |  | c_DK_Central | 5011 | 5.8991e-05
|  |  |  | c_DK | 5012 | 9.8334e-05 |  |  |  |  | c_DK_Central | 5012 | 6.1824e-05
|  |  |  | c_DK | 5013 | 9.5625e-05 |  |  |  |  | c_DK_Central | 5013 | 5.9658e-05
|  |  |  | c_DK | 5014 | 9.3769e-05 |  |  |  |  | c_DK_Central | 5014 | 4.716e-05
|  |  |  | c_DK | 5015 | 8.9351e-05 |  |  |  |  | c_DK_Central | 5015 | 3.2829e-05
|  |  |  | c_DK | 5016 | 8.2135e-05 |  |  |  |  | c_DK_Central | 5016 | 2.4496e-05
|  |  |  | c_DK | 5017 | 7.7511e-05 |  |  |  |  | c_DK_Central | 5017 | 2.8496e-05
|  |  |  | c_DK | 5018 | 7.6598e-05 |  |  |  |  | c_DK_Central | 5018 | 2.7829e-05
|  |  |  | c_DK | 5019 | 7.7246e-05 |  |  |  |  | c_DK_Central | 5019 | 2.9329e-05
|  |  |  | c_DK | 5020 | 7.7953e-05 |  |  |  |  | c_DK_Central | 5020 | 4.566e-05
|  |  |  | c_DK | 5021 | 8.0309e-05 |  |  |  |  | c_DK_Central | 5021 | 8.1988e-05
|  |  |  | c_DK | 5022 | 8.8703e-05 |  |  |  |  | c_DK_Central | 5022 | 9.6819e-05
|  |  |  | c_DK | 5023 | 0.00010296 |  |  |  |  | c_DK_Central | 5023 | 9.6486e-05
|  |  |  | c_DK | 5024 | 0.00011486 |  |  |  |  | c_DK_Central | 5024 | 7.4489e-05
|  |  |  | c_DK | 5025 | 0.00012134 |  |  |  |  | c_DK_Central | 5025 | 7.1989e-05
|  |  |  | c_DK | 5026 | 0.0001254 |  |  |  |  | c_DK_Central | 5026 | 6.8157e-05
|  |  |  | c_DK | 5027 | 0.00012699 |  |  |  |  | c_DK_Central | 5027 | 6.6157e-05
|  |  |  | c_DK | 5028 | 0.00012546 |  |  |  |  | c_DK_Central | 5028 | 6.4491e-05
|  |  |  | c_DK | 5029 | 0.00012608 |  |  |  |  | c_DK_Central | 5029 | 5.4325e-05
|  |  |  | c_DK | 5030 | 0.00012349 |  |  |  |  | c_DK_Central | 5030 | 5.2992e-05
|  |  |  | c_DK | 5031 | 0.0001201 |  |  |  |  | c_DK_Central | 5031 | 4.8993e-05
|  |  |  | c_DK | 5032 | 0.00011839 |  |  |  |  | c_DK_Central | 5032 | 5.0159e-05
|  |  |  | c_DK | 5033 | 0.00012219 |  |  |  |  | c_DK_Central | 5033 | 5.4992e-05
|  |  |  | c_DK | 5034 | 0.00012084 |  |  |  |  | c_DK_Central | 5034 | 5.5992e-05
|  |  |  | c_DK | 5035 | 0.00011718 |  |  |  |  | c_DK_Central | 5035 | 6.0158e-05
|  |  |  | c_DK | 5036 | 0.00011185 |  |  |  |  | c_DK_Central | 5036 | 6.4491e-05
|  |  |  | c_DK | 5037 | 0.00010938 |  |  |  |  | c_DK_Central | 5037 | 5.8825e-05
|  |  |  | c_DK | 5038 | 0.00010797 |  |  |  |  | c_DK_Central | 5038 | 4.766e-05
|  |  |  | c_DK | 5039 | 0.0001021 |  |  |  |  | c_DK_Central | 5039 | 3.1829e-05
|  |  |  | c_DK | 5040 | 8.9351e-05 |  |  |  |  | c_DK_Central | 5040 | 2.4496e-05
|  |  |  | c_DK | 5041 | 8.19e-05 |  |  |  |  | c_DK_Central | 5041 | 2.7996e-05
|  |  |  | c_DK | 5042 | 8.0545e-05 |  |  |  |  | c_DK_Central | 5042 | 2.7663e-05
|  |  |  | c_DK | 5043 | 8.0604e-05 |  |  |  |  | c_DK_Central | 5043 | 2.9662e-05
|  |  |  | c_DK | 5044 | 8.2548e-05 |  |  |  |  | c_DK_Central | 5044 | 4.616e-05
|  |  |  | c_DK | 5045 | 8.4933e-05 |  |  |  |  | c_DK_Central | 5045 | 8.3321e-05
|  |  |  | c_DK | 5046 | 9.374e-05 |  |  |  |  | c_DK_Central | 5046 | 9.9319e-05
|  |  |  | c_DK | 5047 | 0.00010546 |  |  |  |  | c_DK_Central | 5047 | 9.8319e-05
|  |  |  | c_DK | 5048 | 0.00011668 |  |  |  |  | c_DK_Central | 5048 | 7.8155e-05
|  |  |  | c_DK | 5049 | 0.00012166 |  |  |  |  | c_DK_Central | 5049 | 7.5322e-05
|  |  |  | c_DK | 5050 | 0.00012546 |  |  |  |  | c_DK_Central | 5050 | 7.1323e-05
|  |  |  | c_DK | 5051 | 0.00012646 |  |  |  |  | c_DK_Central | 5051 | 6.899e-05
|  |  |  | c_DK | 5052 | 0.00012584 |  |  |  |  | c_DK_Central | 5052 | 6.6823e-05
|  |  |  | c_DK | 5053 | 0.0001262 |  |  |  |  | c_DK_Central | 5053 | 5.6658e-05
|  |  |  | c_DK | 5054 | 0.0001239 |  |  |  |  | c_DK_Central | 5054 | 5.4159e-05
|  |  |  | c_DK | 5055 | 0.00012051 |  |  |  |  | c_DK_Central | 5055 | 4.9826e-05
|  |  |  | c_DK | 5056 | 0.00011777 |  |  |  |  | c_DK_Central | 5056 | 5.0493e-05
|  |  |  | c_DK | 5057 | 0.00012193 |  |  |  |  | c_DK_Central | 5057 | 5.5825e-05
|  |  |  | c_DK | 5058 | 0.00012048 |  |  |  |  | c_DK_Central | 5058 | 5.6992e-05
|  |  |  | c_DK | 5059 | 0.00011553 |  |  |  |  | c_DK_Central | 5059 | 6.0991e-05
|  |  |  | c_DK | 5060 | 0.00011118 |  |  |  |  | c_DK_Central | 5060 | 6.4324e-05
|  |  |  | c_DK | 5061 | 0.00010876 |  |  |  |  | c_DK_Central | 5061 | 5.8825e-05
|  |  |  | c_DK | 5062 | 0.00010717 |  |  |  |  | c_DK_Central | 5062 | 4.7993e-05
|  |  |  | c_DK | 5063 | 0.00010175 |  |  |  |  | c_DK_Central | 5063 | 3.1995e-05
|  |  |  | c_DK | 5064 | 8.5935e-05 |  |  |  |  | c_DK_Central | 5064 | 2.583e-05
|  |  |  | c_DK | 5065 | 8.0898e-05 |  |  |  |  | c_DK_Central | 5065 | 2.8996e-05
|  |  |  | c_DK | 5066 | 7.9632e-05 |  |  |  |  | c_DK_Central | 5066 | 2.8829e-05
|  |  |  | c_DK | 5067 | 8.0339e-05 |  |  |  |  | c_DK_Central | 5067 | 3.1495e-05
|  |  |  | c_DK | 5068 | 8.2106e-05 |  |  |  |  | c_DK_Central | 5068 | 4.8826e-05
|  |  |  | c_DK | 5069 | 8.4491e-05 |  |  |  |  | c_DK_Central | 5069 | 8.6654e-05
|  |  |  | c_DK | 5070 | 9.3268e-05 |  |  |  |  | c_DK_Central | 5070 | 0.00010298
|  |  |  | c_DK | 5071 | 0.00010761 |  |  |  |  | c_DK_Central | 5071 | 0.00010165
|  |  |  | c_DK | 5072 | 0.00011742 |  |  |  |  | c_DK_Central | 5072 | 8.1988e-05
|  |  |  | c_DK | 5073 | 0.00012225 |  |  |  |  | c_DK_Central | 5073 | 7.8822e-05
|  |  |  | c_DK | 5074 | 0.0001264 |  |  |  |  | c_DK_Central | 5074 | 7.3489e-05
|  |  |  | c_DK | 5075 | 0.00012687 |  |  |  |  | c_DK_Central | 5075 | 7.0656e-05
|  |  |  | c_DK | 5076 | 0.00012455 |  |  |  |  | c_DK_Central | 5076 | 6.849e-05
|  |  |  | c_DK | 5077 | 0.00012405 |  |  |  |  | c_DK_Central | 5077 | 5.8491e-05
|  |  |  | c_DK | 5078 | 0.00012237 |  |  |  |  | c_DK_Central | 5078 | 5.6325e-05
|  |  |  | c_DK | 5079 | 0.00011839 |  |  |  |  | c_DK_Central | 5079 | 5.1992e-05
|  |  |  | c_DK | 5080 | 0.00011715 |  |  |  |  | c_DK_Central | 5080 | 5.2826e-05
|  |  |  | c_DK | 5081 | 0.0001206 |  |  |  |  | c_DK_Central | 5081 | 5.7825e-05
|  |  |  | c_DK | 5082 | 0.00011892 |  |  |  |  | c_DK_Central | 5082 | 5.9658e-05
|  |  |  | c_DK | 5083 | 0.00011545 |  |  |  |  | c_DK_Central | 5083 | 6.4157e-05
|  |  |  | c_DK | 5084 | 0.00011265 |  |  |  |  | c_DK_Central | 5084 | 6.7323e-05
|  |  |  | c_DK | 5085 | 0.00011029 |  |  |  |  | c_DK_Central | 5085 | 6.1824e-05
|  |  |  | c_DK | 5086 | 0.00010714 |  |  |  |  | c_DK_Central | 5086 | 4.9993e-05
|  |  |  | c_DK | 5087 | 0.00010087 |  |  |  |  | c_DK_Central | 5087 | 3.3495e-05
|  |  |  | c_DK | 5088 | 8.4256e-05 |  |  |  |  | c_DK_Central | 5088 | 2.6996e-05
|  |  |  | c_DK | 5089 | 7.863e-05 |  |  |  |  | c_DK_Central | 5089 | 3.0496e-05
|  |  |  | c_DK | 5090 | 7.7217e-05 |  |  |  |  | c_DK_Central | 5090 | 2.9996e-05
|  |  |  | c_DK | 5091 | 7.8247e-05 |  |  |  |  | c_DK_Central | 5091 | 3.2662e-05
|  |  |  | c_DK | 5092 | 7.9808e-05 |  |  |  |  | c_DK_Central | 5092 | 5.0992e-05
|  |  |  | c_DK | 5093 | 8.3254e-05 |  |  |  |  | c_DK_Central | 5093 | 9.032e-05
|  |  |  | c_DK | 5094 | 9.3327e-05 |  |  |  |  | c_DK_Central | 5094 | 0.00010715
|  |  |  | c_DK | 5095 | 0.00010696 |  |  |  |  | c_DK_Central | 5095 | 0.00010532
|  |  |  | c_DK | 5096 | 0.00011733 |  |  |  |  | c_DK_Central | 5096 | 8.5321e-05
|  |  |  | c_DK | 5097 | 0.00012243 |  |  |  |  | c_DK_Central | 5097 | 8.1821e-05
|  |  |  | c_DK | 5098 | 0.00012543 |  |  |  |  | c_DK_Central | 5098 | 7.6489e-05
|  |  |  | c_DK | 5099 | 0.00012564 |  |  |  |  | c_DK_Central | 5099 | 7.3323e-05
|  |  |  | c_DK | 5100 | 0.00012422 |  |  |  |  | c_DK_Central | 5100 | 7.1489e-05
|  |  |  | c_DK | 5101 | 0.00012402 |  |  |  |  | c_DK_Central | 5101 | 6.0824e-05
|  |  |  | c_DK | 5102 | 0.00012193 |  |  |  |  | c_DK_Central | 5102 | 5.8658e-05
|  |  |  | c_DK | 5103 | 0.00011786 |  |  |  |  | c_DK_Central | 5103 | 5.4159e-05
|  |  |  | c_DK | 5104 | 0.00011533 |  |  |  |  | c_DK_Central | 5104 | 5.4992e-05
|  |  |  | c_DK | 5105 | 0.00011848 |  |  |  |  | c_DK_Central | 5105 | 6.0324e-05
|  |  |  | c_DK | 5106 | 0.00011766 |  |  |  |  | c_DK_Central | 5106 | 6.2158e-05
|  |  |  | c_DK | 5107 | 0.00011318 |  |  |  |  | c_DK_Central | 5107 | 6.6823e-05
|  |  |  | c_DK | 5108 | 0.00010749 |  |  |  |  | c_DK_Central | 5108 | 6.999e-05
|  |  |  | c_DK | 5109 | 0.0001049 |  |  |  |  | c_DK_Central | 5109 | 6.4324e-05
|  |  |  | c_DK | 5110 | 0.00010225 |  |  |  |  | c_DK_Central | 5110 | 5.2159e-05
|  |  |  | c_DK | 5111 | 9.5801e-05 |  |  |  |  | c_DK_Central | 5111 | 3.4995e-05
|  |  |  | c_DK | 5112 | 8.349e-05 |  |  |  |  | c_DK_Central | 5112 | 2.7663e-05
|  |  |  | c_DK | 5113 | 7.8542e-05 |  |  |  |  | c_DK_Central | 5113 | 3.0329e-05
|  |  |  | c_DK | 5114 | 7.7423e-05 |  |  |  |  | c_DK_Central | 5114 | 2.9829e-05
|  |  |  | c_DK | 5115 | 7.7717e-05 |  |  |  |  | c_DK_Central | 5115 | 3.2162e-05
|  |  |  | c_DK | 5116 | 7.9573e-05 |  |  |  |  | c_DK_Central | 5116 | 4.9493e-05
|  |  |  | c_DK | 5117 | 8.2606e-05 |  |  |  |  | c_DK_Central | 5117 | 8.8487e-05
|  |  |  | c_DK | 5118 | 9.2238e-05 |  |  |  |  | c_DK_Central | 5118 | 0.00010432
|  |  |  | c_DK | 5119 | 0.00010493 |  |  |  |  | c_DK_Central | 5119 | 0.00010515
|  |  |  | c_DK | 5120 | 0.00011495 |  |  |  |  | c_DK_Central | 5120 | 8.5987e-05
|  |  |  | c_DK | 5121 | 0.00012078 |  |  |  |  | c_DK_Central | 5121 | 8.2821e-05
|  |  |  | c_DK | 5122 | 0.00012372 |  |  |  |  | c_DK_Central | 5122 | 7.5989e-05
|  |  |  | c_DK | 5123 | 0.00012531 |  |  |  |  | c_DK_Central | 5123 | 7.2656e-05
|  |  |  | c_DK | 5124 | 0.00012269 |  |  |  |  | c_DK_Central | 5124 | 7.049e-05
|  |  |  | c_DK | 5125 | 0.00011992 |  |  |  |  | c_DK_Central | 5125 | 6.1658e-05
|  |  |  | c_DK | 5126 | 0.00011627 |  |  |  |  | c_DK_Central | 5126 | 5.7991e-05
|  |  |  | c_DK | 5127 | 0.00011065 |  |  |  |  | c_DK_Central | 5127 | 5.3992e-05
|  |  |  | c_DK | 5128 | 0.00010897 |  |  |  |  | c_DK_Central | 5128 | 5.4492e-05
|  |  |  | c_DK | 5129 | 0.000113 |  |  |  |  | c_DK_Central | 5129 | 6.0658e-05
|  |  |  | c_DK | 5130 | 0.00011197 |  |  |  |  | c_DK_Central | 5130 | 6.2824e-05
|  |  |  | c_DK | 5131 | 0.00010632 |  |  |  |  | c_DK_Central | 5131 | 6.8323e-05
|  |  |  | c_DK | 5132 | 0.00010149 |  |  |  |  | c_DK_Central | 5132 | 7.099e-05
|  |  |  | c_DK | 5133 | 9.8923e-05 |  |  |  |  | c_DK_Central | 5133 | 6.5657e-05
|  |  |  | c_DK | 5134 | 9.5743e-05 |  |  |  |  | c_DK_Central | 5134 | 5.2159e-05
|  |  |  | c_DK | 5135 | 8.9822e-05 |  |  |  |  | c_DK_Central | 5135 | 3.4828e-05
|  |  |  | c_DK | 5136 | 8.0574e-05 |  |  |  |  | c_DK_Central | 5136 | 2.9496e-05
|  |  |  | c_DK | 5137 | 7.5008e-05 |  |  |  |  | c_DK_Central | 5137 | 3.0162e-05
|  |  |  | c_DK | 5138 | 7.3299e-05 |  |  |  |  | c_DK_Central | 5138 | 2.7163e-05
|  |  |  | c_DK | 5139 | 7.2592e-05 |  |  |  |  | c_DK_Central | 5139 | 3.1495e-05
|  |  |  | c_DK | 5140 | 7.2975e-05 |  |  |  |  | c_DK_Central | 5140 | 4.7326e-05
|  |  |  | c_DK | 5141 | 7.2386e-05 |  |  |  |  | c_DK_Central | 5141 | 7.8155e-05
|  |  |  | c_DK | 5142 | 7.595e-05 |  |  |  |  | c_DK_Central | 5142 | 0.00010082
|  |  |  | c_DK | 5143 | 8.3961e-05 |  |  |  |  | c_DK_Central | 5143 | 0.00010049
|  |  |  | c_DK | 5144 | 9.3151e-05 |  |  |  |  | c_DK_Central | 5144 | 8.1821e-05
|  |  |  | c_DK | 5145 | 0.00010046 |  |  |  |  | c_DK_Central | 5145 | 7.7489e-05
|  |  |  | c_DK | 5146 | 0.00010417 |  |  |  |  | c_DK_Central | 5146 | 7.5322e-05
|  |  |  | c_DK | 5147 | 0.00010484 |  |  |  |  | c_DK_Central | 5147 | 6.8657e-05
|  |  |  | c_DK | 5148 | 0.00010302 |  |  |  |  | c_DK_Central | 5148 | 6.6823e-05
|  |  |  | c_DK | 5149 | 0.00010202 |  |  |  |  | c_DK_Central | 5149 | 5.7325e-05
|  |  |  | c_DK | 5150 | 0.0001006 |  |  |  |  | c_DK_Central | 5150 | 6.0991e-05
|  |  |  | c_DK | 5151 | 9.9218e-05 |  |  |  |  | c_DK_Central | 5151 | 5.5992e-05
|  |  |  | c_DK | 5152 | 9.9542e-05 |  |  |  |  | c_DK_Central | 5152 | 5.6658e-05
|  |  |  | c_DK | 5153 | 0.00010396 |  |  |  |  | c_DK_Central | 5153 | 5.8491e-05
|  |  |  | c_DK | 5154 | 0.0001042 |  |  |  |  | c_DK_Central | 5154 | 6.0158e-05
|  |  |  | c_DK | 5155 | 9.8629e-05 |  |  |  |  | c_DK_Central | 5155 | 6.3491e-05
|  |  |  | c_DK | 5156 | 9.3887e-05 |  |  |  |  | c_DK_Central | 5156 | 6.5657e-05
|  |  |  | c_DK | 5157 | 9.1884e-05 |  |  |  |  | c_DK_Central | 5157 | 6.2824e-05
|  |  |  | c_DK | 5158 | 8.9881e-05 |  |  |  |  | c_DK_Central | 5158 | 4.9826e-05
|  |  |  | c_DK | 5159 | 8.4786e-05 |  |  |  |  | c_DK_Central | 5159 | 3.3162e-05
|  |  |  | c_DK | 5160 | 7.8571e-05 |  |  |  |  | c_DK_Central | 5160 | 2.8496e-05
|  |  |  | c_DK | 5161 | 7.3564e-05 |  |  |  |  | c_DK_Central | 5161 | 3.2495e-05
|  |  |  | c_DK | 5162 | 7.1679e-05 |  |  |  |  | c_DK_Central | 5162 | 3.3828e-05
|  |  |  | c_DK | 5163 | 7.1444e-05 |  |  |  |  | c_DK_Central | 5163 | 4.216e-05
|  |  |  | c_DK | 5164 | 7.1473e-05 |  |  |  |  | c_DK_Central | 5164 | 6.1158e-05
|  |  |  | c_DK | 5165 | 7.0884e-05 |  |  |  |  | c_DK_Central | 5165 | 9.232e-05
|  |  |  | c_DK | 5166 | 7.3535e-05 |  |  |  |  | c_DK_Central | 5166 | 9.5653e-05
|  |  |  | c_DK | 5167 | 8.0515e-05 |  |  |  |  | c_DK_Central | 5167 | 9.8152e-05
|  |  |  | c_DK | 5168 | 8.8821e-05 |  |  |  |  | c_DK_Central | 5168 | 7.7155e-05
|  |  |  | c_DK | 5169 | 9.6037e-05 |  |  |  |  | c_DK_Central | 5169 | 7.4322e-05
|  |  |  | c_DK | 5170 | 9.9925e-05 |  |  |  |  | c_DK_Central | 5170 | 6.9823e-05
|  |  |  | c_DK | 5171 | 0.00010225 |  |  |  |  | c_DK_Central | 5171 | 6.6657e-05
|  |  |  | c_DK | 5172 | 0.00010311 |  |  |  |  | c_DK_Central | 5172 | 6.5157e-05
|  |  |  | c_DK | 5173 | 0.00010146 |  |  |  |  | c_DK_Central | 5173 | 5.7658e-05
|  |  |  | c_DK | 5174 | 9.963e-05 |  |  |  |  | c_DK_Central | 5174 | 5.5992e-05
|  |  |  | c_DK | 5175 | 9.7304e-05 |  |  |  |  | c_DK_Central | 5175 | 5.1992e-05
|  |  |  | c_DK | 5176 | 9.9866e-05 |  |  |  |  | c_DK_Central | 5176 | 5.3992e-05
|  |  |  | c_DK | 5177 | 0.00010679 |  |  |  |  | c_DK_Central | 5177 | 5.9325e-05
|  |  |  | c_DK | 5178 | 0.00010717 |  |  |  |  | c_DK_Central | 5178 | 6.1658e-05
|  |  |  | c_DK | 5179 | 0.00010231 |  |  |  |  | c_DK_Central | 5179 | 6.549e-05
|  |  |  | c_DK | 5180 | 9.8069e-05 |  |  |  |  | c_DK_Central | 5180 | 6.899e-05
|  |  |  | c_DK | 5181 | 9.6096e-05 |  |  |  |  | c_DK_Central | 5181 | 6.6657e-05
|  |  |  | c_DK | 5182 | 9.321e-05 |  |  |  |  | c_DK_Central | 5182 | 5.2492e-05
|  |  |  | c_DK | 5183 | 8.7525e-05 |  |  |  |  | c_DK_Central | 5183 | 3.6495e-05
|  |  |  | c_DK | 5184 | 8.0839e-05 |  |  |  |  | c_DK_Central | 5184 | 2.7663e-05
|  |  |  | c_DK | 5185 | 7.6569e-05 |  |  |  |  | c_DK_Central | 5185 | 3.1329e-05
|  |  |  | c_DK | 5186 | 7.6156e-05 |  |  |  |  | c_DK_Central | 5186 | 3.0829e-05
|  |  |  | c_DK | 5187 | 7.6716e-05 |  |  |  |  | c_DK_Central | 5187 | 3.3495e-05
|  |  |  | c_DK | 5188 | 7.81e-05 |  |  |  |  | c_DK_Central | 5188 | 5.1326e-05
|  |  |  | c_DK | 5189 | 8.2724e-05 |  |  |  |  | c_DK_Central | 5189 | 9.0987e-05
|  |  |  | c_DK | 5190 | 9.4712e-05 |  |  |  |  | c_DK_Central | 5190 | 0.00010715
|  |  |  | c_DK | 5191 | 0.00011123 |  |  |  |  | c_DK_Central | 5191 | 0.00010582
|  |  |  | c_DK | 5192 | 0.00012134 |  |  |  |  | c_DK_Central | 5192 | 8.3821e-05
|  |  |  | c_DK | 5193 | 0.00012676 |  |  |  |  | c_DK_Central | 5193 | 8.0655e-05
|  |  |  | c_DK | 5194 | 0.00013259 |  |  |  |  | c_DK_Central | 5194 | 7.4989e-05
|  |  |  | c_DK | 5195 | 0.00013218 |  |  |  |  | c_DK_Central | 5195 | 7.2323e-05
|  |  |  | c_DK | 5196 | 0.00013091 |  |  |  |  | c_DK_Central | 5196 | 7.0156e-05
|  |  |  | c_DK | 5197 | 0.00013112 |  |  |  |  | c_DK_Central | 5197 | 5.9991e-05
|  |  |  | c_DK | 5198 | 0.00012735 |  |  |  |  | c_DK_Central | 5198 | 5.8825e-05
|  |  |  | c_DK | 5199 | 0.00012196 |  |  |  |  | c_DK_Central | 5199 | 5.4325e-05
|  |  |  | c_DK | 5200 | 0.00012031 |  |  |  |  | c_DK_Central | 5200 | 5.5992e-05
|  |  |  | c_DK | 5201 | 0.00012617 |  |  |  |  | c_DK_Central | 5201 | 6.1158e-05
|  |  |  | c_DK | 5202 | 0.00012343 |  |  |  |  | c_DK_Central | 5202 | 6.2824e-05
|  |  |  | c_DK | 5203 | 0.0001166 |  |  |  |  | c_DK_Central | 5203 | 6.7657e-05
|  |  |  | c_DK | 5204 | 0.00011274 |  |  |  |  | c_DK_Central | 5204 | 7.1489e-05
|  |  |  | c_DK | 5205 | 0.00011062 |  |  |  |  | c_DK_Central | 5205 | 6.5657e-05
|  |  |  | c_DK | 5206 | 0.0001059 |  |  |  |  | c_DK_Central | 5206 | 5.3325e-05
|  |  |  | c_DK | 5207 | 9.8246e-05 |  |  |  |  | c_DK_Central | 5207 | 3.5828e-05
|  |  |  | c_DK | 5208 | 8.7643e-05 |  |  |  |  | c_DK_Central | 5208 | 2.6163e-05
|  |  |  | c_DK | 5209 | 8.19e-05 |  |  |  |  | c_DK_Central | 5209 | 2.9662e-05
|  |  |  | c_DK | 5210 | 7.9985e-05 |  |  |  |  | c_DK_Central | 5210 | 2.9496e-05
|  |  |  | c_DK | 5211 | 8.0957e-05 |  |  |  |  | c_DK_Central | 5211 | 3.2162e-05
|  |  |  | c_DK | 5212 | 8.2489e-05 |  |  |  |  | c_DK_Central | 5212 | 4.9993e-05
|  |  |  | c_DK | 5213 | 8.6966e-05 |  |  |  |  | c_DK_Central | 5213 | 8.8654e-05
|  |  |  | c_DK | 5214 | 9.9071e-05 |  |  |  |  | c_DK_Central | 5214 | 0.00010515
|  |  |  | c_DK | 5215 | 0.00011553 |  |  |  |  | c_DK_Central | 5215 | 0.00010382
|  |  |  | c_DK | 5216 | 0.00012596 |  |  |  |  | c_DK_Central | 5216 | 8.3654e-05
|  |  |  | c_DK | 5217 | 0.00012979 |  |  |  |  | c_DK_Central | 5217 | 8.0322e-05
|  |  |  | c_DK | 5218 | 0.00013374 |  |  |  |  | c_DK_Central | 5218 | 7.5156e-05
|  |  |  | c_DK | 5219 | 0.00013315 |  |  |  |  | c_DK_Central | 5219 | 7.2323e-05
|  |  |  | c_DK | 5220 | 0.00013138 |  |  |  |  | c_DK_Central | 5220 | 6.999e-05
|  |  |  | c_DK | 5221 | 0.00013138 |  |  |  |  | c_DK_Central | 5221 | 5.9991e-05
|  |  |  | c_DK | 5222 | 0.00012844 |  |  |  |  | c_DK_Central | 5222 | 5.7492e-05
|  |  |  | c_DK | 5223 | 0.00012458 |  |  |  |  | c_DK_Central | 5223 | 5.2992e-05
|  |  |  | c_DK | 5224 | 0.00012275 |  |  |  |  | c_DK_Central | 5224 | 5.3992e-05
|  |  |  | c_DK | 5225 | 0.00012696 |  |  |  |  | c_DK_Central | 5225 | 5.9158e-05
|  |  |  | c_DK | 5226 | 0.00012626 |  |  |  |  | c_DK_Central | 5226 | 6.0824e-05
|  |  |  | c_DK | 5227 | 0.00012154 |  |  |  |  | c_DK_Central | 5227 | 6.549e-05
|  |  |  | c_DK | 5228 | 0.00011515 |  |  |  |  | c_DK_Central | 5228 | 6.8823e-05
|  |  |  | c_DK | 5229 | 0.00011244 |  |  |  |  | c_DK_Central | 5229 | 6.3324e-05
|  |  |  | c_DK | 5230 | 0.00010758 |  |  |  |  | c_DK_Central | 5230 | 5.0992e-05
|  |  |  | c_DK | 5231 | 9.9866e-05 |  |  |  |  | c_DK_Central | 5231 | 3.4162e-05
|  |  |  | c_DK | 5232 | 8.8497e-05 |  |  |  |  | c_DK_Central | 5232 | 2.6663e-05
|  |  |  | c_DK | 5233 | 8.3431e-05 |  |  |  |  | c_DK_Central | 5233 | 3.0329e-05
|  |  |  | c_DK | 5234 | 8.1782e-05 |  |  |  |  | c_DK_Central | 5234 | 2.9829e-05
|  |  |  | c_DK | 5235 | 8.2165e-05 |  |  |  |  | c_DK_Central | 5235 | 3.2495e-05
|  |  |  | c_DK | 5236 | 8.3844e-05 |  |  |  |  | c_DK_Central | 5236 | 5.0326e-05
|  |  |  | c_DK | 5237 | 8.7702e-05 |  |  |  |  | c_DK_Central | 5237 | 8.9653e-05
|  |  |  | c_DK | 5238 | 9.966e-05 |  |  |  |  | c_DK_Central | 5238 | 0.00010632
|  |  |  | c_DK | 5239 | 0.00011624 |  |  |  |  | c_DK_Central | 5239 | 0.00010465
|  |  |  | c_DK | 5240 | 0.00012782 |  |  |  |  | c_DK_Central | 5240 | 8.4654e-05
|  |  |  | c_DK | 5241 | 0.00013221 |  |  |  |  | c_DK_Central | 5241 | 8.1488e-05
|  |  |  | c_DK | 5242 | 0.00013521 |  |  |  |  | c_DK_Central | 5242 | 7.5989e-05
|  |  |  | c_DK | 5243 | 0.0001335 |  |  |  |  | c_DK_Central | 5243 | 7.3156e-05
|  |  |  | c_DK | 5244 | 0.00013141 |  |  |  |  | c_DK_Central | 5244 | 7.099e-05
|  |  |  | c_DK | 5245 | 0.00013165 |  |  |  |  | c_DK_Central | 5245 | 6.0658e-05
|  |  |  | c_DK | 5246 | 0.00012938 |  |  |  |  | c_DK_Central | 5246 | 5.8158e-05
|  |  |  | c_DK | 5247 | 0.00012487 |  |  |  |  | c_DK_Central | 5247 | 5.3825e-05
|  |  |  | c_DK | 5248 | 0.0001239 |  |  |  |  | c_DK_Central | 5248 | 5.4825e-05
|  |  |  | c_DK | 5249 | 0.00012917 |  |  |  |  | c_DK_Central | 5249 | 5.9991e-05
|  |  |  | c_DK | 5250 | 0.00012552 |  |  |  |  | c_DK_Central | 5250 | 6.1658e-05
|  |  |  | c_DK | 5251 | 0.00011854 |  |  |  |  | c_DK_Central | 5251 | 6.649e-05
|  |  |  | c_DK | 5252 | 0.0001125 |  |  |  |  | c_DK_Central | 5252 | 6.999e-05
|  |  |  | c_DK | 5253 | 0.00011056 |  |  |  |  | c_DK_Central | 5253 | 6.4157e-05
|  |  |  | c_DK | 5254 | 0.00010646 |  |  |  |  | c_DK_Central | 5254 | 5.1992e-05
|  |  |  | c_DK | 5255 | 9.9542e-05 |  |  |  |  | c_DK_Central | 5255 | 3.4662e-05
|  |  |  | c_DK | 5256 | 8.5964e-05 |  |  |  |  | c_DK_Central | 5256 | 2.7163e-05
|  |  |  | c_DK | 5257 | 8.0339e-05 |  |  |  |  | c_DK_Central | 5257 | 3.0662e-05
|  |  |  | c_DK | 5258 | 7.9013e-05 |  |  |  |  | c_DK_Central | 5258 | 3.0496e-05
|  |  |  | c_DK | 5259 | 7.9131e-05 |  |  |  |  | c_DK_Central | 5259 | 3.3162e-05
|  |  |  | c_DK | 5260 | 8.1487e-05 |  |  |  |  | c_DK_Central | 5260 | 5.1826e-05
|  |  |  | c_DK | 5261 | 8.6406e-05 |  |  |  |  | c_DK_Central | 5261 | 9.1653e-05
|  |  |  | c_DK | 5262 | 9.8688e-05 |  |  |  |  | c_DK_Central | 5262 | 0.00010848
|  |  |  | c_DK | 5263 | 0.00011559 |  |  |  |  | c_DK_Central | 5263 | 0.00010682
|  |  |  | c_DK | 5264 | 0.00012408 |  |  |  |  | c_DK_Central | 5264 | 8.6487e-05
|  |  |  | c_DK | 5265 | 0.00012861 |  |  |  |  | c_DK_Central | 5265 | 8.3154e-05
|  |  |  | c_DK | 5266 | 0.00013197 |  |  |  |  | c_DK_Central | 5266 | 7.7822e-05
|  |  |  | c_DK | 5267 | 0.00013321 |  |  |  |  | c_DK_Central | 5267 | 7.4489e-05
|  |  |  | c_DK | 5268 | 0.00013274 |  |  |  |  | c_DK_Central | 5268 | 7.2489e-05
|  |  |  | c_DK | 5269 | 0.00013441 |  |  |  |  | c_DK_Central | 5269 | 6.1824e-05
|  |  |  | c_DK | 5270 | 0.0001315 |  |  |  |  | c_DK_Central | 5270 | 5.9491e-05
|  |  |  | c_DK | 5271 | 0.00012564 |  |  |  |  | c_DK_Central | 5271 | 5.4992e-05
|  |  |  | c_DK | 5272 | 0.00012219 |  |  |  |  | c_DK_Central | 5272 | 5.5658e-05
|  |  |  | c_DK | 5273 | 0.00012808 |  |  |  |  | c_DK_Central | 5273 | 6.1158e-05
|  |  |  | c_DK | 5274 | 0.00012661 |  |  |  |  | c_DK_Central | 5274 | 6.2991e-05
|  |  |  | c_DK | 5275 | 0.00012051 |  |  |  |  | c_DK_Central | 5275 | 6.8157e-05
|  |  |  | c_DK | 5276 | 0.00011439 |  |  |  |  | c_DK_Central | 5276 | 7.1489e-05
|  |  |  | c_DK | 5277 | 0.00011221 |  |  |  |  | c_DK_Central | 5277 | 6.549e-05
|  |  |  | c_DK | 5278 | 0.00010699 |  |  |  |  | c_DK_Central | 5278 | 5.2992e-05
|  |  |  | c_DK | 5279 | 9.9277e-05 |  |  |  |  | c_DK_Central | 5279 | 3.5661e-05
|  |  |  | c_DK | 5280 | 8.8379e-05 |  |  |  |  | c_DK_Central | 5280 | 2.7663e-05
|  |  |  | c_DK | 5281 | 8.3048e-05 |  |  |  |  | c_DK_Central | 5281 | 3.0329e-05
|  |  |  | c_DK | 5282 | 8.1693e-05 |  |  |  |  | c_DK_Central | 5282 | 2.9662e-05
|  |  |  | c_DK | 5283 | 8.1605e-05 |  |  |  |  | c_DK_Central | 5283 | 3.1995e-05
|  |  |  | c_DK | 5284 | 8.3313e-05 |  |  |  |  | c_DK_Central | 5284 | 4.9493e-05
|  |  |  | c_DK | 5285 | 8.7672e-05 |  |  |  |  | c_DK_Central | 5285 | 8.7987e-05
|  |  |  | c_DK | 5286 | 9.8865e-05 |  |  |  |  | c_DK_Central | 5286 | 0.00010365
|  |  |  | c_DK | 5287 | 0.00011483 |  |  |  |  | c_DK_Central | 5287 | 0.00010448
|  |  |  | c_DK | 5288 | 0.00012428 |  |  |  |  | c_DK_Central | 5288 | 8.5821e-05
|  |  |  | c_DK | 5289 | 0.00012808 |  |  |  |  | c_DK_Central | 5289 | 8.1988e-05
|  |  |  | c_DK | 5290 | 0.00013176 |  |  |  |  | c_DK_Central | 5290 | 7.5656e-05
|  |  |  | c_DK | 5291 | 0.00013082 |  |  |  |  | c_DK_Central | 5291 | 7.2156e-05
|  |  |  | c_DK | 5292 | 0.00012723 |  |  |  |  | c_DK_Central | 5292 | 7.049e-05
|  |  |  | c_DK | 5293 | 0.00012558 |  |  |  |  | c_DK_Central | 5293 | 6.1158e-05
|  |  |  | c_DK | 5294 | 0.00012075 |  |  |  |  | c_DK_Central | 5294 | 5.7825e-05
|  |  |  | c_DK | 5295 | 0.0001168 |  |  |  |  | c_DK_Central | 5295 | 5.3492e-05
|  |  |  | c_DK | 5296 | 0.00011571 |  |  |  |  | c_DK_Central | 5296 | 5.4159e-05
|  |  |  | c_DK | 5297 | 0.00011992 |  |  |  |  | c_DK_Central | 5297 | 6.0324e-05
|  |  |  | c_DK | 5298 | 0.00011771 |  |  |  |  | c_DK_Central | 5298 | 6.2657e-05
|  |  |  | c_DK | 5299 | 0.00011085 |  |  |  |  | c_DK_Central | 5299 | 6.799e-05
|  |  |  | c_DK | 5300 | 0.00010523 |  |  |  |  | c_DK_Central | 5300 | 7.049e-05
|  |  |  | c_DK | 5301 | 0.00010219 |  |  |  |  | c_DK_Central | 5301 | 6.5324e-05
|  |  |  | c_DK | 5302 | 9.642e-05 |  |  |  |  | c_DK_Central | 5302 | 5.2159e-05
|  |  |  | c_DK | 5303 | 8.9292e-05 |  |  |  |  | c_DK_Central | 5303 | 3.4662e-05
|  |  |  | c_DK | 5304 | 8.5405e-05 |  |  |  |  | c_DK_Central | 5304 | 2.9162e-05
|  |  |  | c_DK | 5305 | 8.0191e-05 |  |  |  |  | c_DK_Central | 5305 | 2.9662e-05
|  |  |  | c_DK | 5306 | 7.8719e-05 |  |  |  |  | c_DK_Central | 5306 | 2.6496e-05
|  |  |  | c_DK | 5307 | 7.8277e-05 |  |  |  |  | c_DK_Central | 5307 | 3.0829e-05
|  |  |  | c_DK | 5308 | 7.8041e-05 |  |  |  |  | c_DK_Central | 5308 | 4.6826e-05
|  |  |  | c_DK | 5309 | 7.8689e-05 |  |  |  |  | c_DK_Central | 5309 | 7.6822e-05
|  |  |  | c_DK | 5310 | 8.1605e-05 |  |  |  |  | c_DK_Central | 5310 | 9.8985e-05
|  |  |  | c_DK | 5311 | 8.9616e-05 |  |  |  |  | c_DK_Central | 5311 | 9.8985e-05
|  |  |  | c_DK | 5312 | 9.8865e-05 |  |  |  |  | c_DK_Central | 5312 | 8.0488e-05
|  |  |  | c_DK | 5313 | 0.00010505 |  |  |  |  | c_DK_Central | 5313 | 7.6489e-05
|  |  |  | c_DK | 5314 | 0.00010923 |  |  |  |  | c_DK_Central | 5314 | 7.3989e-05
|  |  |  | c_DK | 5315 | 0.00011041 |  |  |  |  | c_DK_Central | 5315 | 6.7657e-05
|  |  |  | c_DK | 5316 | 0.00011132 |  |  |  |  | c_DK_Central | 5316 | 6.5657e-05
|  |  |  | c_DK | 5317 | 0.00010888 |  |  |  |  | c_DK_Central | 5317 | 5.6492e-05
|  |  |  | c_DK | 5318 | 0.00010823 |  |  |  |  | c_DK_Central | 5318 | 6.0491e-05
|  |  |  | c_DK | 5319 | 0.00010755 |  |  |  |  | c_DK_Central | 5319 | 5.4992e-05
|  |  |  | c_DK | 5320 | 0.00010864 |  |  |  |  | c_DK_Central | 5320 | 5.5825e-05
|  |  |  | c_DK | 5321 | 0.00011294 |  |  |  |  | c_DK_Central | 5321 | 5.7658e-05
|  |  |  | c_DK | 5322 | 0.00011094 |  |  |  |  | c_DK_Central | 5322 | 5.9158e-05
|  |  |  | c_DK | 5323 | 0.0001054 |  |  |  |  | c_DK_Central | 5323 | 6.2491e-05
|  |  |  | c_DK | 5324 | 0.00010001 |  |  |  |  | c_DK_Central | 5324 | 6.4657e-05
|  |  |  | c_DK | 5325 | 9.7657e-05 |  |  |  |  | c_DK_Central | 5325 | 6.1658e-05
|  |  |  | c_DK | 5326 | 9.3504e-05 |  |  |  |  | c_DK_Central | 5326 | 4.9159e-05
|  |  |  | c_DK | 5327 | 8.7672e-05 |  |  |  |  | c_DK_Central | 5327 | 3.2662e-05
|  |  |  | c_DK | 5328 | 8.4109e-05 |  |  |  |  | c_DK_Central | 5328 | 2.7329e-05
|  |  |  | c_DK | 5329 | 8.0015e-05 |  |  |  |  | c_DK_Central | 5329 | 3.0995e-05
|  |  |  | c_DK | 5330 | 7.7364e-05 |  |  |  |  | c_DK_Central | 5330 | 3.2662e-05
|  |  |  | c_DK | 5331 | 7.6628e-05 |  |  |  |  | c_DK_Central | 5331 | 4.1327e-05
|  |  |  | c_DK | 5332 | 7.6569e-05 |  |  |  |  | c_DK_Central | 5332 | 5.9325e-05
|  |  |  | c_DK | 5333 | 7.7069e-05 |  |  |  |  | c_DK_Central | 5333 | 8.882e-05
|  |  |  | c_DK | 5334 | 7.9249e-05 |  |  |  |  | c_DK_Central | 5334 | 9.2153e-05
|  |  |  | c_DK | 5335 | 8.6052e-05 |  |  |  |  | c_DK_Central | 5335 | 9.4486e-05
|  |  |  | c_DK | 5336 | 9.639e-05 |  |  |  |  | c_DK_Central | 5336 | 7.4656e-05
|  |  |  | c_DK | 5337 | 0.00010449 |  |  |  |  | c_DK_Central | 5337 | 7.1156e-05
|  |  |  | c_DK | 5338 | 0.00010741 |  |  |  |  | c_DK_Central | 5338 | 6.7323e-05
|  |  |  | c_DK | 5339 | 0.00011076 |  |  |  |  | c_DK_Central | 5339 | 6.3991e-05
|  |  |  | c_DK | 5340 | 0.00010997 |  |  |  |  | c_DK_Central | 5340 | 6.3157e-05
|  |  |  | c_DK | 5341 | 0.00010888 |  |  |  |  | c_DK_Central | 5341 | 5.5325e-05
|  |  |  | c_DK | 5342 | 0.00010699 |  |  |  |  | c_DK_Central | 5342 | 5.3825e-05
|  |  |  | c_DK | 5343 | 0.00010584 |  |  |  |  | c_DK_Central | 5343 | 4.9993e-05
|  |  |  | c_DK | 5344 | 0.00010605 |  |  |  |  | c_DK_Central | 5344 | 5.1992e-05
|  |  |  | c_DK | 5345 | 0.00011406 |  |  |  |  | c_DK_Central | 5345 | 5.6992e-05
|  |  |  | c_DK | 5346 | 0.00011542 |  |  |  |  | c_DK_Central | 5346 | 5.9325e-05
|  |  |  | c_DK | 5347 | 0.00010932 |  |  |  |  | c_DK_Central | 5347 | 6.3324e-05
|  |  |  | c_DK | 5348 | 0.00010502 |  |  |  |  | c_DK_Central | 5348 | 6.6157e-05
|  |  |  | c_DK | 5349 | 0.00010296 |  |  |  |  | c_DK_Central | 5349 | 6.4324e-05
|  |  |  | c_DK | 5350 | 9.7952e-05 |  |  |  |  | c_DK_Central | 5350 | 5.0659e-05
|  |  |  | c_DK | 5351 | 9.2385e-05 |  |  |  |  | c_DK_Central | 5351 | 3.4995e-05
|  |  |  | c_DK | 5352 | 8.5463e-05 |  |  |  |  | c_DK_Central | 5352 | 2.7163e-05
|  |  |  | c_DK | 5353 | 8.2253e-05 |  |  |  |  | c_DK_Central | 5353 | 3.0496e-05
|  |  |  | c_DK | 5354 | 8.1959e-05 |  |  |  |  | c_DK_Central | 5354 | 2.9996e-05
|  |  |  | c_DK | 5355 | 8.3019e-05 |  |  |  |  | c_DK_Central | 5355 | 3.2662e-05
|  |  |  | c_DK | 5356 | 8.4609e-05 |  |  |  |  | c_DK_Central | 5356 | 5.0326e-05
|  |  |  | c_DK | 5357 | 9.0117e-05 |  |  |  |  | c_DK_Central | 5357 | 8.932e-05
|  |  |  | c_DK | 5358 | 0.00010396 |  |  |  |  | c_DK_Central | 5358 | 0.00010532
|  |  |  | c_DK | 5359 | 0.00012119 |  |  |  |  | c_DK_Central | 5359 | 0.00010365
|  |  |  | c_DK | 5360 | 0.00012908 |  |  |  |  | c_DK_Central | 5360 | 8.2155e-05
|  |  |  | c_DK | 5361 | 0.00013085 |  |  |  |  | c_DK_Central | 5361 | 7.9155e-05
|  |  |  | c_DK | 5362 | 0.00013483 |  |  |  |  | c_DK_Central | 5362 | 7.3656e-05
|  |  |  | c_DK | 5363 | 0.00013592 |  |  |  |  | c_DK_Central | 5363 | 7.1156e-05
|  |  |  | c_DK | 5364 | 0.00013347 |  |  |  |  | c_DK_Central | 5364 | 6.899e-05
|  |  |  | c_DK | 5365 | 0.00013506 |  |  |  |  | c_DK_Central | 5365 | 5.8991e-05
|  |  |  | c_DK | 5366 | 0.00013229 |  |  |  |  | c_DK_Central | 5366 | 5.7492e-05
|  |  |  | c_DK | 5367 | 0.00012693 |  |  |  |  | c_DK_Central | 5367 | 5.3159e-05
|  |  |  | c_DK | 5368 | 0.00012523 |  |  |  |  | c_DK_Central | 5368 | 5.4659e-05
|  |  |  | c_DK | 5369 | 0.0001305 |  |  |  |  | c_DK_Central | 5369 | 5.9658e-05
|  |  |  | c_DK | 5370 | 0.00012631 |  |  |  |  | c_DK_Central | 5370 | 6.1491e-05
|  |  |  | c_DK | 5371 | 0.00011995 |  |  |  |  | c_DK_Central | 5371 | 6.6157e-05
|  |  |  | c_DK | 5372 | 0.00011421 |  |  |  |  | c_DK_Central | 5372 | 7.0156e-05
|  |  |  | c_DK | 5373 | 0.00011097 |  |  |  |  | c_DK_Central | 5373 | 6.4491e-05
|  |  |  | c_DK | 5374 | 0.00010484 |  |  |  |  | c_DK_Central | 5374 | 5.2159e-05
|  |  |  | c_DK | 5375 | 9.7775e-05 |  |  |  |  | c_DK_Central | 5375 | 3.5328e-05
|  |  |  | c_DK | 5376 | 8.7967e-05 |  |  |  |  | c_DK_Central | 5376 | 2.8496e-05
|  |  |  | c_DK | 5377 | 8.2606e-05 |  |  |  |  | c_DK_Central | 5377 | 3.2329e-05
|  |  |  | c_DK | 5378 | 8.1635e-05 |  |  |  |  | c_DK_Central | 5378 | 3.1995e-05
|  |  |  | c_DK | 5379 | 8.3578e-05 |  |  |  |  | c_DK_Central | 5379 | 3.4662e-05
|  |  |  | c_DK | 5380 | 8.5876e-05 |  |  |  |  | c_DK_Central | 5380 | 5.3992e-05
|  |  |  | c_DK | 5381 | 9.0794e-05 |  |  |  |  | c_DK_Central | 5381 | 9.4486e-05
|  |  |  | c_DK | 5382 | 0.00010452 |  |  |  |  | c_DK_Central | 5382 | 0.00011382
|  |  |  | c_DK | 5383 | 0.00012204 |  |  |  |  | c_DK_Central | 5383 | 0.00011182
|  |  |  | c_DK | 5384 | 0.0001307 |  |  |  |  | c_DK_Central | 5384 | 9.0487e-05
|  |  |  | c_DK | 5385 | 0.00013338 |  |  |  |  | c_DK_Central | 5385 | 8.6987e-05
|  |  |  | c_DK | 5386 | 0.00013686 |  |  |  |  | c_DK_Central | 5386 | 8.1155e-05
|  |  |  | c_DK | 5387 | 0.00013777 |  |  |  |  | c_DK_Central | 5387 | 7.7822e-05
|  |  |  | c_DK | 5388 | 0.00013518 |  |  |  |  | c_DK_Central | 5388 | 7.5822e-05
|  |  |  | c_DK | 5389 | 0.00013477 |  |  |  |  | c_DK_Central | 5389 | 6.4824e-05
|  |  |  | c_DK | 5390 | 0.00013194 |  |  |  |  | c_DK_Central | 5390 | 6.2324e-05
|  |  |  | c_DK | 5391 | 0.00012693 |  |  |  |  | c_DK_Central | 5391 | 5.7658e-05
|  |  |  | c_DK | 5392 | 0.00012499 |  |  |  |  | c_DK_Central | 5392 | 5.8825e-05
|  |  |  | c_DK | 5393 | 0.00013135 |  |  |  |  | c_DK_Central | 5393 | 6.4157e-05
|  |  |  | c_DK | 5394 | 0.00012717 |  |  |  |  | c_DK_Central | 5394 | 6.6157e-05
|  |  |  | c_DK | 5395 | 0.00012013 |  |  |  |  | c_DK_Central | 5395 | 7.1323e-05
|  |  |  | c_DK | 5396 | 0.00011512 |  |  |  |  | c_DK_Central | 5396 | 7.4822e-05
|  |  |  | c_DK | 5397 | 0.00011253 |  |  |  |  | c_DK_Central | 5397 | 6.8823e-05
|  |  |  | c_DK | 5398 | 0.00010511 |  |  |  |  | c_DK_Central | 5398 | 5.5658e-05
|  |  |  | c_DK | 5399 | 9.7068e-05 |  |  |  |  | c_DK_Central | 5399 | 3.7328e-05
|  |  |  | c_DK | 5400 | 8.7967e-05 |  |  |  |  | c_DK_Central | 5400 | 3.0829e-05
|  |  |  | c_DK | 5401 | 8.4285e-05 |  |  |  |  | c_DK_Central | 5401 | 3.4328e-05
|  |  |  | c_DK | 5402 | 8.2253e-05 |  |  |  |  | c_DK_Central | 5402 | 3.3995e-05
|  |  |  | c_DK | 5403 | 8.3608e-05 |  |  |  |  | c_DK_Central | 5403 | 3.7161e-05
|  |  |  | c_DK | 5404 | 8.5552e-05 |  |  |  |  | c_DK_Central | 5404 | 5.7492e-05
|  |  |  | c_DK | 5405 | 9.0323e-05 |  |  |  |  | c_DK_Central | 5405 | 9.8985e-05
|  |  |  | c_DK | 5406 | 0.00010331 |  |  |  |  | c_DK_Central | 5406 | 0.00011932
|  |  |  | c_DK | 5407 | 0.00012122 |  |  |  |  | c_DK_Central | 5407 | 0.00011748
|  |  |  | c_DK | 5408 | 0.00012938 |  |  |  |  | c_DK_Central | 5408 | 9.5986e-05
|  |  |  | c_DK | 5409 | 0.00013091 |  |  |  |  | c_DK_Central | 5409 | 9.232e-05
|  |  |  | c_DK | 5410 | 0.00013365 |  |  |  |  | c_DK_Central | 5410 | 8.5821e-05
|  |  |  | c_DK | 5411 | 0.0001358 |  |  |  |  | c_DK_Central | 5411 | 8.2155e-05
|  |  |  | c_DK | 5412 | 0.00013226 |  |  |  |  | c_DK_Central | 5412 | 7.9655e-05
|  |  |  | c_DK | 5413 | 0.000133 |  |  |  |  | c_DK_Central | 5413 | 6.9156e-05
|  |  |  | c_DK | 5414 | 0.00013129 |  |  |  |  | c_DK_Central | 5414 | 6.6324e-05
|  |  |  | c_DK | 5415 | 0.00012602 |  |  |  |  | c_DK_Central | 5415 | 6.1824e-05
|  |  |  | c_DK | 5416 | 0.00012361 |  |  |  |  | c_DK_Central | 5416 | 6.3324e-05
|  |  |  | c_DK | 5417 | 0.00012882 |  |  |  |  | c_DK_Central | 5417 | 6.8823e-05
|  |  |  | c_DK | 5418 | 0.00012505 |  |  |  |  | c_DK_Central | 5418 | 7.1323e-05
|  |  |  | c_DK | 5419 | 0.00011907 |  |  |  |  | c_DK_Central | 5419 | 7.6655e-05
|  |  |  | c_DK | 5420 | 0.00011341 |  |  |  |  | c_DK_Central | 5420 | 7.9988e-05
|  |  |  | c_DK | 5421 | 0.00011068 |  |  |  |  | c_DK_Central | 5421 | 7.3489e-05
|  |  |  | c_DK | 5422 | 0.00010328 |  |  |  |  | c_DK_Central | 5422 | 5.9325e-05
|  |  |  | c_DK | 5423 | 9.4888e-05 |  |  |  |  | c_DK_Central | 5423 | 3.9661e-05
|  |  |  | c_DK | 5424 | 8.6553e-05 |  |  |  |  | c_DK_Central | 5424 | 3.0496e-05
|  |  |  | c_DK | 5425 | 8.2636e-05 |  |  |  |  | c_DK_Central | 5425 | 3.4162e-05
|  |  |  | c_DK | 5426 | 8.2076e-05 |  |  |  |  | c_DK_Central | 5426 | 3.3828e-05
|  |  |  | c_DK | 5427 | 8.2901e-05 |  |  |  |  | c_DK_Central | 5427 | 3.6995e-05
|  |  |  | c_DK | 5428 | 8.5375e-05 |  |  |  |  | c_DK_Central | 5428 | 5.7158e-05
|  |  |  | c_DK | 5429 | 9.1472e-05 |  |  |  |  | c_DK_Central | 5429 | 9.8652e-05
|  |  |  | c_DK | 5430 | 0.00010555 |  |  |  |  | c_DK_Central | 5430 | 0.00011898
|  |  |  | c_DK | 5431 | 0.00012414 |  |  |  |  | c_DK_Central | 5431 | 0.00011698
|  |  |  | c_DK | 5432 | 0.00013279 |  |  |  |  | c_DK_Central | 5432 | 9.5319e-05
|  |  |  | c_DK | 5433 | 0.00013456 |  |  |  |  | c_DK_Central | 5433 | 9.1653e-05
|  |  |  | c_DK | 5434 | 0.00013645 |  |  |  |  | c_DK_Central | 5434 | 8.5321e-05
|  |  |  | c_DK | 5435 | 0.00013539 |  |  |  |  | c_DK_Central | 5435 | 8.1821e-05
|  |  |  | c_DK | 5436 | 0.00013103 |  |  |  |  | c_DK_Central | 5436 | 7.8988e-05
|  |  |  | c_DK | 5437 | 0.00013256 |  |  |  |  | c_DK_Central | 5437 | 6.8657e-05
|  |  |  | c_DK | 5438 | 0.00013159 |  |  |  |  | c_DK_Central | 5438 | 6.6157e-05
|  |  |  | c_DK | 5439 | 0.00012776 |  |  |  |  | c_DK_Central | 5439 | 6.1491e-05
|  |  |  | c_DK | 5440 | 0.00012755 |  |  |  |  | c_DK_Central | 5440 | 6.2824e-05
|  |  |  | c_DK | 5441 | 0.00013327 |  |  |  |  | c_DK_Central | 5441 | 6.8157e-05
|  |  |  | c_DK | 5442 | 0.00013032 |  |  |  |  | c_DK_Central | 5442 | 7.0656e-05
|  |  |  | c_DK | 5443 | 0.00012481 |  |  |  |  | c_DK_Central | 5443 | 7.5822e-05
|  |  |  | c_DK | 5444 | 0.00011936 |  |  |  |  | c_DK_Central | 5444 | 7.9488e-05
|  |  |  | c_DK | 5445 | 0.00011718 |  |  |  |  | c_DK_Central | 5445 | 7.2989e-05
|  |  |  | c_DK | 5446 | 0.00011009 |  |  |  |  | c_DK_Central | 5446 | 5.8658e-05
|  |  |  | c_DK | 5447 | 0.00010166 |  |  |  |  | c_DK_Central | 5447 | 3.9494e-05
|  |  |  | c_DK | 5448 | 8.888e-05 |  |  |  |  | c_DK_Central | 5448 | 2.9996e-05
|  |  |  | c_DK | 5449 | 8.4639e-05 |  |  |  |  | c_DK_Central | 5449 | 3.2662e-05
|  |  |  | c_DK | 5450 | 8.3608e-05 |  |  |  |  | c_DK_Central | 5450 | 3.2162e-05
|  |  |  | c_DK | 5451 | 8.4874e-05 |  |  |  |  | c_DK_Central | 5451 | 3.4662e-05
|  |  |  | c_DK | 5452 | 8.6966e-05 |  |  |  |  | c_DK_Central | 5452 | 5.3492e-05
|  |  |  | c_DK | 5453 | 9.1737e-05 |  |  |  |  | c_DK_Central | 5453 | 9.3986e-05
|  |  |  | c_DK | 5454 | 0.00010369 |  |  |  |  | c_DK_Central | 5454 | 0.00011232
|  |  |  | c_DK | 5455 | 0.00012022 |  |  |  |  | c_DK_Central | 5455 | 0.00011282
|  |  |  | c_DK | 5456 | 0.00012879 |  |  |  |  | c_DK_Central | 5456 | 9.282e-05
|  |  |  | c_DK | 5457 | 0.00013076 |  |  |  |  | c_DK_Central | 5457 | 8.9154e-05
|  |  |  | c_DK | 5458 | 0.00013377 |  |  |  |  | c_DK_Central | 5458 | 8.1821e-05
|  |  |  | c_DK | 5459 | 0.0001338 |  |  |  |  | c_DK_Central | 5459 | 7.8322e-05
|  |  |  | c_DK | 5460 | 0.00012926 |  |  |  |  | c_DK_Central | 5460 | 7.6155e-05
|  |  |  | c_DK | 5461 | 0.00012746 |  |  |  |  | c_DK_Central | 5461 | 6.649e-05
|  |  |  | c_DK | 5462 | 0.00012231 |  |  |  |  | c_DK_Central | 5462 | 6.2657e-05
|  |  |  | c_DK | 5463 | 0.00012092 |  |  |  |  | c_DK_Central | 5463 | 5.7991e-05
|  |  |  | c_DK | 5464 | 0.00011824 |  |  |  |  | c_DK_Central | 5464 | 5.9158e-05
|  |  |  | c_DK | 5465 | 0.00012181 |  |  |  |  | c_DK_Central | 5465 | 6.5324e-05
|  |  |  | c_DK | 5466 | 0.00011857 |  |  |  |  | c_DK_Central | 5466 | 6.7657e-05
|  |  |  | c_DK | 5467 | 0.00011185 |  |  |  |  | c_DK_Central | 5467 | 7.4156e-05
|  |  |  | c_DK | 5468 | 0.00010661 |  |  |  |  | c_DK_Central | 5468 | 7.6655e-05
|  |  |  | c_DK | 5469 | 0.00010481 |  |  |  |  | c_DK_Central | 5469 | 7.1489e-05
|  |  |  | c_DK | 5470 | 9.8305e-05 |  |  |  |  | c_DK_Central | 5470 | 5.6658e-05
|  |  |  | c_DK | 5471 | 9.0824e-05 |  |  |  |  | c_DK_Central | 5471 | 3.7994e-05
|  |  |  | c_DK | 5472 | 8.349e-05 |  |  |  |  | c_DK_Central | 5472 | 3.0995e-05
|  |  |  | c_DK | 5473 | 7.8571e-05 |  |  |  |  | c_DK_Central | 5473 | 3.1829e-05
|  |  |  | c_DK | 5474 | 7.598e-05 |  |  |  |  | c_DK_Central | 5474 | 2.8662e-05
|  |  |  | c_DK | 5475 | 7.6893e-05 |  |  |  |  | c_DK_Central | 5475 | 3.3162e-05
|  |  |  | c_DK | 5476 | 7.7511e-05 |  |  |  |  | c_DK_Central | 5476 | 5.0493e-05
|  |  |  | c_DK | 5477 | 7.8866e-05 |  |  |  |  | c_DK_Central | 5477 | 8.2988e-05
|  |  |  | c_DK | 5478 | 8.3107e-05 |  |  |  |  | c_DK_Central | 5478 | 0.00010648
|  |  |  | c_DK | 5479 | 9.4152e-05 |  |  |  |  | c_DK_Central | 5479 | 0.00010615
|  |  |  | c_DK | 5480 | 0.00010402 |  |  |  |  | c_DK_Central | 5480 | 8.6987e-05
|  |  |  | c_DK | 5481 | 0.00011009 |  |  |  |  | c_DK_Central | 5481 | 8.2488e-05
|  |  |  | c_DK | 5482 | 0.00011235 |  |  |  |  | c_DK_Central | 5482 | 7.9988e-05
|  |  |  | c_DK | 5483 | 0.00011383 |  |  |  |  | c_DK_Central | 5483 | 7.2656e-05
|  |  |  | c_DK | 5484 | 0.00011303 |  |  |  |  | c_DK_Central | 5484 | 7.099e-05
|  |  |  | c_DK | 5485 | 0.00011238 |  |  |  |  | c_DK_Central | 5485 | 6.0824e-05
|  |  |  | c_DK | 5486 | 0.00011112 |  |  |  |  | c_DK_Central | 5486 | 6.4657e-05
|  |  |  | c_DK | 5487 | 0.00011056 |  |  |  |  | c_DK_Central | 5487 | 5.9158e-05
|  |  |  | c_DK | 5488 | 0.00011227 |  |  |  |  | c_DK_Central | 5488 | 5.9991e-05
|  |  |  | c_DK | 5489 | 0.00011442 |  |  |  |  | c_DK_Central | 5489 | 6.1991e-05
|  |  |  | c_DK | 5490 | 0.000115 |  |  |  |  | c_DK_Central | 5490 | 6.3824e-05
|  |  |  | c_DK | 5491 | 0.00010755 |  |  |  |  | c_DK_Central | 5491 | 6.749e-05
|  |  |  | c_DK | 5492 | 0.00010234 |  |  |  |  | c_DK_Central | 5492 | 6.999e-05
|  |  |  | c_DK | 5493 | 9.9895e-05 |  |  |  |  | c_DK_Central | 5493 | 6.699e-05
|  |  |  | c_DK | 5494 | 9.4064e-05 |  |  |  |  | c_DK_Central | 5494 | 5.3325e-05
|  |  |  | c_DK | 5495 | 8.7937e-05 |  |  |  |  | c_DK_Central | 5495 | 3.5495e-05
|  |  |  | c_DK | 5496 | 8.1546e-05 |  |  |  |  | c_DK_Central | 5496 | 3.0162e-05
|  |  |  | c_DK | 5497 | 7.7982e-05 |  |  |  |  | c_DK_Central | 5497 | 3.4162e-05
|  |  |  | c_DK | 5498 | 7.651e-05 |  |  |  |  | c_DK_Central | 5498 | 3.5661e-05
|  |  |  | c_DK | 5499 | 7.6009e-05 |  |  |  |  | c_DK_Central | 5499 | 4.416e-05
|  |  |  | c_DK | 5500 | 7.648e-05 |  |  |  |  | c_DK_Central | 5500 | 6.4491e-05
|  |  |  | c_DK | 5501 | 7.7305e-05 |  |  |  |  | c_DK_Central | 5501 | 9.7486e-05
|  |  |  | c_DK | 5502 | 7.919e-05 |  |  |  |  | c_DK_Central | 5502 | 0.00010165
|  |  |  | c_DK | 5503 | 8.5434e-05 |  |  |  |  | c_DK_Central | 5503 | 0.00010365
|  |  |  | c_DK | 5504 | 9.4888e-05 |  |  |  |  | c_DK_Central | 5504 | 8.2155e-05
|  |  |  | c_DK | 5505 | 0.00010246 |  |  |  |  | c_DK_Central | 5505 | 7.8988e-05
|  |  |  | c_DK | 5506 | 0.00010785 |  |  |  |  | c_DK_Central | 5506 | 7.4156e-05
|  |  |  | c_DK | 5507 | 0.00011032 |  |  |  |  | c_DK_Central | 5507 | 7.049e-05
|  |  |  | c_DK | 5508 | 0.0001097 |  |  |  |  | c_DK_Central | 5508 | 6.949e-05
|  |  |  | c_DK | 5509 | 0.00010888 |  |  |  |  | c_DK_Central | 5509 | 6.1158e-05
|  |  |  | c_DK | 5510 | 0.00010758 |  |  |  |  | c_DK_Central | 5510 | 5.9325e-05
|  |  |  | c_DK | 5511 | 0.00010587 |  |  |  |  | c_DK_Central | 5511 | 5.5492e-05
|  |  |  | c_DK | 5512 | 0.00010914 |  |  |  |  | c_DK_Central | 5512 | 5.7658e-05
|  |  |  | c_DK | 5513 | 0.00011798 |  |  |  |  | c_DK_Central | 5513 | 6.2991e-05
|  |  |  | c_DK | 5514 | 0.00011801 |  |  |  |  | c_DK_Central | 5514 | 6.5824e-05
|  |  |  | c_DK | 5515 | 0.00011303 |  |  |  |  | c_DK_Central | 5515 | 6.999e-05
|  |  |  | c_DK | 5516 | 0.00010723 |  |  |  |  | c_DK_Central | 5516 | 7.3656e-05
|  |  |  | c_DK | 5517 | 0.00010511 |  |  |  |  | c_DK_Central | 5517 | 7.099e-05
|  |  |  | c_DK | 5518 | 9.9277e-05 |  |  |  |  | c_DK_Central | 5518 | 5.5825e-05
|  |  |  | c_DK | 5519 | 9.3357e-05 |  |  |  |  | c_DK_Central | 5519 | 3.8661e-05
|  |  |  | c_DK | 5520 | 8.3844e-05 |  |  |  |  | c_DK_Central | 5520 | 2.9496e-05
|  |  |  | c_DK | 5521 | 8.1399e-05 |  |  |  |  | c_DK_Central | 5521 | 3.3162e-05
|  |  |  | c_DK | 5522 | 8.0721e-05 |  |  |  |  | c_DK_Central | 5522 | 3.2662e-05
|  |  |  | c_DK | 5523 | 8.1193e-05 |  |  |  |  | c_DK_Central | 5523 | 3.5661e-05
|  |  |  | c_DK | 5524 | 8.3048e-05 |  |  |  |  | c_DK_Central | 5524 | 5.4659e-05
|  |  |  | c_DK | 5525 | 8.9852e-05 |  |  |  |  | c_DK_Central | 5525 | 9.5653e-05
|  |  |  | c_DK | 5526 | 0.00010334 |  |  |  |  | c_DK_Central | 5526 | 0.00011382
|  |  |  | c_DK | 5527 | 0.00012148 |  |  |  |  | c_DK_Central | 5527 | 0.00011232
|  |  |  | c_DK | 5528 | 0.00012973 |  |  |  |  | c_DK_Central | 5528 | 8.932e-05
|  |  |  | c_DK | 5529 | 0.00013212 |  |  |  |  | c_DK_Central | 5529 | 8.6154e-05
|  |  |  | c_DK | 5530 | 0.00013618 |  |  |  |  | c_DK_Central | 5530 | 8.0155e-05
|  |  |  | c_DK | 5531 | 0.00013671 |  |  |  |  | c_DK_Central | 5531 | 7.6822e-05
|  |  |  | c_DK | 5532 | 0.00013456 |  |  |  |  | c_DK_Central | 5532 | 7.4989e-05
|  |  |  | c_DK | 5533 | 0.00013745 |  |  |  |  | c_DK_Central | 5533 | 6.4324e-05
|  |  |  | c_DK | 5534 | 0.000135 |  |  |  |  | c_DK_Central | 5534 | 6.2657e-05
|  |  |  | c_DK | 5535 | 0.00013123 |  |  |  |  | c_DK_Central | 5535 | 5.8325e-05
|  |  |  | c_DK | 5536 | 0.00012846 |  |  |  |  | c_DK_Central | 5536 | 5.9825e-05
|  |  |  | c_DK | 5537 | 0.00013383 |  |  |  |  | c_DK_Central | 5537 | 6.499e-05
|  |  |  | c_DK | 5538 | 0.00013038 |  |  |  |  | c_DK_Central | 5538 | 6.7157e-05
|  |  |  | c_DK | 5539 | 0.00012281 |  |  |  |  | c_DK_Central | 5539 | 7.2489e-05
|  |  |  | c_DK | 5540 | 0.0001168 |  |  |  |  | c_DK_Central | 5540 | 7.6655e-05
|  |  |  | c_DK | 5541 | 0.00011256 |  |  |  |  | c_DK_Central | 5541 | 7.049e-05
|  |  |  | c_DK | 5542 | 0.00010517 |  |  |  |  | c_DK_Central | 5542 | 5.7158e-05
|  |  |  | c_DK | 5543 | 9.748e-05 |  |  |  |  | c_DK_Central | 5543 | 3.8328e-05
|  |  |  | c_DK | 5544 | 8.7113e-05 |  |  |  |  | c_DK_Central | 5544 | 2.8996e-05
|  |  |  | c_DK | 5545 | 8.2724e-05 |  |  |  |  | c_DK_Central | 5545 | 3.2662e-05
|  |  |  | c_DK | 5546 | 8.2194e-05 |  |  |  |  | c_DK_Central | 5546 | 3.2329e-05
|  |  |  | c_DK | 5547 | 8.3431e-05 |  |  |  |  | c_DK_Central | 5547 | 3.5328e-05
|  |  |  | c_DK | 5548 | 8.5728e-05 |  |  |  |  | c_DK_Central | 5548 | 5.5159e-05
|  |  |  | c_DK | 5549 | 9.1354e-05 |  |  |  |  | c_DK_Central | 5549 | 9.5653e-05
|  |  |  | c_DK | 5550 | 0.00010455 |  |  |  |  | c_DK_Central | 5550 | 0.00011548
|  |  |  | c_DK | 5551 | 0.00012196 |  |  |  |  | c_DK_Central | 5551 | 0.00011315
|  |  |  | c_DK | 5552 | 0.00012991 |  |  |  |  | c_DK_Central | 5552 | 9.1986e-05
|  |  |  | c_DK | 5553 | 0.00013156 |  |  |  |  | c_DK_Central | 5553 | 8.8487e-05
|  |  |  | c_DK | 5554 | 0.00013453 |  |  |  |  | c_DK_Central | 5554 | 8.2488e-05
|  |  |  | c_DK | 5555 | 0.00013494 |  |  |  |  | c_DK_Central | 5555 | 7.8988e-05
|  |  |  | c_DK | 5556 | 0.00013179 |  |  |  |  | c_DK_Central | 5556 | 7.6655e-05
|  |  |  | c_DK | 5557 | 0.00013556 |  |  |  |  | c_DK_Central | 5557 | 6.5824e-05
|  |  |  | c_DK | 5558 | 0.0001317 |  |  |  |  | c_DK_Central | 5558 | 6.3491e-05
|  |  |  | c_DK | 5559 | 0.00012626 |  |  |  |  | c_DK_Central | 5559 | 5.8658e-05
|  |  |  | c_DK | 5560 | 0.00012531 |  |  |  |  | c_DK_Central | 5560 | 5.9991e-05
|  |  |  | c_DK | 5561 | 0.00013003 |  |  |  |  | c_DK_Central | 5561 | 6.5324e-05
|  |  |  | c_DK | 5562 | 0.00012626 |  |  |  |  | c_DK_Central | 5562 | 6.7323e-05
|  |  |  | c_DK | 5563 | 0.00012048 |  |  |  |  | c_DK_Central | 5563 | 7.2489e-05
|  |  |  | c_DK | 5564 | 0.00011574 |  |  |  |  | c_DK_Central | 5564 | 7.5989e-05
|  |  |  | c_DK | 5565 | 0.0001133 |  |  |  |  | c_DK_Central | 5565 | 6.999e-05
|  |  |  | c_DK | 5566 | 0.00010502 |  |  |  |  | c_DK_Central | 5566 | 5.6658e-05
|  |  |  | c_DK | 5567 | 9.6567e-05 |  |  |  |  | c_DK_Central | 5567 | 3.7994e-05
|  |  |  | c_DK | 5568 | 8.6877e-05 |  |  |  |  | c_DK_Central | 5568 | 3.0162e-05
|  |  |  | c_DK | 5569 | 8.2989e-05 |  |  |  |  | c_DK_Central | 5569 | 3.3828e-05
|  |  |  | c_DK | 5570 | 8.2577e-05 |  |  |  |  | c_DK_Central | 5570 | 3.3495e-05
|  |  |  | c_DK | 5571 | 8.3402e-05 |  |  |  |  | c_DK_Central | 5571 | 3.6495e-05
|  |  |  | c_DK | 5572 | 8.5758e-05 |  |  |  |  | c_DK_Central | 5572 | 5.6658e-05
|  |  |  | c_DK | 5573 | 9.212e-05 |  |  |  |  | c_DK_Central | 5573 | 9.7986e-05
|  |  |  | c_DK | 5574 | 0.00010573 |  |  |  |  | c_DK_Central | 5574 | 0.00011798
|  |  |  | c_DK | 5575 | 0.00012201 |  |  |  |  | c_DK_Central | 5575 | 0.00011582
|  |  |  | c_DK | 5576 | 0.00013032 |  |  |  |  | c_DK_Central | 5576 | 9.4486e-05
|  |  |  | c_DK | 5577 | 0.0001317 |  |  |  |  | c_DK_Central | 5577 | 9.082e-05
|  |  |  | c_DK | 5578 | 0.00013512 |  |  |  |  | c_DK_Central | 5578 | 8.4654e-05
|  |  |  | c_DK | 5579 | 0.00013577 |  |  |  |  | c_DK_Central | 5579 | 8.0988e-05
|  |  |  | c_DK | 5580 | 0.00013371 |  |  |  |  | c_DK_Central | 5580 | 7.8655e-05
|  |  |  | c_DK | 5581 | 0.0001333 |  |  |  |  | c_DK_Central | 5581 | 6.7823e-05
|  |  |  | c_DK | 5582 | 0.00013109 |  |  |  |  | c_DK_Central | 5582 | 6.549e-05
|  |  |  | c_DK | 5583 | 0.00012614 |  |  |  |  | c_DK_Central | 5583 | 6.0658e-05
|  |  |  | c_DK | 5584 | 0.00012443 |  |  |  |  | c_DK_Central | 5584 | 6.1991e-05
|  |  |  | c_DK | 5585 | 0.00012961 |  |  |  |  | c_DK_Central | 5585 | 6.749e-05
|  |  |  | c_DK | 5586 | 0.00012629 |  |  |  |  | c_DK_Central | 5586 | 6.9823e-05
|  |  |  | c_DK | 5587 | 0.00011986 |  |  |  |  | c_DK_Central | 5587 | 7.5322e-05
|  |  |  | c_DK | 5588 | 0.00011521 |  |  |  |  | c_DK_Central | 5588 | 7.8488e-05
|  |  |  | c_DK | 5589 | 0.00011188 |  |  |  |  | c_DK_Central | 5589 | 7.2323e-05
|  |  |  | c_DK | 5590 | 0.00010346 |  |  |  |  | c_DK_Central | 5590 | 5.8491e-05
|  |  |  | c_DK | 5591 | 9.4741e-05 |  |  |  |  | c_DK_Central | 5591 | 3.9161e-05
|  |  |  | c_DK | 5592 | 8.7555e-05 |  |  |  |  | c_DK_Central | 5592 | 2.8496e-05
|  |  |  | c_DK | 5593 | 8.3431e-05 |  |  |  |  | c_DK_Central | 5593 | 3.2329e-05
|  |  |  | c_DK | 5594 | 8.2989e-05 |  |  |  |  | c_DK_Central | 5594 | 3.1995e-05
|  |  |  | c_DK | 5595 | 8.3844e-05 |  |  |  |  | c_DK_Central | 5595 | 3.4828e-05
|  |  |  | c_DK | 5596 | 8.5964e-05 |  |  |  |  | c_DK_Central | 5596 | 5.4325e-05
|  |  |  | c_DK | 5597 | 9.2473e-05 |  |  |  |  | c_DK_Central | 5597 | 9.4653e-05
|  |  |  | c_DK | 5598 | 0.00010649 |  |  |  |  | c_DK_Central | 5598 | 0.00011398
|  |  |  | c_DK | 5599 | 0.00012349 |  |  |  |  | c_DK_Central | 5599 | 0.00011198
|  |  |  | c_DK | 5600 | 0.00013091 |  |  |  |  | c_DK_Central | 5600 | 9.0653e-05
|  |  |  | c_DK | 5601 | 0.00013403 |  |  |  |  | c_DK_Central | 5601 | 8.732e-05
|  |  |  | c_DK | 5602 | 0.00014346 |  |  |  |  | c_DK_Central | 5602 | 8.1321e-05
|  |  |  | c_DK | 5603 | 0.00014304 |  |  |  |  | c_DK_Central | 5603 | 7.7989e-05
|  |  |  | c_DK | 5604 | 0.0001378 |  |  |  |  | c_DK_Central | 5604 | 7.5822e-05
|  |  |  | c_DK | 5605 | 0.00013636 |  |  |  |  | c_DK_Central | 5605 | 6.4824e-05
|  |  |  | c_DK | 5606 | 0.000135 |  |  |  |  | c_DK_Central | 5606 | 6.2324e-05
|  |  |  | c_DK | 5607 | 0.00012988 |  |  |  |  | c_DK_Central | 5607 | 5.7658e-05
|  |  |  | c_DK | 5608 | 0.00012785 |  |  |  |  | c_DK_Central | 5608 | 5.8825e-05
|  |  |  | c_DK | 5609 | 0.00013053 |  |  |  |  | c_DK_Central | 5609 | 6.4157e-05
|  |  |  | c_DK | 5610 | 0.00012584 |  |  |  |  | c_DK_Central | 5610 | 6.6157e-05
|  |  |  | c_DK | 5611 | 0.0001209 |  |  |  |  | c_DK_Central | 5611 | 7.1489e-05
|  |  |  | c_DK | 5612 | 0.00011651 |  |  |  |  | c_DK_Central | 5612 | 7.4989e-05
|  |  |  | c_DK | 5613 | 0.00011489 |  |  |  |  | c_DK_Central | 5613 | 6.8823e-05
|  |  |  | c_DK | 5614 | 0.00010711 |  |  |  |  | c_DK_Central | 5614 | 5.5992e-05
|  |  |  | c_DK | 5615 | 9.9365e-05 |  |  |  |  | c_DK_Central | 5615 | 3.7328e-05
|  |  |  | c_DK | 5616 | 8.7083e-05 |  |  |  |  | c_DK_Central | 5616 | 2.7829e-05
|  |  |  | c_DK | 5617 | 8.2253e-05 |  |  |  |  | c_DK_Central | 5617 | 3.0496e-05
|  |  |  | c_DK | 5618 | 8.0898e-05 |  |  |  |  | c_DK_Central | 5618 | 2.9829e-05
|  |  |  | c_DK | 5619 | 8.3372e-05 |  |  |  |  | c_DK_Central | 5619 | 3.2329e-05
|  |  |  | c_DK | 5620 | 8.6318e-05 |  |  |  |  | c_DK_Central | 5620 | 4.9659e-05
|  |  |  | c_DK | 5621 | 9.3033e-05 |  |  |  |  | c_DK_Central | 5621 | 8.882e-05
|  |  |  | c_DK | 5622 | 0.0001057 |  |  |  |  | c_DK_Central | 5622 | 0.00010448
|  |  |  | c_DK | 5623 | 0.00012178 |  |  |  |  | c_DK_Central | 5623 | 0.00010515
|  |  |  | c_DK | 5624 | 0.00012953 |  |  |  |  | c_DK_Central | 5624 | 8.6154e-05
|  |  |  | c_DK | 5625 | 0.00013144 |  |  |  |  | c_DK_Central | 5625 | 8.2988e-05
|  |  |  | c_DK | 5626 | 0.00013477 |  |  |  |  | c_DK_Central | 5626 | 7.6322e-05
|  |  |  | c_DK | 5627 | 0.00013397 |  |  |  |  | c_DK_Central | 5627 | 7.2989e-05
|  |  |  | c_DK | 5628 | 0.00013017 |  |  |  |  | c_DK_Central | 5628 | 7.0656e-05
|  |  |  | c_DK | 5629 | 0.00012714 |  |  |  |  | c_DK_Central | 5629 | 6.1824e-05
|  |  |  | c_DK | 5630 | 0.00012246 |  |  |  |  | c_DK_Central | 5630 | 5.8158e-05
|  |  |  | c_DK | 5631 | 0.00011883 |  |  |  |  | c_DK_Central | 5631 | 5.3992e-05
|  |  |  | c_DK | 5632 | 0.00011813 |  |  |  |  | c_DK_Central | 5632 | 5.4825e-05
|  |  |  | c_DK | 5633 | 0.00012128 |  |  |  |  | c_DK_Central | 5633 | 6.0658e-05
|  |  |  | c_DK | 5634 | 0.00011801 |  |  |  |  | c_DK_Central | 5634 | 6.2991e-05
|  |  |  | c_DK | 5635 | 0.00011026 |  |  |  |  | c_DK_Central | 5635 | 6.849e-05
|  |  |  | c_DK | 5636 | 0.0001059 |  |  |  |  | c_DK_Central | 5636 | 7.099e-05
|  |  |  | c_DK | 5637 | 0.00010355 |  |  |  |  | c_DK_Central | 5637 | 6.6157e-05
|  |  |  | c_DK | 5638 | 9.6243e-05 |  |  |  |  | c_DK_Central | 5638 | 5.2659e-05
|  |  |  | c_DK | 5639 | 8.8792e-05 |  |  |  |  | c_DK_Central | 5639 | 3.4995e-05
|  |  |  | c_DK | 5640 | 8.3107e-05 |  |  |  |  | c_DK_Central | 5640 | 2.9496e-05
|  |  |  | c_DK | 5641 | 7.8571e-05 |  |  |  |  | c_DK_Central | 5641 | 3.0329e-05
|  |  |  | c_DK | 5642 | 7.7128e-05 |  |  |  |  | c_DK_Central | 5642 | 2.7163e-05
|  |  |  | c_DK | 5643 | 7.6657e-05 |  |  |  |  | c_DK_Central | 5643 | 3.1495e-05
|  |  |  | c_DK | 5644 | 7.6716e-05 |  |  |  |  | c_DK_Central | 5644 | 4.7493e-05
|  |  |  | c_DK | 5645 | 7.8424e-05 |  |  |  |  | c_DK_Central | 5645 | 7.8155e-05
|  |  |  | c_DK | 5646 | 8.1252e-05 |  |  |  |  | c_DK_Central | 5646 | 0.00010082
|  |  |  | c_DK | 5647 | 8.9764e-05 |  |  |  |  | c_DK_Central | 5647 | 0.00010049
|  |  |  | c_DK | 5648 | 0.00010013 |  |  |  |  | c_DK_Central | 5648 | 8.1821e-05
|  |  |  | c_DK | 5649 | 0.00010649 |  |  |  |  | c_DK_Central | 5649 | 7.7655e-05
|  |  |  | c_DK | 5650 | 0.00011006 |  |  |  |  | c_DK_Central | 5650 | 7.5322e-05
|  |  |  | c_DK | 5651 | 0.00010997 |  |  |  |  | c_DK_Central | 5651 | 6.8657e-05
|  |  |  | c_DK | 5652 | 0.00010829 |  |  |  |  | c_DK_Central | 5652 | 6.699e-05
|  |  |  | c_DK | 5653 | 0.00010667 |  |  |  |  | c_DK_Central | 5653 | 5.7325e-05
|  |  |  | c_DK | 5654 | 0.00010493 |  |  |  |  | c_DK_Central | 5654 | 6.0991e-05
|  |  |  | c_DK | 5655 | 0.00010349 |  |  |  |  | c_DK_Central | 5655 | 5.5992e-05
|  |  |  | c_DK | 5656 | 0.00010493 |  |  |  |  | c_DK_Central | 5656 | 5.6658e-05
|  |  |  | c_DK | 5657 | 0.00010991 |  |  |  |  | c_DK_Central | 5657 | 5.8491e-05
|  |  |  | c_DK | 5658 | 0.00010832 |  |  |  |  | c_DK_Central | 5658 | 6.0324e-05
|  |  |  | c_DK | 5659 | 0.00010275 |  |  |  |  | c_DK_Central | 5659 | 6.3491e-05
|  |  |  | c_DK | 5660 | 0.00010019 |  |  |  |  | c_DK_Central | 5660 | 6.5657e-05
|  |  |  | c_DK | 5661 | 9.8246e-05 |  |  |  |  | c_DK_Central | 5661 | 6.2824e-05
|  |  |  | c_DK | 5662 | 9.1943e-05 |  |  |  |  | c_DK_Central | 5662 | 5.0159e-05
|  |  |  | c_DK | 5663 | 8.5346e-05 |  |  |  |  | c_DK_Central | 5663 | 3.3162e-05
|  |  |  | c_DK | 5664 | 8.1252e-05 |  |  |  |  | c_DK_Central | 5664 | 2.6829e-05
|  |  |  | c_DK | 5665 | 7.7511e-05 |  |  |  |  | c_DK_Central | 5665 | 3.0995e-05
|  |  |  | c_DK | 5666 | 7.6068e-05 |  |  |  |  | c_DK_Central | 5666 | 3.2495e-05
|  |  |  | c_DK | 5667 | 7.5067e-05 |  |  |  |  | c_DK_Central | 5667 | 4.1327e-05
|  |  |  | c_DK | 5668 | 7.5214e-05 |  |  |  |  | c_DK_Central | 5668 | 5.9158e-05
|  |  |  | c_DK | 5669 | 7.6362e-05 |  |  |  |  | c_DK_Central | 5669 | 8.7487e-05
|  |  |  | c_DK | 5670 | 7.7511e-05 |  |  |  |  | c_DK_Central | 5670 | 9.082e-05
|  |  |  | c_DK | 5671 | 8.4344e-05 |  |  |  |  | c_DK_Central | 5671 | 9.3153e-05
|  |  |  | c_DK | 5672 | 9.4417e-05 |  |  |  |  | c_DK_Central | 5672 | 7.3323e-05
|  |  |  | c_DK | 5673 | 0.00010205 |  |  |  |  | c_DK_Central | 5673 | 7.0156e-05
|  |  |  | c_DK | 5674 | 0.00010632 |  |  |  |  | c_DK_Central | 5674 | 6.6324e-05
|  |  |  | c_DK | 5675 | 0.00010811 |  |  |  |  | c_DK_Central | 5675 | 6.3157e-05
|  |  |  | c_DK | 5676 | 0.00010749 |  |  |  |  | c_DK_Central | 5676 | 6.1991e-05
|  |  |  | c_DK | 5677 | 0.0001059 |  |  |  |  | c_DK_Central | 5677 | 5.4492e-05
|  |  |  | c_DK | 5678 | 0.00010478 |  |  |  |  | c_DK_Central | 5678 | 5.3159e-05
|  |  |  | c_DK | 5679 | 0.00010369 |  |  |  |  | c_DK_Central | 5679 | 4.9326e-05
|  |  |  | c_DK | 5680 | 0.00010611 |  |  |  |  | c_DK_Central | 5680 | 5.1326e-05
|  |  |  | c_DK | 5681 | 0.00011427 |  |  |  |  | c_DK_Central | 5681 | 5.6325e-05
|  |  |  | c_DK | 5682 | 0.00011306 |  |  |  |  | c_DK_Central | 5682 | 5.8325e-05
|  |  |  | c_DK | 5683 | 0.0001067 |  |  |  |  | c_DK_Central | 5683 | 6.2158e-05
|  |  |  | c_DK | 5684 | 0.00010446 |  |  |  |  | c_DK_Central | 5684 | 6.5324e-05
|  |  |  | c_DK | 5685 | 0.00010169 |  |  |  |  | c_DK_Central | 5685 | 6.3157e-05
|  |  |  | c_DK | 5686 | 9.4211e-05 |  |  |  |  | c_DK_Central | 5686 | 4.9659e-05
|  |  |  | c_DK | 5687 | 8.8144e-05 |  |  |  |  | c_DK_Central | 5687 | 3.4495e-05
|  |  |  | c_DK | 5688 | 8.4109e-05 |  |  |  |  | c_DK_Central | 5688 | 2.5163e-05
|  |  |  | c_DK | 5689 | 8.025e-05 |  |  |  |  | c_DK_Central | 5689 | 2.9162e-05
|  |  |  | c_DK | 5690 | 7.9543e-05 |  |  |  |  | c_DK_Central | 5690 | 2.8662e-05
|  |  |  | c_DK | 5691 | 8.0633e-05 |  |  |  |  | c_DK_Central | 5691 | 3.0329e-05
|  |  |  | c_DK | 5692 | 8.2047e-05 |  |  |  |  | c_DK_Central | 5692 | 4.716e-05
|  |  |  | c_DK | 5693 | 8.8615e-05 |  |  |  |  | c_DK_Central | 5693 | 8.4488e-05
|  |  |  | c_DK | 5694 | 0.00010334 |  |  |  |  | c_DK_Central | 5694 | 9.9652e-05
|  |  |  | c_DK | 5695 | 0.00012016 |  |  |  |  | c_DK_Central | 5695 | 9.8985e-05
|  |  |  | c_DK | 5696 | 0.00012849 |  |  |  |  | c_DK_Central | 5696 | 7.7155e-05
|  |  |  | c_DK | 5697 | 0.00013141 |  |  |  |  | c_DK_Central | 5697 | 7.4489e-05
|  |  |  | c_DK | 5698 | 0.00013471 |  |  |  |  | c_DK_Central | 5698 | 6.999e-05
|  |  |  | c_DK | 5699 | 0.00013577 |  |  |  |  | c_DK_Central | 5699 | 6.799e-05
|  |  |  | c_DK | 5700 | 0.00013474 |  |  |  |  | c_DK_Central | 5700 | 6.6157e-05
|  |  |  | c_DK | 5701 | 0.00013592 |  |  |  |  | c_DK_Central | 5701 | 5.5825e-05
|  |  |  | c_DK | 5702 | 0.00013368 |  |  |  |  | c_DK_Central | 5702 | 5.4659e-05
|  |  |  | c_DK | 5703 | 0.00012967 |  |  |  |  | c_DK_Central | 5703 | 5.0493e-05
|  |  |  | c_DK | 5704 | 0.00012832 |  |  |  |  | c_DK_Central | 5704 | 5.1826e-05
|  |  |  | c_DK | 5705 | 0.00013321 |  |  |  |  | c_DK_Central | 5705 | 5.6825e-05
|  |  |  | c_DK | 5706 | 0.00012817 |  |  |  |  | c_DK_Central | 5706 | 5.7825e-05
|  |  |  | c_DK | 5707 | 0.00012231 |  |  |  |  | c_DK_Central | 5707 | 6.2158e-05
|  |  |  | c_DK | 5708 | 0.0001176 |  |  |  |  | c_DK_Central | 5708 | 6.649e-05
|  |  |  | c_DK | 5709 | 0.00011415 |  |  |  |  | c_DK_Central | 5709 | 6.0491e-05
|  |  |  | c_DK | 5710 | 0.00010549 |  |  |  |  | c_DK_Central | 5710 | 4.8993e-05
|  |  |  | c_DK | 5711 | 9.748e-05 |  |  |  |  | c_DK_Central | 5711 | 3.2995e-05
|  |  |  | c_DK | 5712 | 8.8468e-05 |  |  |  |  | c_DK_Central | 5712 | 2.4496e-05
|  |  |  | c_DK | 5713 | 8.4433e-05 |  |  |  |  | c_DK_Central | 5713 | 2.7996e-05
|  |  |  | c_DK | 5714 | 8.3313e-05 |  |  |  |  | c_DK_Central | 5714 | 2.7663e-05
|  |  |  | c_DK | 5715 | 8.402e-05 |  |  |  |  | c_DK_Central | 5715 | 2.9496e-05
|  |  |  | c_DK | 5716 | 8.6082e-05 |  |  |  |  | c_DK_Central | 5716 | 4.616e-05
|  |  |  | c_DK | 5717 | 9.2562e-05 |  |  |  |  | c_DK_Central | 5717 | 8.2988e-05
|  |  |  | c_DK | 5718 | 0.00010546 |  |  |  |  | c_DK_Central | 5718 | 9.8486e-05
|  |  |  | c_DK | 5719 | 0.00012263 |  |  |  |  | c_DK_Central | 5719 | 9.7819e-05
|  |  |  | c_DK | 5720 | 0.00013079 |  |  |  |  | c_DK_Central | 5720 | 7.7822e-05
|  |  |  | c_DK | 5721 | 0.00013433 |  |  |  |  | c_DK_Central | 5721 | 7.4989e-05
|  |  |  | c_DK | 5722 | 0.00013739 |  |  |  |  | c_DK_Central | 5722 | 7.0656e-05
|  |  |  | c_DK | 5723 | 0.0001373 |  |  |  |  | c_DK_Central | 5723 | 6.8823e-05
|  |  |  | c_DK | 5724 | 0.00013642 |  |  |  |  | c_DK_Central | 5724 | 6.649e-05
|  |  |  | c_DK | 5725 | 0.00013686 |  |  |  |  | c_DK_Central | 5725 | 5.5825e-05
|  |  |  | c_DK | 5726 | 0.00013503 |  |  |  |  | c_DK_Central | 5726 | 5.3825e-05
|  |  |  | c_DK | 5727 | 0.00013047 |  |  |  |  | c_DK_Central | 5727 | 4.9659e-05
|  |  |  | c_DK | 5728 | 0.00012864 |  |  |  |  | c_DK_Central | 5728 | 5.0159e-05
|  |  |  | c_DK | 5729 | 0.00013244 |  |  |  |  | c_DK_Central | 5729 | 5.5492e-05
|  |  |  | c_DK | 5730 | 0.00012861 |  |  |  |  | c_DK_Central | 5730 | 5.6492e-05
|  |  |  | c_DK | 5731 | 0.00012263 |  |  |  |  | c_DK_Central | 5731 | 6.0824e-05
|  |  |  | c_DK | 5732 | 0.00012016 |  |  |  |  | c_DK_Central | 5732 | 6.4157e-05
|  |  |  | c_DK | 5733 | 0.00011633 |  |  |  |  | c_DK_Central | 5733 | 5.8658e-05
|  |  |  | c_DK | 5734 | 0.0001077 |  |  |  |  | c_DK_Central | 5734 | 4.766e-05
|  |  |  | c_DK | 5735 | 9.9159e-05 |  |  |  |  | c_DK_Central | 5735 | 3.1995e-05
|  |  |  | c_DK | 5736 | 9.0176e-05 |  |  |  |  | c_DK_Central | 5736 | 2.3996e-05
|  |  |  | c_DK | 5737 | 8.5611e-05 |  |  |  |  | c_DK_Central | 5737 | 2.7829e-05
|  |  |  | c_DK | 5738 | 8.4491e-05 |  |  |  |  | c_DK_Central | 5738 | 2.7163e-05
|  |  |  | c_DK | 5739 | 8.5081e-05 |  |  |  |  | c_DK_Central | 5739 | 2.8829e-05
|  |  |  | c_DK | 5740 | 8.7407e-05 |  |  |  |  | c_DK_Central | 5740 | 4.5327e-05
|  |  |  | c_DK | 5741 | 9.4829e-05 |  |  |  |  | c_DK_Central | 5741 | 8.1655e-05
|  |  |  | c_DK | 5742 | 0.00010853 |  |  |  |  | c_DK_Central | 5742 | 9.6986e-05
|  |  |  | c_DK | 5743 | 0.00012434 |  |  |  |  | c_DK_Central | 5743 | 9.6319e-05
|  |  |  | c_DK | 5744 | 0.00013256 |  |  |  |  | c_DK_Central | 5744 | 7.6489e-05
|  |  |  | c_DK | 5745 | 0.00013486 |  |  |  |  | c_DK_Central | 5745 | 7.3489e-05
|  |  |  | c_DK | 5746 | 0.00013898 |  |  |  |  | c_DK_Central | 5746 | 6.9656e-05
|  |  |  | c_DK | 5747 | 0.00013892 |  |  |  |  | c_DK_Central | 5747 | 6.7657e-05
|  |  |  | c_DK | 5748 | 0.00013801 |  |  |  |  | c_DK_Central | 5748 | 6.5657e-05
|  |  |  | c_DK | 5749 | 0.00013907 |  |  |  |  | c_DK_Central | 5749 | 5.5159e-05
|  |  |  | c_DK | 5750 | 0.00013595 |  |  |  |  | c_DK_Central | 5750 | 5.3159e-05
|  |  |  | c_DK | 5751 | 0.00013112 |  |  |  |  | c_DK_Central | 5751 | 4.866e-05
|  |  |  | c_DK | 5752 | 0.00012991 |  |  |  |  | c_DK_Central | 5752 | 4.9493e-05
|  |  |  | c_DK | 5753 | 0.00013459 |  |  |  |  | c_DK_Central | 5753 | 5.4492e-05
|  |  |  | c_DK | 5754 | 0.00013029 |  |  |  |  | c_DK_Central | 5754 | 5.5658e-05
|  |  |  | c_DK | 5755 | 0.00012487 |  |  |  |  | c_DK_Central | 5755 | 5.9825e-05
|  |  |  | c_DK | 5756 | 0.00012175 |  |  |  |  | c_DK_Central | 5756 | 6.3157e-05
|  |  |  | c_DK | 5757 | 0.00011704 |  |  |  |  | c_DK_Central | 5757 | 5.7658e-05
|  |  |  | c_DK | 5758 | 0.00010882 |  |  |  |  | c_DK_Central | 5758 | 4.716e-05
|  |  |  | c_DK | 5759 | 0.00010084 |  |  |  |  | c_DK_Central | 5759 | 3.1329e-05
|  |  |  | c_DK | 5760 | 9.0912e-05 |  |  |  |  | c_DK_Central | 5760 | 2.483e-05
|  |  |  | c_DK | 5761 | 8.617e-05 |  |  |  |  | c_DK_Central | 5761 | 2.8496e-05
|  |  |  | c_DK | 5762 | 8.5051e-05 |  |  |  |  | c_DK_Central | 5762 | 2.7996e-05
|  |  |  | c_DK | 5763 | 8.5994e-05 |  |  |  |  | c_DK_Central | 5763 | 2.9829e-05
|  |  |  | c_DK | 5764 | 8.8438e-05 |  |  |  |  | c_DK_Central | 5764 | 4.666e-05
|  |  |  | c_DK | 5765 | 9.48e-05 |  |  |  |  | c_DK_Central | 5765 | 8.3988e-05
|  |  |  | c_DK | 5766 | 0.0001087 |  |  |  |  | c_DK_Central | 5766 | 9.9652e-05
|  |  |  | c_DK | 5767 | 0.00012523 |  |  |  |  | c_DK_Central | 5767 | 9.8652e-05
|  |  |  | c_DK | 5768 | 0.0001333 |  |  |  |  | c_DK_Central | 5768 | 7.8822e-05
|  |  |  | c_DK | 5769 | 0.00013589 |  |  |  |  | c_DK_Central | 5769 | 7.5989e-05
|  |  |  | c_DK | 5770 | 0.00013939 |  |  |  |  | c_DK_Central | 5770 | 7.1323e-05
|  |  |  | c_DK | 5771 | 0.00013922 |  |  |  |  | c_DK_Central | 5771 | 6.9156e-05
|  |  |  | c_DK | 5772 | 0.00013665 |  |  |  |  | c_DK_Central | 5772 | 6.7157e-05
|  |  |  | c_DK | 5773 | 0.00013718 |  |  |  |  | c_DK_Central | 5773 | 5.6658e-05
|  |  |  | c_DK | 5774 | 0.00013403 |  |  |  |  | c_DK_Central | 5774 | 5.4659e-05
|  |  |  | c_DK | 5775 | 0.00012885 |  |  |  |  | c_DK_Central | 5775 | 5.0159e-05
|  |  |  | c_DK | 5776 | 0.00012649 |  |  |  |  | c_DK_Central | 5776 | 5.0992e-05
|  |  |  | c_DK | 5777 | 0.00013106 |  |  |  |  | c_DK_Central | 5777 | 5.6158e-05
|  |  |  | c_DK | 5778 | 0.00012634 |  |  |  |  | c_DK_Central | 5778 | 5.7492e-05
|  |  |  | c_DK | 5779 | 0.00012007 |  |  |  |  | c_DK_Central | 5779 | 6.1491e-05
|  |  |  | c_DK | 5780 | 0.00011898 |  |  |  |  | c_DK_Central | 5780 | 6.5324e-05
|  |  |  | c_DK | 5781 | 0.00011465 |  |  |  |  | c_DK_Central | 5781 | 5.9658e-05
|  |  |  | c_DK | 5782 | 0.00010693 |  |  |  |  | c_DK_Central | 5782 | 4.816e-05
|  |  |  | c_DK | 5783 | 9.9306e-05 |  |  |  |  | c_DK_Central | 5783 | 3.2162e-05
|  |  |  | c_DK | 5784 | 8.7319e-05 |  |  |  |  | c_DK_Central | 5784 | 2.6829e-05
|  |  |  | c_DK | 5785 | 8.3549e-05 |  |  |  |  | c_DK_Central | 5785 | 2.8996e-05
|  |  |  | c_DK | 5786 | 8.3637e-05 |  |  |  |  | c_DK_Central | 5786 | 2.8829e-05
|  |  |  | c_DK | 5787 | 8.4197e-05 |  |  |  |  | c_DK_Central | 5787 | 3.0829e-05
|  |  |  | c_DK | 5788 | 8.6111e-05 |  |  |  |  | c_DK_Central | 5788 | 4.7326e-05
|  |  |  | c_DK | 5789 | 9.2591e-05 |  |  |  |  | c_DK_Central | 5789 | 8.4488e-05
|  |  |  | c_DK | 5790 | 0.00010543 |  |  |  |  | c_DK_Central | 5790 | 9.9985e-05
|  |  |  | c_DK | 5791 | 0.00012081 |  |  |  |  | c_DK_Central | 5791 | 0.00010099
|  |  |  | c_DK | 5792 | 0.00012882 |  |  |  |  | c_DK_Central | 5792 | 8.2655e-05
|  |  |  | c_DK | 5793 | 0.00013141 |  |  |  |  | c_DK_Central | 5793 | 7.9322e-05
|  |  |  | c_DK | 5794 | 0.00013347 |  |  |  |  | c_DK_Central | 5794 | 7.2823e-05
|  |  |  | c_DK | 5795 | 0.00013218 |  |  |  |  | c_DK_Central | 5795 | 6.9823e-05
|  |  |  | c_DK | 5796 | 0.00012923 |  |  |  |  | c_DK_Central | 5796 | 6.7657e-05
|  |  |  | c_DK | 5797 | 0.00012841 |  |  |  |  | c_DK_Central | 5797 | 5.9158e-05
|  |  |  | c_DK | 5798 | 0.00012375 |  |  |  |  | c_DK_Central | 5798 | 5.5492e-05
|  |  |  | c_DK | 5799 | 0.00011975 |  |  |  |  | c_DK_Central | 5799 | 5.1492e-05
|  |  |  | c_DK | 5800 | 0.00011954 |  |  |  |  | c_DK_Central | 5800 | 5.2159e-05
|  |  |  | c_DK | 5801 | 0.00012249 |  |  |  |  | c_DK_Central | 5801 | 5.7991e-05
|  |  |  | c_DK | 5802 | 0.00011928 |  |  |  |  | c_DK_Central | 5802 | 6.0158e-05
|  |  |  | c_DK | 5803 | 0.00011224 |  |  |  |  | c_DK_Central | 5803 | 6.549e-05
|  |  |  | c_DK | 5804 | 0.00010876 |  |  |  |  | c_DK_Central | 5804 | 6.799e-05
|  |  |  | c_DK | 5805 | 0.00010443 |  |  |  |  | c_DK_Central | 5805 | 6.2991e-05
|  |  |  | c_DK | 5806 | 9.6479e-05 |  |  |  |  | c_DK_Central | 5806 | 4.9993e-05
|  |  |  | c_DK | 5807 | 8.9116e-05 |  |  |  |  | c_DK_Central | 5807 | 3.3495e-05
|  |  |  | c_DK | 5808 | 8.3284e-05 |  |  |  |  | c_DK_Central | 5808 | 2.9162e-05
|  |  |  | c_DK | 5809 | 7.9455e-05 |  |  |  |  | c_DK_Central | 5809 | 2.9829e-05
|  |  |  | c_DK | 5810 | 7.8395e-05 |  |  |  |  | c_DK_Central | 5810 | 2.5663e-05
|  |  |  | c_DK | 5811 | 7.7658e-05 |  |  |  |  | c_DK_Central | 5811 | 2.9662e-05
|  |  |  | c_DK | 5812 | 7.7776e-05 |  |  |  |  | c_DK_Central | 5812 | 4.4827e-05
|  |  |  | c_DK | 5813 | 7.9455e-05 |  |  |  |  | c_DK_Central | 5813 | 7.3989e-05
|  |  |  | c_DK | 5814 | 8.2489e-05 |  |  |  |  | c_DK_Central | 5814 | 9.5986e-05
|  |  |  | c_DK | 5815 | 9.0323e-05 |  |  |  |  | c_DK_Central | 5815 | 9.6652e-05
|  |  |  | c_DK | 5816 | 0.00010057 |  |  |  |  | c_DK_Central | 5816 | 7.7989e-05
|  |  |  | c_DK | 5817 | 0.00010761 |  |  |  |  | c_DK_Central | 5817 | 7.3989e-05
|  |  |  | c_DK | 5818 | 0.00011068 |  |  |  |  | c_DK_Central | 5818 | 7.2156e-05
|  |  |  | c_DK | 5819 | 0.00011068 |  |  |  |  | c_DK_Central | 5819 | 6.5324e-05
|  |  |  | c_DK | 5820 | 0.00010894 |  |  |  |  | c_DK_Central | 5820 | 6.4157e-05
|  |  |  | c_DK | 5821 | 0.00010752 |  |  |  |  | c_DK_Central | 5821 | 5.4825e-05
|  |  |  | c_DK | 5822 | 0.00010635 |  |  |  |  | c_DK_Central | 5822 | 5.9325e-05
|  |  |  | c_DK | 5823 | 0.00010573 |  |  |  |  | c_DK_Central | 5823 | 5.4159e-05
|  |  |  | c_DK | 5824 | 0.00010732 |  |  |  |  | c_DK_Central | 5824 | 5.4159e-05
|  |  |  | c_DK | 5825 | 0.00011227 |  |  |  |  | c_DK_Central | 5825 | 5.5992e-05
|  |  |  | c_DK | 5826 | 0.00011141 |  |  |  |  | c_DK_Central | 5826 | 5.7325e-05
|  |  |  | c_DK | 5827 | 0.00010602 |  |  |  |  | c_DK_Central | 5827 | 6.0158e-05
|  |  |  | c_DK | 5828 | 0.00010408 |  |  |  |  | c_DK_Central | 5828 | 6.2324e-05
|  |  |  | c_DK | 5829 | 0.00010016 |  |  |  |  | c_DK_Central | 5829 | 5.9825e-05
|  |  |  | c_DK | 5830 | 9.2856e-05 |  |  |  |  | c_DK_Central | 5830 | 4.7326e-05
|  |  |  | c_DK | 5831 | 8.6023e-05 |  |  |  |  | c_DK_Central | 5831 | 3.1495e-05
|  |  |  | c_DK | 5832 | 8.3137e-05 |  |  |  |  | c_DK_Central | 5832 | 2.7663e-05
|  |  |  | c_DK | 5833 | 8.1193e-05 |  |  |  |  | c_DK_Central | 5833 | 3.1495e-05
|  |  |  | c_DK | 5834 | 8.1104e-05 |  |  |  |  | c_DK_Central | 5834 | 3.3162e-05
|  |  |  | c_DK | 5835 | 7.8483e-05 |  |  |  |  | c_DK_Central | 5835 | 4.1661e-05
|  |  |  | c_DK | 5836 | 7.8159e-05 |  |  |  |  | c_DK_Central | 5836 | 5.9825e-05
|  |  |  | c_DK | 5837 | 7.8159e-05 |  |  |  |  | c_DK_Central | 5837 | 8.9653e-05
|  |  |  | c_DK | 5838 | 7.8866e-05 |  |  |  |  | c_DK_Central | 5838 | 9.3153e-05
|  |  |  | c_DK | 5839 | 8.5493e-05 |  |  |  |  | c_DK_Central | 5839 | 9.5819e-05
|  |  |  | c_DK | 5840 | 9.5301e-05 |  |  |  |  | c_DK_Central | 5840 | 7.5322e-05
|  |  |  | c_DK | 5841 | 0.0001021 |  |  |  |  | c_DK_Central | 5841 | 7.1989e-05
|  |  |  | c_DK | 5842 | 0.00010691 |  |  |  |  | c_DK_Central | 5842 | 6.8157e-05
|  |  |  | c_DK | 5843 | 0.00010791 |  |  |  |  | c_DK_Central | 5843 | 6.499e-05
|  |  |  | c_DK | 5844 | 0.0001077 |  |  |  |  | c_DK_Central | 5844 | 6.3657e-05
|  |  |  | c_DK | 5845 | 0.00010717 |  |  |  |  | c_DK_Central | 5845 | 5.5992e-05
|  |  |  | c_DK | 5846 | 0.0001062 |  |  |  |  | c_DK_Central | 5846 | 5.4659e-05
|  |  |  | c_DK | 5847 | 0.00010311 |  |  |  |  | c_DK_Central | 5847 | 5.0826e-05
|  |  |  | c_DK | 5848 | 0.00010499 |  |  |  |  | c_DK_Central | 5848 | 5.2659e-05
|  |  |  | c_DK | 5849 | 0.00011386 |  |  |  |  | c_DK_Central | 5849 | 5.7825e-05
|  |  |  | c_DK | 5850 | 0.0001145 |  |  |  |  | c_DK_Central | 5850 | 5.9991e-05
|  |  |  | c_DK | 5851 | 0.00010841 |  |  |  |  | c_DK_Central | 5851 | 6.3991e-05
|  |  |  | c_DK | 5852 | 0.00010582 |  |  |  |  | c_DK_Central | 5852 | 6.7323e-05
|  |  |  | c_DK | 5853 | 0.00010131 |  |  |  |  | c_DK_Central | 5853 | 6.499e-05
|  |  |  | c_DK | 5854 | 9.4682e-05 |  |  |  |  | c_DK_Central | 5854 | 5.0992e-05
|  |  |  | c_DK | 5855 | 8.9145e-05 |  |  |  |  | c_DK_Central | 5855 | 3.5495e-05
|  |  |  | c_DK | 5856 | 8.0427e-05 |  |  |  |  | c_DK_Central | 5856 | 2.9829e-05
|  |  |  | c_DK | 5857 | 7.7099e-05 |  |  |  |  | c_DK_Central | 5857 | 3.3662e-05
|  |  |  | c_DK | 5858 | 7.6775e-05 |  |  |  |  | c_DK_Central | 5858 | 3.3328e-05
|  |  |  | c_DK | 5859 | 7.757e-05 |  |  |  |  | c_DK_Central | 5859 | 3.6161e-05
|  |  |  | c_DK | 5860 | 8.028e-05 |  |  |  |  | c_DK_Central | 5860 | 5.5159e-05
|  |  |  | c_DK | 5861 | 8.7348e-05 |  |  |  |  | c_DK_Central | 5861 | 9.5819e-05
|  |  |  | c_DK | 5862 | 0.0001024 |  |  |  |  | c_DK_Central | 5862 | 0.00011432
|  |  |  | c_DK | 5863 | 0.00011898 |  |  |  |  | c_DK_Central | 5863 | 0.00011265
|  |  |  | c_DK | 5864 | 0.00012746 |  |  |  |  | c_DK_Central | 5864 | 9.0153e-05
|  |  |  | c_DK | 5865 | 0.00012979 |  |  |  |  | c_DK_Central | 5865 | 8.6821e-05
|  |  |  | c_DK | 5866 | 0.0001343 |  |  |  |  | c_DK_Central | 5866 | 8.0655e-05
|  |  |  | c_DK | 5867 | 0.00013338 |  |  |  |  | c_DK_Central | 5867 | 7.7322e-05
|  |  |  | c_DK | 5868 | 0.00013061 |  |  |  |  | c_DK_Central | 5868 | 7.5322e-05
|  |  |  | c_DK | 5869 | 0.00013209 |  |  |  |  | c_DK_Central | 5869 | 6.5157e-05
|  |  |  | c_DK | 5870 | 0.00013032 |  |  |  |  | c_DK_Central | 5870 | 6.3324e-05
|  |  |  | c_DK | 5871 | 0.00012614 |  |  |  |  | c_DK_Central | 5871 | 5.9158e-05
|  |  |  | c_DK | 5872 | 0.00012434 |  |  |  |  | c_DK_Central | 5872 | 6.0824e-05
|  |  |  | c_DK | 5873 | 0.00013035 |  |  |  |  | c_DK_Central | 5873 | 6.6157e-05
|  |  |  | c_DK | 5874 | 0.00012593 |  |  |  |  | c_DK_Central | 5874 | 6.8323e-05
|  |  |  | c_DK | 5875 | 0.00012084 |  |  |  |  | c_DK_Central | 5875 | 7.3489e-05
|  |  |  | c_DK | 5876 | 0.00011754 |  |  |  |  | c_DK_Central | 5876 | 7.7655e-05
|  |  |  | c_DK | 5877 | 0.0001115 |  |  |  |  | c_DK_Central | 5877 | 7.1323e-05
|  |  |  | c_DK | 5878 | 0.00010255 |  |  |  |  | c_DK_Central | 5878 | 5.7658e-05
|  |  |  | c_DK | 5879 | 9.48e-05 |  |  |  |  | c_DK_Central | 5879 | 3.8661e-05
|  |  |  | c_DK | 5880 | 8.4285e-05 |  |  |  |  | c_DK_Central | 5880 | 3.0329e-05
|  |  |  | c_DK | 5881 | 8.0663e-05 |  |  |  |  | c_DK_Central | 5881 | 3.3828e-05
|  |  |  | c_DK | 5882 | 7.9691e-05 |  |  |  |  | c_DK_Central | 5882 | 3.3495e-05
|  |  |  | c_DK | 5883 | 8.0368e-05 |  |  |  |  | c_DK_Central | 5883 | 3.6661e-05
|  |  |  | c_DK | 5884 | 8.2489e-05 |  |  |  |  | c_DK_Central | 5884 | 5.6492e-05
|  |  |  | c_DK | 5885 | 8.9263e-05 |  |  |  |  | c_DK_Central | 5885 | 9.7486e-05
|  |  |  | c_DK | 5886 | 0.00010364 |  |  |  |  | c_DK_Central | 5886 | 0.00011782
|  |  |  | c_DK | 5887 | 0.00012101 |  |  |  |  | c_DK_Central | 5887 | 0.00011548
|  |  |  | c_DK | 5888 | 0.00012902 |  |  |  |  | c_DK_Central | 5888 | 9.4319e-05
|  |  |  | c_DK | 5889 | 0.00013132 |  |  |  |  | c_DK_Central | 5889 | 9.0487e-05
|  |  |  | c_DK | 5890 | 0.00013468 |  |  |  |  | c_DK_Central | 5890 | 8.4321e-05
|  |  |  | c_DK | 5891 | 0.00013441 |  |  |  |  | c_DK_Central | 5891 | 8.1155e-05
|  |  |  | c_DK | 5892 | 0.00013218 |  |  |  |  | c_DK_Central | 5892 | 7.8488e-05
|  |  |  | c_DK | 5893 | 0.00013276 |  |  |  |  | c_DK_Central | 5893 | 6.799e-05
|  |  |  | c_DK | 5894 | 0.00013 |  |  |  |  | c_DK_Central | 5894 | 6.5324e-05
|  |  |  | c_DK | 5895 | 0.0001264 |  |  |  |  | c_DK_Central | 5895 | 6.0491e-05
|  |  |  | c_DK | 5896 | 0.0001254 |  |  |  |  | c_DK_Central | 5896 | 6.1991e-05
|  |  |  | c_DK | 5897 | 0.00012914 |  |  |  |  | c_DK_Central | 5897 | 6.7657e-05
|  |  |  | c_DK | 5898 | 0.00012199 |  |  |  |  | c_DK_Central | 5898 | 6.949e-05
|  |  |  | c_DK | 5899 | 0.00011615 |  |  |  |  | c_DK_Central | 5899 | 7.5156e-05
|  |  |  | c_DK | 5900 | 0.00011341 |  |  |  |  | c_DK_Central | 5900 | 7.8322e-05
|  |  |  | c_DK | 5901 | 0.0001087 |  |  |  |  | c_DK_Central | 5901 | 7.2323e-05
|  |  |  | c_DK | 5902 | 0.00010028 |  |  |  |  | c_DK_Central | 5902 | 5.8158e-05
|  |  |  | c_DK | 5903 | 9.2503e-05 |  |  |  |  | c_DK_Central | 5903 | 3.9161e-05
|  |  |  | c_DK | 5904 | 8.6229e-05 |  |  |  |  | c_DK_Central | 5904 | 3.0162e-05
|  |  |  | c_DK | 5905 | 8.078e-05 |  |  |  |  | c_DK_Central | 5905 | 3.3828e-05
|  |  |  | c_DK | 5906 | 7.9249e-05 |  |  |  |  | c_DK_Central | 5906 | 3.3495e-05
|  |  |  | c_DK | 5907 | 8.0751e-05 |  |  |  |  | c_DK_Central | 5907 | 3.6661e-05
|  |  |  | c_DK | 5908 | 8.3578e-05 |  |  |  |  | c_DK_Central | 5908 | 5.6325e-05
|  |  |  | c_DK | 5909 | 9.0912e-05 |  |  |  |  | c_DK_Central | 5909 | 9.7652e-05
|  |  |  | c_DK | 5910 | 0.0001059 |  |  |  |  | c_DK_Central | 5910 | 0.00011782
|  |  |  | c_DK | 5911 | 0.00012104 |  |  |  |  | c_DK_Central | 5911 | 0.00011548
|  |  |  | c_DK | 5912 | 0.00012841 |  |  |  |  | c_DK_Central | 5912 | 9.4653e-05
|  |  |  | c_DK | 5913 | 0.00013 |  |  |  |  | c_DK_Central | 5913 | 9.0487e-05
|  |  |  | c_DK | 5914 | 0.00013197 |  |  |  |  | c_DK_Central | 5914 | 8.4488e-05
|  |  |  | c_DK | 5915 | 0.00013279 |  |  |  |  | c_DK_Central | 5915 | 8.0821e-05
|  |  |  | c_DK | 5916 | 0.00013153 |  |  |  |  | c_DK_Central | 5916 | 7.8322e-05
|  |  |  | c_DK | 5917 | 0.00013218 |  |  |  |  | c_DK_Central | 5917 | 6.7823e-05
|  |  |  | c_DK | 5918 | 0.00012982 |  |  |  |  | c_DK_Central | 5918 | 6.549e-05
|  |  |  | c_DK | 5919 | 0.00012593 |  |  |  |  | c_DK_Central | 5919 | 6.0824e-05
|  |  |  | c_DK | 5920 | 0.00012499 |  |  |  |  | c_DK_Central | 5920 | 6.2158e-05
|  |  |  | c_DK | 5921 | 0.00013141 |  |  |  |  | c_DK_Central | 5921 | 6.7657e-05
|  |  |  | c_DK | 5922 | 0.00012858 |  |  |  |  | c_DK_Central | 5922 | 6.9656e-05
|  |  |  | c_DK | 5923 | 0.00012196 |  |  |  |  | c_DK_Central | 5923 | 7.5322e-05
|  |  |  | c_DK | 5924 | 0.00011736 |  |  |  |  | c_DK_Central | 5924 | 7.8488e-05
|  |  |  | c_DK | 5925 | 0.00011123 |  |  |  |  | c_DK_Central | 5925 | 7.2489e-05
|  |  |  | c_DK | 5926 | 0.00010325 |  |  |  |  | c_DK_Central | 5926 | 5.8325e-05
|  |  |  | c_DK | 5927 | 9.6037e-05 |  |  |  |  | c_DK_Central | 5927 | 3.9161e-05
|  |  |  | c_DK | 5928 | 8.5522e-05 |  |  |  |  | c_DK_Central | 5928 | 3.3995e-05
|  |  |  | c_DK | 5929 | 8.2341e-05 |  |  |  |  | c_DK_Central | 5929 | 3.7661e-05
|  |  |  | c_DK | 5930 | 8.1104e-05 |  |  |  |  | c_DK_Central | 5930 | 3.7661e-05
|  |  |  | c_DK | 5931 | 8.1988e-05 |  |  |  |  | c_DK_Central | 5931 | 4.0994e-05
|  |  |  | c_DK | 5932 | 8.5964e-05 |  |  |  |  | c_DK_Central | 5932 | 6.1824e-05
|  |  |  | c_DK | 5933 | 9.4211e-05 |  |  |  |  | c_DK_Central | 5933 | 0.00010465
|  |  |  | c_DK | 5934 | 0.00010841 |  |  |  |  | c_DK_Central | 5934 | 0.00012665
|  |  |  | c_DK | 5935 | 0.00012196 |  |  |  |  | c_DK_Central | 5935 | 0.00012432
|  |  |  | c_DK | 5936 | 0.00012905 |  |  |  |  | c_DK_Central | 5936 | 0.00010332
|  |  |  | c_DK | 5937 | 0.00013103 |  |  |  |  | c_DK_Central | 5937 | 9.8486e-05
|  |  |  | c_DK | 5938 | 0.00013489 |  |  |  |  | c_DK_Central | 5938 | 9.1653e-05
|  |  |  | c_DK | 5939 | 0.00013468 |  |  |  |  | c_DK_Central | 5939 | 8.7654e-05
|  |  |  | c_DK | 5940 | 0.00013197 |  |  |  |  | c_DK_Central | 5940 | 8.4321e-05
|  |  |  | c_DK | 5941 | 0.00013327 |  |  |  |  | c_DK_Central | 5941 | 7.4489e-05
|  |  |  | c_DK | 5942 | 0.00012876 |  |  |  |  | c_DK_Central | 5942 | 7.1823e-05
|  |  |  | c_DK | 5943 | 0.00012393 |  |  |  |  | c_DK_Central | 5943 | 6.799e-05
|  |  |  | c_DK | 5944 | 0.00012275 |  |  |  |  | c_DK_Central | 5944 | 6.949e-05
|  |  |  | c_DK | 5945 | 0.00012755 |  |  |  |  | c_DK_Central | 5945 | 7.5489e-05
|  |  |  | c_DK | 5946 | 0.00012434 |  |  |  |  | c_DK_Central | 5946 | 7.7989e-05
|  |  |  | c_DK | 5947 | 0.00011948 |  |  |  |  | c_DK_Central | 5947 | 8.3654e-05
|  |  |  | c_DK | 5948 | 0.0001181 |  |  |  |  | c_DK_Central | 5948 | 8.6487e-05
|  |  |  | c_DK | 5949 | 0.0001125 |  |  |  |  | c_DK_Central | 5949 | 7.9822e-05
|  |  |  | c_DK | 5950 | 0.00010343 |  |  |  |  | c_DK_Central | 5950 | 6.3491e-05
|  |  |  | c_DK | 5951 | 9.5036e-05 |  |  |  |  | c_DK_Central | 5951 | 4.2994e-05
|  |  |  | c_DK | 5952 | 8.5081e-05 |  |  |  |  | c_DK_Central | 5952 | 3.6995e-05
|  |  |  | c_DK | 5953 | 8.0928e-05 |  |  |  |  | c_DK_Central | 5953 | 3.9994e-05
|  |  |  | c_DK | 5954 | 8.0574e-05 |  |  |  |  | c_DK_Central | 5954 | 3.9661e-05
|  |  |  | c_DK | 5955 | 8.1369e-05 |  |  |  |  | c_DK_Central | 5955 | 4.2994e-05
|  |  |  | c_DK | 5956 | 8.4698e-05 |  |  |  |  | c_DK_Central | 5956 | 6.3157e-05
|  |  |  | c_DK | 5957 | 9.1442e-05 |  |  |  |  | c_DK_Central | 5957 | 0.00010648
|  |  |  | c_DK | 5958 | 0.00010693 |  |  |  |  | c_DK_Central | 5958 | 0.00012898
|  |  |  | c_DK | 5959 | 0.00012163 |  |  |  |  | c_DK_Central | 5959 | 0.00012881
|  |  |  | c_DK | 5960 | 0.00012743 |  |  |  |  | c_DK_Central | 5960 | 0.00010915
|  |  |  | c_DK | 5961 | 0.00012885 |  |  |  |  | c_DK_Central | 5961 | 0.00010332
|  |  |  | c_DK | 5962 | 0.00013132 |  |  |  |  | c_DK_Central | 5962 | 9.5486e-05
|  |  |  | c_DK | 5963 | 0.00013117 |  |  |  |  | c_DK_Central | 5963 | 9.0653e-05
|  |  |  | c_DK | 5964 | 0.00012761 |  |  |  |  | c_DK_Central | 5964 | 8.7987e-05
|  |  |  | c_DK | 5965 | 0.00012496 |  |  |  |  | c_DK_Central | 5965 | 7.8822e-05
|  |  |  | c_DK | 5966 | 0.00011981 |  |  |  |  | c_DK_Central | 5966 | 7.4822e-05
|  |  |  | c_DK | 5967 | 0.00011642 |  |  |  |  | c_DK_Central | 5967 | 7.1489e-05
|  |  |  | c_DK | 5968 | 0.00011745 |  |  |  |  | c_DK_Central | 5968 | 7.2989e-05
|  |  |  | c_DK | 5969 | 0.00012452 |  |  |  |  | c_DK_Central | 5969 | 7.9988e-05
|  |  |  | c_DK | 5970 | 0.00012143 |  |  |  |  | c_DK_Central | 5970 | 8.3154e-05
|  |  |  | c_DK | 5971 | 0.00011533 |  |  |  |  | c_DK_Central | 5971 | 8.9987e-05
|  |  |  | c_DK | 5972 | 0.00011227 |  |  |  |  | c_DK_Central | 5972 | 9.182e-05
|  |  |  | c_DK | 5973 | 0.00010502 |  |  |  |  | c_DK_Central | 5973 | 8.5487e-05
|  |  |  | c_DK | 5974 | 9.6832e-05 |  |  |  |  | c_DK_Central | 5974 | 6.7157e-05
|  |  |  | c_DK | 5975 | 8.994e-05 |  |  |  |  | c_DK_Central | 5975 | 4.516e-05
|  |  |  | c_DK | 5976 | 8.4757e-05 |  |  |  |  | c_DK_Central | 5976 | 3.9161e-05
|  |  |  | c_DK | 5977 | 8.2459e-05 |  |  |  |  | c_DK_Central | 5977 | 3.9328e-05
|  |  |  | c_DK | 5978 | 7.9249e-05 |  |  |  |  | c_DK_Central | 5978 | 3.6828e-05
|  |  |  | c_DK | 5979 | 7.7982e-05 |  |  |  |  | c_DK_Central | 5979 | 4.1661e-05
|  |  |  | c_DK | 5980 | 7.8483e-05 |  |  |  |  | c_DK_Central | 5980 | 6.1491e-05
|  |  |  | c_DK | 5981 | 8.0574e-05 |  |  |  |  | c_DK_Central | 5981 | 9.7986e-05
|  |  |  | c_DK | 5982 | 8.4226e-05 |  |  |  |  | c_DK_Central | 5982 | 0.00012481
|  |  |  | c_DK | 5983 | 9.1118e-05 |  |  |  |  | c_DK_Central | 5983 | 0.00012432
|  |  |  | c_DK | 5984 | 0.00010057 |  |  |  |  | c_DK_Central | 5984 | 0.00010432
|  |  |  | c_DK | 5985 | 0.00010582 |  |  |  |  | c_DK_Central | 5985 | 9.7652e-05
|  |  |  | c_DK | 5986 | 0.00010941 |  |  |  |  | c_DK_Central | 5986 | 9.4319e-05
|  |  |  | c_DK | 5987 | 0.00010829 |  |  |  |  | c_DK_Central | 5987 | 8.6321e-05
|  |  |  | c_DK | 5988 | 0.00010782 |  |  |  |  | c_DK_Central | 5988 | 8.3654e-05
|  |  |  | c_DK | 5989 | 0.00010758 |  |  |  |  | c_DK_Central | 5989 | 7.3989e-05
|  |  |  | c_DK | 5990 | 0.00010611 |  |  |  |  | c_DK_Central | 5990 | 7.7322e-05
|  |  |  | c_DK | 5991 | 0.00010216 |  |  |  |  | c_DK_Central | 5991 | 7.2656e-05
|  |  |  | c_DK | 5992 | 0.00010358 |  |  |  |  | c_DK_Central | 5992 | 7.3822e-05
|  |  |  | c_DK | 5993 | 0.00010908 |  |  |  |  | c_DK_Central | 5993 | 7.6989e-05
|  |  |  | c_DK | 5994 | 0.00010741 |  |  |  |  | c_DK_Central | 5994 | 8.0488e-05
|  |  |  | c_DK | 5995 | 0.00010169 |  |  |  |  | c_DK_Central | 5995 | 8.4654e-05
|  |  |  | c_DK | 5996 | 0.00010013 |  |  |  |  | c_DK_Central | 5996 | 8.6321e-05
|  |  |  | c_DK | 5997 | 9.5271e-05 |  |  |  |  | c_DK_Central | 5997 | 8.2321e-05
|  |  |  | c_DK | 5998 | 8.9145e-05 |  |  |  |  | c_DK_Central | 5998 | 6.4824e-05
|  |  |  | c_DK | 5999 | 8.3019e-05 |  |  |  |  | c_DK_Central | 5999 | 4.3827e-05
|  |  |  | c_DK | 6000 | 8.1222e-05 |  |  |  |  | c_DK_Central | 6000 | 3.7661e-05
|  |  |  | c_DK | 6001 | 7.7246e-05 |  |  |  |  | c_DK_Central | 6001 | 4.1827e-05
|  |  |  | c_DK | 6002 | 7.6038e-05 |  |  |  |  | c_DK_Central | 6002 | 4.2994e-05
|  |  |  | c_DK | 6003 | 7.6333e-05 |  |  |  |  | c_DK_Central | 6003 | 5.2826e-05
|  |  |  | c_DK | 6004 | 7.6657e-05 |  |  |  |  | c_DK_Central | 6004 | 7.6489e-05
|  |  |  | c_DK | 6005 | 7.863e-05 |  |  |  |  | c_DK_Central | 6005 | 0.00011382
|  |  |  | c_DK | 6006 | 8.1959e-05 |  |  |  |  | c_DK_Central | 6006 | 0.00011932
|  |  |  | c_DK | 6007 | 8.7996e-05 |  |  |  |  | c_DK_Central | 6007 | 0.00012182
|  |  |  | c_DK | 6008 | 9.7539e-05 |  |  |  |  | c_DK_Central | 6008 | 9.9819e-05
|  |  |  | c_DK | 6009 | 0.00010464 |  |  |  |  | c_DK_Central | 6009 | 9.3653e-05
|  |  |  | c_DK | 6010 | 0.00010749 |  |  |  |  | c_DK_Central | 6010 | 8.8654e-05
|  |  |  | c_DK | 6011 | 0.00010835 |  |  |  |  | c_DK_Central | 6011 | 8.4154e-05
|  |  |  | c_DK | 6012 | 0.0001085 |  |  |  |  | c_DK_Central | 6012 | 8.2155e-05
|  |  |  | c_DK | 6013 | 0.00010652 |  |  |  |  | c_DK_Central | 6013 | 7.4156e-05
|  |  |  | c_DK | 6014 | 0.00010587 |  |  |  |  | c_DK_Central | 6014 | 7.2656e-05
|  |  |  | c_DK | 6015 | 0.00010587 |  |  |  |  | c_DK_Central | 6015 | 6.949e-05
|  |  |  | c_DK | 6016 | 0.00010853 |  |  |  |  | c_DK_Central | 6016 | 7.2323e-05
|  |  |  | c_DK | 6017 | 0.00011533 |  |  |  |  | c_DK_Central | 6017 | 7.8155e-05
|  |  |  | c_DK | 6018 | 0.00011577 |  |  |  |  | c_DK_Central | 6018 | 8.2321e-05
|  |  |  | c_DK | 6019 | 0.00011003 |  |  |  |  | c_DK_Central | 6019 | 8.7487e-05
|  |  |  | c_DK | 6020 | 0.00010702 |  |  |  |  | c_DK_Central | 6020 | 8.9987e-05
|  |  |  | c_DK | 6021 | 0.00010143 |  |  |  |  | c_DK_Central | 6021 | 8.5821e-05
|  |  |  | c_DK | 6022 | 9.4594e-05 |  |  |  |  | c_DK_Central | 6022 | 6.7323e-05
|  |  |  | c_DK | 6023 | 8.8468e-05 |  |  |  |  | c_DK_Central | 6023 | 4.6993e-05
|  |  |  | c_DK | 6024 | 8.1576e-05 |  |  |  |  | c_DK_Central | 6024 | 3.6161e-05
|  |  |  | c_DK | 6025 | 7.7541e-05 |  |  |  |  | c_DK_Central | 6025 | 3.9994e-05
|  |  |  | c_DK | 6026 | 7.6362e-05 |  |  |  |  | c_DK_Central | 6026 | 4.0161e-05
|  |  |  | c_DK | 6027 | 7.9838e-05 |  |  |  |  | c_DK_Central | 6027 | 4.3994e-05
|  |  |  | c_DK | 6028 | 8.3608e-05 |  |  |  |  | c_DK_Central | 6028 | 6.4824e-05
|  |  |  | c_DK | 6029 | 9.0412e-05 |  |  |  |  | c_DK_Central | 6029 | 0.00010865
|  |  |  | c_DK | 6030 | 0.00010738 |  |  |  |  | c_DK_Central | 6030 | 0.00013065
|  |  |  | c_DK | 6031 | 0.00012384 |  |  |  |  | c_DK_Central | 6031 | 0.00012848
|  |  |  | c_DK | 6032 | 0.0001315 |  |  |  |  | c_DK_Central | 6032 | 0.00010532
|  |  |  | c_DK | 6033 | 0.00013412 |  |  |  |  | c_DK_Central | 6033 | 0.00010049
|  |  |  | c_DK | 6034 | 0.00013739 |  |  |  |  | c_DK_Central | 6034 | 9.3653e-05
|  |  |  | c_DK | 6035 | 0.00013813 |  |  |  |  | c_DK_Central | 6035 | 8.9154e-05
|  |  |  | c_DK | 6036 | 0.00013642 |  |  |  |  | c_DK_Central | 6036 | 8.5987e-05
|  |  |  | c_DK | 6037 | 0.00013651 |  |  |  |  | c_DK_Central | 6037 | 7.6655e-05
|  |  |  | c_DK | 6038 | 0.00013244 |  |  |  |  | c_DK_Central | 6038 | 7.4322e-05
|  |  |  | c_DK | 6039 | 0.00012543 |  |  |  |  | c_DK_Central | 6039 | 7.1489e-05
|  |  |  | c_DK | 6040 | 0.00012502 |  |  |  |  | c_DK_Central | 6040 | 7.3156e-05
|  |  |  | c_DK | 6041 | 0.00013168 |  |  |  |  | c_DK_Central | 6041 | 7.9155e-05
|  |  |  | c_DK | 6042 | 0.00012885 |  |  |  |  | c_DK_Central | 6042 | 8.1988e-05
|  |  |  | c_DK | 6043 | 0.00012399 |  |  |  |  | c_DK_Central | 6043 | 8.8154e-05
|  |  |  | c_DK | 6044 | 0.00012143 |  |  |  |  | c_DK_Central | 6044 | 9.1487e-05
|  |  |  | c_DK | 6045 | 0.00011447 |  |  |  |  | c_DK_Central | 6045 | 8.4488e-05
|  |  |  | c_DK | 6046 | 0.00010582 |  |  |  |  | c_DK_Central | 6046 | 6.749e-05
|  |  |  | c_DK | 6047 | 9.8246e-05 |  |  |  |  | c_DK_Central | 6047 | 4.5827e-05
|  |  |  | c_DK | 6048 | 8.729e-05 |  |  |  |  | c_DK_Central | 6048 | 3.3828e-05
|  |  |  | c_DK | 6049 | 8.3667e-05 |  |  |  |  | c_DK_Central | 6049 | 3.7161e-05
|  |  |  | c_DK | 6050 | 8.2842e-05 |  |  |  |  | c_DK_Central | 6050 | 3.7328e-05
|  |  |  | c_DK | 6051 | 8.4226e-05 |  |  |  |  | c_DK_Central | 6051 | 4.0827e-05
|  |  |  | c_DK | 6052 | 8.7378e-05 |  |  |  |  | c_DK_Central | 6052 | 6.1491e-05
|  |  |  | c_DK | 6053 | 9.3828e-05 |  |  |  |  | c_DK_Central | 6053 | 0.00010382
|  |  |  | c_DK | 6054 | 0.00010935 |  |  |  |  | c_DK_Central | 6054 | 0.00012565
|  |  |  | c_DK | 6055 | 0.00012561 |  |  |  |  | c_DK_Central | 6055 | 0.00012332
|  |  |  | c_DK | 6056 | 0.0001333 |  |  |  |  | c_DK_Central | 6056 | 0.00010248
|  |  |  | c_DK | 6057 | 0.00013494 |  |  |  |  | c_DK_Central | 6057 | 9.7819e-05
|  |  |  | c_DK | 6058 | 0.00013815 |  |  |  |  | c_DK_Central | 6058 | 9.0987e-05
|  |  |  | c_DK | 6059 | 0.00013927 |  |  |  |  | c_DK_Central | 6059 | 8.6987e-05
|  |  |  | c_DK | 6060 | 0.00013745 |  |  |  |  | c_DK_Central | 6060 | 8.3821e-05
|  |  |  | c_DK | 6061 | 0.00013739 |  |  |  |  | c_DK_Central | 6061 | 7.4156e-05
|  |  |  | c_DK | 6062 | 0.0001358 |  |  |  |  | c_DK_Central | 6062 | 7.1323e-05
|  |  |  | c_DK | 6063 | 0.00013103 |  |  |  |  | c_DK_Central | 6063 | 6.749e-05
|  |  |  | c_DK | 6064 | 0.00013011 |  |  |  |  | c_DK_Central | 6064 | 6.899e-05
|  |  |  | c_DK | 6065 | 0.00013518 |  |  |  |  | c_DK_Central | 6065 | 7.4822e-05
|  |  |  | c_DK | 6066 | 0.00013179 |  |  |  |  | c_DK_Central | 6066 | 7.7489e-05
|  |  |  | c_DK | 6067 | 0.00012667 |  |  |  |  | c_DK_Central | 6067 | 8.3154e-05
|  |  |  | c_DK | 6068 | 0.00012449 |  |  |  |  | c_DK_Central | 6068 | 8.5821e-05
|  |  |  | c_DK | 6069 | 0.00011763 |  |  |  |  | c_DK_Central | 6069 | 7.9155e-05
|  |  |  | c_DK | 6070 | 0.00010794 |  |  |  |  | c_DK_Central | 6070 | 6.3324e-05
|  |  |  | c_DK | 6071 | 9.9483e-05 |  |  |  |  | c_DK_Central | 6071 | 4.2827e-05
|  |  |  | c_DK | 6072 | 8.8939e-05 |  |  |  |  | c_DK_Central | 6072 | 3.3162e-05
|  |  |  | c_DK | 6073 | 8.5758e-05 |  |  |  |  | c_DK_Central | 6073 | 3.6828e-05
|  |  |  | c_DK | 6074 | 8.352e-05 |  |  |  |  | c_DK_Central | 6074 | 3.6828e-05
|  |  |  | c_DK | 6075 | 8.4874e-05 |  |  |  |  | c_DK_Central | 6075 | 4.0161e-05
|  |  |  | c_DK | 6076 | 8.6406e-05 |  |  |  |  | c_DK_Central | 6076 | 6.0991e-05
|  |  |  | c_DK | 6077 | 9.3239e-05 |  |  |  |  | c_DK_Central | 6077 | 0.00010348
|  |  |  | c_DK | 6078 | 0.00010832 |  |  |  |  | c_DK_Central | 6078 | 0.00012498
|  |  |  | c_DK | 6079 | 0.00012281 |  |  |  |  | c_DK_Central | 6079 | 0.00012265
|  |  |  | c_DK | 6080 | 0.00012911 |  |  |  |  | c_DK_Central | 6080 | 0.00010165
|  |  |  | c_DK | 6081 | 0.00012982 |  |  |  |  | c_DK_Central | 6081 | 9.6986e-05
|  |  |  | c_DK | 6082 | 0.00013268 |  |  |  |  | c_DK_Central | 6082 | 9.032e-05
|  |  |  | c_DK | 6083 | 0.00013229 |  |  |  |  | c_DK_Central | 6083 | 8.6321e-05
|  |  |  | c_DK | 6084 | 0.00013076 |  |  |  |  | c_DK_Central | 6084 | 8.3321e-05
|  |  |  | c_DK | 6085 | 0.00013176 |  |  |  |  | c_DK_Central | 6085 | 7.3323e-05
|  |  |  | c_DK | 6086 | 0.00012941 |  |  |  |  | c_DK_Central | 6086 | 7.0656e-05
|  |  |  | c_DK | 6087 | 0.00012631 |  |  |  |  | c_DK_Central | 6087 | 6.6657e-05
|  |  |  | c_DK | 6088 | 0.0001267 |  |  |  |  | c_DK_Central | 6088 | 6.799e-05
|  |  |  | c_DK | 6089 | 0.00013144 |  |  |  |  | c_DK_Central | 6089 | 7.3822e-05
|  |  |  | c_DK | 6090 | 0.00012858 |  |  |  |  | c_DK_Central | 6090 | 7.6822e-05
|  |  |  | c_DK | 6091 | 0.0001244 |  |  |  |  | c_DK_Central | 6091 | 8.2321e-05
|  |  |  | c_DK | 6092 | 0.00012178 |  |  |  |  | c_DK_Central | 6092 | 8.5154e-05
|  |  |  | c_DK | 6093 | 0.00011333 |  |  |  |  | c_DK_Central | 6093 | 7.8488e-05
|  |  |  | c_DK | 6094 | 0.00010408 |  |  |  |  | c_DK_Central | 6094 | 6.2824e-05
|  |  |  | c_DK | 6095 | 9.5831e-05 |  |  |  |  | c_DK_Central | 6095 | 4.2327e-05
|  |  |  | c_DK | 6096 | 8.9646e-05 |  |  |  |  | c_DK_Central | 6096 | 3.1829e-05
|  |  |  | c_DK | 6097 | 8.5493e-05 |  |  |  |  | c_DK_Central | 6097 | 3.5161e-05
|  |  |  | c_DK | 6098 | 8.3019e-05 |  |  |  |  | c_DK_Central | 6098 | 3.5161e-05
|  |  |  | c_DK | 6099 | 8.4079e-05 |  |  |  |  | c_DK_Central | 6099 | 3.8328e-05
|  |  |  | c_DK | 6100 | 8.6318e-05 |  |  |  |  | c_DK_Central | 6100 | 5.8825e-05
|  |  |  | c_DK | 6101 | 9.4329e-05 |  |  |  |  | c_DK_Central | 6101 | 0.00010082
|  |  |  | c_DK | 6102 | 0.00010976 |  |  |  |  | c_DK_Central | 6102 | 0.00012165
|  |  |  | c_DK | 6103 | 0.00012464 |  |  |  |  | c_DK_Central | 6103 | 0.00011965
|  |  |  | c_DK | 6104 | 0.00013053 |  |  |  |  | c_DK_Central | 6104 | 9.8152e-05
|  |  |  | c_DK | 6105 | 0.00013079 |  |  |  |  | c_DK_Central | 6105 | 9.4153e-05
|  |  |  | c_DK | 6106 | 0.00013229 |  |  |  |  | c_DK_Central | 6106 | 8.7654e-05
|  |  |  | c_DK | 6107 | 0.00013253 |  |  |  |  | c_DK_Central | 6107 | 8.3821e-05
|  |  |  | c_DK | 6108 | 0.00013085 |  |  |  |  | c_DK_Central | 6108 | 8.0821e-05
|  |  |  | c_DK | 6109 | 0.00013221 |  |  |  |  | c_DK_Central | 6109 | 7.0656e-05
|  |  |  | c_DK | 6110 | 0.00012926 |  |  |  |  | c_DK_Central | 6110 | 6.799e-05
|  |  |  | c_DK | 6111 | 0.00012537 |  |  |  |  | c_DK_Central | 6111 | 6.3491e-05
|  |  |  | c_DK | 6112 | 0.00012437 |  |  |  |  | c_DK_Central | 6112 | 6.499e-05
|  |  |  | c_DK | 6113 | 0.00012838 |  |  |  |  | c_DK_Central | 6113 | 7.0656e-05
|  |  |  | c_DK | 6114 | 0.00012525 |  |  |  |  | c_DK_Central | 6114 | 7.3156e-05
|  |  |  | c_DK | 6115 | 0.0001214 |  |  |  |  | c_DK_Central | 6115 | 7.8655e-05
|  |  |  | c_DK | 6116 | 0.00011922 |  |  |  |  | c_DK_Central | 6116 | 8.1655e-05
|  |  |  | c_DK | 6117 | 0.00011129 |  |  |  |  | c_DK_Central | 6117 | 7.5489e-05
|  |  |  | c_DK | 6118 | 0.00010207 |  |  |  |  | c_DK_Central | 6118 | 6.0491e-05
|  |  |  | c_DK | 6119 | 9.4211e-05 |  |  |  |  | c_DK_Central | 6119 | 4.0827e-05
|  |  |  | c_DK | 6120 | 8.5935e-05 |  |  |  |  | c_DK_Central | 6120 | 3.3328e-05
|  |  |  | c_DK | 6121 | 8.2076e-05 |  |  |  |  | c_DK_Central | 6121 | 3.6328e-05
|  |  |  | c_DK | 6122 | 8.3961e-05 |  |  |  |  | c_DK_Central | 6122 | 3.5828e-05
|  |  |  | c_DK | 6123 | 8.5405e-05 |  |  |  |  | c_DK_Central | 6123 | 3.8661e-05
|  |  |  | c_DK | 6124 | 8.5905e-05 |  |  |  |  | c_DK_Central | 6124 | 5.8325e-05
|  |  |  | c_DK | 6125 | 9.0912e-05 |  |  |  |  | c_DK_Central | 6125 | 0.00010015
|  |  |  | c_DK | 6126 | 0.00010841 |  |  |  |  | c_DK_Central | 6126 | 0.00012065
|  |  |  | c_DK | 6127 | 0.00012381 |  |  |  |  | c_DK_Central | 6127 | 0.00012065
|  |  |  | c_DK | 6128 | 0.00013026 |  |  |  |  | c_DK_Central | 6128 | 0.00010082
|  |  |  | c_DK | 6129 | 0.0001305 |  |  |  |  | c_DK_Central | 6129 | 9.6153e-05
|  |  |  | c_DK | 6130 | 0.000133 |  |  |  |  | c_DK_Central | 6130 | 8.8654e-05
|  |  |  | c_DK | 6131 | 0.00013135 |  |  |  |  | c_DK_Central | 6131 | 8.4488e-05
|  |  |  | c_DK | 6132 | 0.00012746 |  |  |  |  | c_DK_Central | 6132 | 8.1988e-05
|  |  |  | c_DK | 6133 | 0.00012496 |  |  |  |  | c_DK_Central | 6133 | 7.2656e-05
|  |  |  | c_DK | 6134 | 0.0001201 |  |  |  |  | c_DK_Central | 6134 | 6.8823e-05
|  |  |  | c_DK | 6135 | 0.00011462 |  |  |  |  | c_DK_Central | 6135 | 6.499e-05
|  |  |  | c_DK | 6136 | 0.00011433 |  |  |  |  | c_DK_Central | 6136 | 6.6157e-05
|  |  |  | c_DK | 6137 | 0.00011954 |  |  |  |  | c_DK_Central | 6137 | 7.2823e-05
|  |  |  | c_DK | 6138 | 0.00011789 |  |  |  |  | c_DK_Central | 6138 | 7.5822e-05
|  |  |  | c_DK | 6139 | 0.00011333 |  |  |  |  | c_DK_Central | 6139 | 8.2155e-05
|  |  |  | c_DK | 6140 | 0.00010982 |  |  |  |  | c_DK_Central | 6140 | 8.4321e-05
|  |  |  | c_DK | 6141 | 0.00010193 |  |  |  |  | c_DK_Central | 6141 | 7.8488e-05
|  |  |  | c_DK | 6142 | 9.5389e-05 |  |  |  |  | c_DK_Central | 6142 | 6.1991e-05
|  |  |  | c_DK | 6143 | 8.8291e-05 |  |  |  |  | c_DK_Central | 6143 | 4.1661e-05
|  |  |  | c_DK | 6144 | 8.3284e-05 |  |  |  |  | c_DK_Central | 6144 | 3.7828e-05
|  |  |  | c_DK | 6145 | 7.9455e-05 |  |  |  |  | c_DK_Central | 6145 | 3.8328e-05
|  |  |  | c_DK | 6146 | 7.7599e-05 |  |  |  |  | c_DK_Central | 6146 | 3.5495e-05
|  |  |  | c_DK | 6147 | 7.7069e-05 |  |  |  |  | c_DK_Central | 6147 | 4.0494e-05
|  |  |  | c_DK | 6148 | 7.8041e-05 |  |  |  |  | c_DK_Central | 6148 | 5.9825e-05
|  |  |  | c_DK | 6149 | 8.0574e-05 |  |  |  |  | c_DK_Central | 6149 | 9.5486e-05
|  |  |  | c_DK | 6150 | 8.5522e-05 |  |  |  |  | c_DK_Central | 6150 | 0.00012182
|  |  |  | c_DK | 6151 | 9.2974e-05 |  |  |  |  | c_DK_Central | 6151 | 0.00012132
|  |  |  | c_DK | 6152 | 0.00010349 |  |  |  |  | c_DK_Central | 6152 | 0.00010149
|  |  |  | c_DK | 6153 | 0.00010935 |  |  |  |  | c_DK_Central | 6153 | 9.5319e-05
|  |  |  | c_DK | 6154 | 0.00011106 |  |  |  |  | c_DK_Central | 6154 | 9.1986e-05
|  |  |  | c_DK | 6155 | 0.00010953 |  |  |  |  | c_DK_Central | 6155 | 8.4321e-05
|  |  |  | c_DK | 6156 | 0.00010823 |  |  |  |  | c_DK_Central | 6156 | 8.1655e-05
|  |  |  | c_DK | 6157 | 0.00010652 |  |  |  |  | c_DK_Central | 6157 | 7.1989e-05
|  |  |  | c_DK | 6158 | 0.00010337 |  |  |  |  | c_DK_Central | 6158 | 7.5489e-05
|  |  |  | c_DK | 6159 | 0.00010193 |  |  |  |  | c_DK_Central | 6159 | 7.0823e-05
|  |  |  | c_DK | 6160 | 0.00010375 |  |  |  |  | c_DK_Central | 6160 | 7.1989e-05
|  |  |  | c_DK | 6161 | 0.00010876 |  |  |  |  | c_DK_Central | 6161 | 7.4822e-05
|  |  |  | c_DK | 6162 | 0.00010879 |  |  |  |  | c_DK_Central | 6162 | 7.8322e-05
|  |  |  | c_DK | 6163 | 0.00010428 |  |  |  |  | c_DK_Central | 6163 | 8.2155e-05
|  |  |  | c_DK | 6164 | 0.00010322 |  |  |  |  | c_DK_Central | 6164 | 8.3988e-05
|  |  |  | c_DK | 6165 | 9.7539e-05 |  |  |  |  | c_DK_Central | 6165 | 8.0155e-05
|  |  |  | c_DK | 6166 | 9.0765e-05 |  |  |  |  | c_DK_Central | 6166 | 6.2991e-05
|  |  |  | c_DK | 6167 | 8.4491e-05 |  |  |  |  | c_DK_Central | 6167 | 4.2827e-05
|  |  |  | c_DK | 6168 | 7.916e-05 |  |  |  |  | c_DK_Central | 6168 | 3.5995e-05
|  |  |  | c_DK | 6169 | 7.5155e-05 |  |  |  |  | c_DK_Central | 6169 | 4.0161e-05
|  |  |  | c_DK | 6170 | 7.3623e-05 |  |  |  |  | c_DK_Central | 6170 | 4.1327e-05
|  |  |  | c_DK | 6171 | 7.3712e-05 |  |  |  |  | c_DK_Central | 6171 | 5.0659e-05
|  |  |  | c_DK | 6172 | 7.4095e-05 |  |  |  |  | c_DK_Central | 6172 | 7.3489e-05
|  |  |  | c_DK | 6173 | 7.598e-05 |  |  |  |  | c_DK_Central | 6173 | 0.00010948
|  |  |  | c_DK | 6174 | 7.9808e-05 |  |  |  |  | c_DK_Central | 6174 | 0.00011498
|  |  |  | c_DK | 6175 | 8.5552e-05 |  |  |  |  | c_DK_Central | 6175 | 0.00011748
|  |  |  | c_DK | 6176 | 9.3622e-05 |  |  |  |  | c_DK_Central | 6176 | 9.6153e-05
|  |  |  | c_DK | 6177 | 0.00010051 |  |  |  |  | c_DK_Central | 6177 | 9.0153e-05
|  |  |  | c_DK | 6178 | 0.0001044 |  |  |  |  | c_DK_Central | 6178 | 8.5321e-05
|  |  |  | c_DK | 6179 | 0.00010573 |  |  |  |  | c_DK_Central | 6179 | 8.1155e-05
|  |  |  | c_DK | 6180 | 0.00010741 |  |  |  |  | c_DK_Central | 6180 | 7.9155e-05
|  |  |  | c_DK | 6181 | 0.00010685 |  |  |  |  | c_DK_Central | 6181 | 7.1489e-05
|  |  |  | c_DK | 6182 | 0.00010396 |  |  |  |  | c_DK_Central | 6182 | 6.9656e-05
|  |  |  | c_DK | 6183 | 0.00010275 |  |  |  |  | c_DK_Central | 6183 | 6.6657e-05
|  |  |  | c_DK | 6184 | 0.00010561 |  |  |  |  | c_DK_Central | 6184 | 6.9323e-05
|  |  |  | c_DK | 6185 | 0.00011386 |  |  |  |  | c_DK_Central | 6185 | 7.5156e-05
|  |  |  | c_DK | 6186 | 0.00011471 |  |  |  |  | c_DK_Central | 6186 | 7.9155e-05
|  |  |  | c_DK | 6187 | 0.0001097 |  |  |  |  | c_DK_Central | 6187 | 8.4154e-05
|  |  |  | c_DK | 6188 | 0.0001067 |  |  |  |  | c_DK_Central | 6188 | 8.6487e-05
|  |  |  | c_DK | 6189 | 0.00010025 |  |  |  |  | c_DK_Central | 6189 | 8.2488e-05
|  |  |  | c_DK | 6190 | 9.2797e-05 |  |  |  |  | c_DK_Central | 6190 | 6.4657e-05
|  |  |  | c_DK | 6191 | 8.7024e-05 |  |  |  |  | c_DK_Central | 6191 | 4.5327e-05
|  |  |  | c_DK | 6192 | 8.2341e-05 |  |  |  |  | c_DK_Central | 6192 | 3.8328e-05
|  |  |  | c_DK | 6193 | 7.9779e-05 |  |  |  |  | c_DK_Central | 6193 | 4.2327e-05
|  |  |  | c_DK | 6194 | 7.8218e-05 |  |  |  |  | c_DK_Central | 6194 | 4.266e-05
|  |  |  | c_DK | 6195 | 7.7982e-05 |  |  |  |  | c_DK_Central | 6195 | 4.666e-05
|  |  |  | c_DK | 6196 | 8.0898e-05 |  |  |  |  | c_DK_Central | 6196 | 6.799e-05
|  |  |  | c_DK | 6197 | 8.8173e-05 |  |  |  |  | c_DK_Central | 6197 | 0.00011348
|  |  |  | c_DK | 6198 | 0.00010467 |  |  |  |  | c_DK_Central | 6198 | 0.00013631
|  |  |  | c_DK | 6199 | 0.00012101 |  |  |  |  | c_DK_Central | 6199 | 0.00013398
|  |  |  | c_DK | 6200 | 0.00012835 |  |  |  |  | c_DK_Central | 6200 | 0.00011082
|  |  |  | c_DK | 6201 | 0.00012985 |  |  |  |  | c_DK_Central | 6201 | 0.00010532
|  |  |  | c_DK | 6202 | 0.00013256 |  |  |  |  | c_DK_Central | 6202 | 9.8152e-05
|  |  |  | c_DK | 6203 | 0.00013106 |  |  |  |  | c_DK_Central | 6203 | 9.332e-05
|  |  |  | c_DK | 6204 | 0.00013082 |  |  |  |  | c_DK_Central | 6204 | 8.9987e-05
|  |  |  | c_DK | 6205 | 0.00013047 |  |  |  |  | c_DK_Central | 6205 | 8.0821e-05
|  |  |  | c_DK | 6206 | 0.00012799 |  |  |  |  | c_DK_Central | 6206 | 7.8322e-05
|  |  |  | c_DK | 6207 | 0.0001244 |  |  |  |  | c_DK_Central | 6207 | 7.5656e-05
|  |  |  | c_DK | 6208 | 0.00012196 |  |  |  |  | c_DK_Central | 6208 | 7.7655e-05
|  |  |  | c_DK | 6209 | 0.00012752 |  |  |  |  | c_DK_Central | 6209 | 8.3821e-05
|  |  |  | c_DK | 6210 | 0.00012419 |  |  |  |  | c_DK_Central | 6210 | 8.6987e-05
|  |  |  | c_DK | 6211 | 0.0001214 |  |  |  |  | c_DK_Central | 6211 | 9.332e-05
|  |  |  | c_DK | 6212 | 0.00011975 |  |  |  |  | c_DK_Central | 6212 | 9.6319e-05
|  |  |  | c_DK | 6213 | 0.00011238 |  |  |  |  | c_DK_Central | 6213 | 8.9154e-05
|  |  |  | c_DK | 6214 | 0.00010328 |  |  |  |  | c_DK_Central | 6214 | 7.1156e-05
|  |  |  | c_DK | 6215 | 9.5212e-05 |  |  |  |  | c_DK_Central | 6215 | 4.816e-05
|  |  |  | c_DK | 6216 | 8.7348e-05 |  |  |  |  | c_DK_Central | 6216 | 4.3327e-05
|  |  |  | c_DK | 6217 | 8.3166e-05 |  |  |  |  | c_DK_Central | 6217 | 4.716e-05
|  |  |  | c_DK | 6218 | 8.134e-05 |  |  |  |  | c_DK_Central | 6218 | 4.7993e-05
|  |  |  | c_DK | 6219 | 8.2489e-05 |  |  |  |  | c_DK_Central | 6219 | 5.2326e-05
|  |  |  | c_DK | 6220 | 8.5198e-05 |  |  |  |  | c_DK_Central | 6220 | 7.6489e-05
|  |  |  | c_DK | 6221 | 9.1914e-05 |  |  |  |  | c_DK_Central | 6221 | 0.00012598
|  |  |  | c_DK | 6222 | 0.00011017 |  |  |  |  | c_DK_Central | 6222 | 0.00015264
|  |  |  | c_DK | 6223 | 0.00012523 |  |  |  |  | c_DK_Central | 6223 | 0.00014981
|  |  |  | c_DK | 6224 | 0.00013182 |  |  |  |  | c_DK_Central | 6224 | 0.00012698
|  |  |  | c_DK | 6225 | 0.0001325 |  |  |  |  | c_DK_Central | 6225 | 0.00012015
|  |  |  | c_DK | 6226 | 0.00013444 |  |  |  |  | c_DK_Central | 6226 | 0.00011165
|  |  |  | c_DK | 6227 | 0.00013321 |  |  |  |  | c_DK_Central | 6227 | 0.00010615
|  |  |  | c_DK | 6228 | 0.00013126 |  |  |  |  | c_DK_Central | 6228 | 0.00010165
|  |  |  | c_DK | 6229 | 0.00013182 |  |  |  |  | c_DK_Central | 6229 | 9.182e-05
|  |  |  | c_DK | 6230 | 0.00012858 |  |  |  |  | c_DK_Central | 6230 | 8.8487e-05
|  |  |  | c_DK | 6231 | 0.00012446 |  |  |  |  | c_DK_Central | 6231 | 8.5154e-05
|  |  |  | c_DK | 6232 | 0.00012263 |  |  |  |  | c_DK_Central | 6232 | 8.6987e-05
|  |  |  | c_DK | 6233 | 0.00012823 |  |  |  |  | c_DK_Central | 6233 | 9.3653e-05
|  |  |  | c_DK | 6234 | 0.00012555 |  |  |  |  | c_DK_Central | 6234 | 9.7486e-05
|  |  |  | c_DK | 6235 | 0.00012361 |  |  |  |  | c_DK_Central | 6235 | 0.00010448
|  |  |  | c_DK | 6236 | 0.00012193 |  |  |  |  | c_DK_Central | 6236 | 0.00010682
|  |  |  | c_DK | 6237 | 0.00011374 |  |  |  |  | c_DK_Central | 6237 | 9.8985e-05
|  |  |  | c_DK | 6238 | 0.00010402 |  |  |  |  | c_DK_Central | 6238 | 7.8488e-05
|  |  |  | c_DK | 6239 | 9.5301e-05 |  |  |  |  | c_DK_Central | 6239 | 5.3325e-05
|  |  |  | c_DK | 6240 | 8.8085e-05 |  |  |  |  | c_DK_Central | 6240 | 4.516e-05
|  |  |  | c_DK | 6241 | 8.3844e-05 |  |  |  |  | c_DK_Central | 6241 | 4.8993e-05
|  |  |  | c_DK | 6242 | 8.2341e-05 |  |  |  |  | c_DK_Central | 6242 | 4.9993e-05
|  |  |  | c_DK | 6243 | 8.3048e-05 |  |  |  |  | c_DK_Central | 6243 | 5.4492e-05
|  |  |  | c_DK | 6244 | 8.6259e-05 |  |  |  |  | c_DK_Central | 6244 | 7.9822e-05
|  |  |  | c_DK | 6245 | 9.4741e-05 |  |  |  |  | c_DK_Central | 6245 | 0.00013031
|  |  |  | c_DK | 6246 | 0.00011235 |  |  |  |  | c_DK_Central | 6246 | 0.00015831
|  |  |  | c_DK | 6247 | 0.00012785 |  |  |  |  | c_DK_Central | 6247 | 0.00015531
|  |  |  | c_DK | 6248 | 0.00013368 |  |  |  |  | c_DK_Central | 6248 | 0.00013215
|  |  |  | c_DK | 6249 | 0.0001338 |  |  |  |  | c_DK_Central | 6249 | 0.00012465
|  |  |  | c_DK | 6250 | 0.00013553 |  |  |  |  | c_DK_Central | 6250 | 0.00011598
|  |  |  | c_DK | 6251 | 0.00013583 |  |  |  |  | c_DK_Central | 6251 | 0.00010982
|  |  |  | c_DK | 6252 | 0.00013462 |  |  |  |  | c_DK_Central | 6252 | 0.00010532
|  |  |  | c_DK | 6253 | 0.00013335 |  |  |  |  | c_DK_Central | 6253 | 9.5319e-05
|  |  |  | c_DK | 6254 | 0.00013135 |  |  |  |  | c_DK_Central | 6254 | 9.182e-05
|  |  |  | c_DK | 6255 | 0.00012693 |  |  |  |  | c_DK_Central | 6255 | 8.8654e-05
|  |  |  | c_DK | 6256 | 0.00012287 |  |  |  |  | c_DK_Central | 6256 | 9.0487e-05
|  |  |  | c_DK | 6257 | 0.00013006 |  |  |  |  | c_DK_Central | 6257 | 9.7319e-05
|  |  |  | c_DK | 6258 | 0.00012826 |  |  |  |  | c_DK_Central | 6258 | 0.00010165
|  |  |  | c_DK | 6259 | 0.00012475 |  |  |  |  | c_DK_Central | 6259 | 0.00010865
|  |  |  | c_DK | 6260 | 0.00012175 |  |  |  |  | c_DK_Central | 6260 | 0.00011098
|  |  |  | c_DK | 6261 | 0.00011389 |  |  |  |  | c_DK_Central | 6261 | 0.00010282
|  |  |  | c_DK | 6262 | 0.00010443 |  |  |  |  | c_DK_Central | 6262 | 8.1821e-05
|  |  |  | c_DK | 6263 | 9.5801e-05 |  |  |  |  | c_DK_Central | 6263 | 5.5492e-05
|  |  |  | c_DK | 6264 | 8.9528e-05 |  |  |  |  | c_DK_Central | 6264 | 4.6826e-05
|  |  |  | c_DK | 6265 | 8.4138e-05 |  |  |  |  | c_DK_Central | 6265 | 5.0992e-05
|  |  |  | c_DK | 6266 | 8.2194e-05 |  |  |  |  | c_DK_Central | 6266 | 5.1659e-05
|  |  |  | c_DK | 6267 | 8.2872e-05 |  |  |  |  | c_DK_Central | 6267 | 5.6658e-05
|  |  |  | c_DK | 6268 | 8.5228e-05 |  |  |  |  | c_DK_Central | 6268 | 8.2155e-05
|  |  |  | c_DK | 6269 | 9.2974e-05 |  |  |  |  | c_DK_Central | 6269 | 0.00013415
|  |  |  | c_DK | 6270 | 0.00011129 |  |  |  |  | c_DK_Central | 6270 | 0.00016248
|  |  |  | c_DK | 6271 | 0.00012552 |  |  |  |  | c_DK_Central | 6271 | 0.00015948
|  |  |  | c_DK | 6272 | 0.00013132 |  |  |  |  | c_DK_Central | 6272 | 0.00013598
|  |  |  | c_DK | 6273 | 0.00013173 |  |  |  |  | c_DK_Central | 6273 | 0.00012831
|  |  |  | c_DK | 6274 | 0.0001343 |  |  |  |  | c_DK_Central | 6274 | 0.00011915
|  |  |  | c_DK | 6275 | 0.0001338 |  |  |  |  | c_DK_Central | 6275 | 0.00011298
|  |  |  | c_DK | 6276 | 0.00013288 |  |  |  |  | c_DK_Central | 6276 | 0.00010815
|  |  |  | c_DK | 6277 | 0.00013268 |  |  |  |  | c_DK_Central | 6277 | 9.8319e-05
|  |  |  | c_DK | 6278 | 0.00012973 |  |  |  |  | c_DK_Central | 6278 | 9.4486e-05
|  |  |  | c_DK | 6279 | 0.0001262 |  |  |  |  | c_DK_Central | 6279 | 9.1487e-05
|  |  |  | c_DK | 6280 | 0.00012617 |  |  |  |  | c_DK_Central | 6280 | 9.3486e-05
|  |  |  | c_DK | 6281 | 0.0001317 |  |  |  |  | c_DK_Central | 6281 | 0.00010032
|  |  |  | c_DK | 6282 | 0.00012755 |  |  |  |  | c_DK_Central | 6282 | 0.00010448
|  |  |  | c_DK | 6283 | 0.00012399 |  |  |  |  | c_DK_Central | 6283 | 0.00011198
|  |  |  | c_DK | 6284 | 0.00012204 |  |  |  |  | c_DK_Central | 6284 | 0.00011415
|  |  |  | c_DK | 6285 | 0.00011347 |  |  |  |  | c_DK_Central | 6285 | 0.00010598
|  |  |  | c_DK | 6286 | 0.00010505 |  |  |  |  | c_DK_Central | 6286 | 8.3821e-05
|  |  |  | c_DK | 6287 | 9.7775e-05 |  |  |  |  | c_DK_Central | 6287 | 5.7158e-05
|  |  |  | c_DK | 6288 | 8.9616e-05 |  |  |  |  | c_DK_Central | 6288 | 4.366e-05
|  |  |  | c_DK | 6289 | 8.4226e-05 |  |  |  |  | c_DK_Central | 6289 | 4.6993e-05
|  |  |  | c_DK | 6290 | 8.1841e-05 |  |  |  |  | c_DK_Central | 6290 | 4.6826e-05
|  |  |  | c_DK | 6291 | 8.3461e-05 |  |  |  |  | c_DK_Central | 6291 | 5.0992e-05
|  |  |  | c_DK | 6292 | 8.7496e-05 |  |  |  |  | c_DK_Central | 6292 | 7.3822e-05
|  |  |  | c_DK | 6293 | 9.4653e-05 |  |  |  |  | c_DK_Central | 6293 | 0.00012182
|  |  |  | c_DK | 6294 | 0.00011132 |  |  |  |  | c_DK_Central | 6294 | 0.00014848
|  |  |  | c_DK | 6295 | 0.00012546 |  |  |  |  | c_DK_Central | 6295 | 0.00014798
|  |  |  | c_DK | 6296 | 0.00013147 |  |  |  |  | c_DK_Central | 6296 | 0.00012665
|  |  |  | c_DK | 6297 | 0.00013303 |  |  |  |  | c_DK_Central | 6297 | 0.00011932
|  |  |  | c_DK | 6298 | 0.00013545 |  |  |  |  | c_DK_Central | 6298 | 0.00011015
|  |  |  | c_DK | 6299 | 0.0001345 |  |  |  |  | c_DK_Central | 6299 | 0.00010432
|  |  |  | c_DK | 6300 | 0.00013129 |  |  |  |  | c_DK_Central | 6300 | 0.00010115
|  |  |  | c_DK | 6301 | 0.00012932 |  |  |  |  | c_DK_Central | 6301 | 9.1487e-05
|  |  |  | c_DK | 6302 | 0.00012422 |  |  |  |  | c_DK_Central | 6302 | 8.7154e-05
|  |  |  | c_DK | 6303 | 0.00012028 |  |  |  |  | c_DK_Central | 6303 | 8.3821e-05
|  |  |  | c_DK | 6304 | 0.00011995 |  |  |  |  | c_DK_Central | 6304 | 8.5654e-05
|  |  |  | c_DK | 6305 | 0.00012496 |  |  |  |  | c_DK_Central | 6305 | 9.3153e-05
|  |  |  | c_DK | 6306 | 0.00012334 |  |  |  |  | c_DK_Central | 6306 | 9.7152e-05
|  |  |  | c_DK | 6307 | 0.00011986 |  |  |  |  | c_DK_Central | 6307 | 0.00010498
|  |  |  | c_DK | 6308 | 0.00011406 |  |  |  |  | c_DK_Central | 6308 | 0.00010665
|  |  |  | c_DK | 6309 | 0.00010614 |  |  |  |  | c_DK_Central | 6309 | 9.9485e-05
|  |  |  | c_DK | 6310 | 9.8806e-05 |  |  |  |  | c_DK_Central | 6310 | 7.7989e-05
|  |  |  | c_DK | 6311 | 9.1649e-05 |  |  |  |  | c_DK_Central | 6311 | 5.2826e-05
|  |  |  | c_DK | 6312 | 8.673e-05 |  |  |  |  | c_DK_Central | 6312 | 4.3327e-05
|  |  |  | c_DK | 6313 | 8.2989e-05 |  |  |  |  | c_DK_Central | 6313 | 4.366e-05
|  |  |  | c_DK | 6314 | 8.0427e-05 |  |  |  |  | c_DK_Central | 6314 | 4.1161e-05
|  |  |  | c_DK | 6315 | 7.8601e-05 |  |  |  |  | c_DK_Central | 6315 | 4.6493e-05
|  |  |  | c_DK | 6316 | 7.8748e-05 |  |  |  |  | c_DK_Central | 6316 | 6.7823e-05
|  |  |  | c_DK | 6317 | 8.0456e-05 |  |  |  |  | c_DK_Central | 6317 | 0.00010698
|  |  |  | c_DK | 6318 | 8.5169e-05 |  |  |  |  | c_DK_Central | 6318 | 0.00013548
|  |  |  | c_DK | 6319 | 9.3828e-05 |  |  |  |  | c_DK_Central | 6319 | 0.00013515
|  |  |  | c_DK | 6320 | 0.00010446 |  |  |  |  | c_DK_Central | 6320 | 0.00011448
|  |  |  | c_DK | 6321 | 0.00011044 |  |  |  |  | c_DK_Central | 6321 | 0.00010682
|  |  |  | c_DK | 6322 | 0.00011374 |  |  |  |  | c_DK_Central | 6322 | 0.00010298
|  |  |  | c_DK | 6323 | 0.0001123 |  |  |  |  | c_DK_Central | 6323 | 9.4319e-05
|  |  |  | c_DK | 6324 | 0.00010961 |  |  |  |  | c_DK_Central | 6324 | 9.1153e-05
|  |  |  | c_DK | 6325 | 0.00010682 |  |  |  |  | c_DK_Central | 6325 | 8.1155e-05
|  |  |  | c_DK | 6326 | 0.00010473 |  |  |  |  | c_DK_Central | 6326 | 8.4488e-05
|  |  |  | c_DK | 6327 | 0.00010358 |  |  |  |  | c_DK_Central | 6327 | 8.0155e-05
|  |  |  | c_DK | 6328 | 0.0001042 |  |  |  |  | c_DK_Central | 6328 | 8.1321e-05
|  |  |  | c_DK | 6329 | 0.00010947 |  |  |  |  | c_DK_Central | 6329 | 8.4821e-05
|  |  |  | c_DK | 6330 | 0.00011041 |  |  |  |  | c_DK_Central | 6330 | 8.8987e-05
|  |  |  | c_DK | 6331 | 0.00010799 |  |  |  |  | c_DK_Central | 6331 | 9.3653e-05
|  |  |  | c_DK | 6332 | 0.00010464 |  |  |  |  | c_DK_Central | 6332 | 9.4986e-05
|  |  |  | c_DK | 6333 | 9.8364e-05 |  |  |  |  | c_DK_Central | 6333 | 9.0653e-05
|  |  |  | c_DK | 6334 | 9.1501e-05 |  |  |  |  | c_DK_Central | 6334 | 7.1156e-05
|  |  |  | c_DK | 6335 | 8.5198e-05 |  |  |  |  | c_DK_Central | 6335 | 4.8493e-05
|  |  |  | c_DK | 6336 | 8.0604e-05 |  |  |  |  | c_DK_Central | 6336 | 3.9661e-05
|  |  |  | c_DK | 6337 | 7.6362e-05 |  |  |  |  | c_DK_Central | 6337 | 4.416e-05
|  |  |  | c_DK | 6338 | 7.4419e-05 |  |  |  |  | c_DK_Central | 6338 | 4.5327e-05
|  |  |  | c_DK | 6339 | 7.3594e-05 |  |  |  |  | c_DK_Central | 6339 | 5.5492e-05
|  |  |  | c_DK | 6340 | 7.4006e-05 |  |  |  |  | c_DK_Central | 6340 | 8.0155e-05
|  |  |  | c_DK | 6341 | 7.6038e-05 |  |  |  |  | c_DK_Central | 6341 | 0.00011882
|  |  |  | c_DK | 6342 | 8.0721e-05 |  |  |  |  | c_DK_Central | 6342 | 0.00012465
|  |  |  | c_DK | 6343 | 8.7054e-05 |  |  |  |  | c_DK_Central | 6343 | 0.00012698
|  |  |  | c_DK | 6344 | 9.6685e-05 |  |  |  |  | c_DK_Central | 6344 | 0.00010482
|  |  |  | c_DK | 6345 | 0.0001034 |  |  |  |  | c_DK_Central | 6345 | 9.7986e-05
|  |  |  | c_DK | 6346 | 0.00010593 |  |  |  |  | c_DK_Central | 6346 | 9.282e-05
|  |  |  | c_DK | 6347 | 0.00010617 |  |  |  |  | c_DK_Central | 6347 | 8.8154e-05
|  |  |  | c_DK | 6348 | 0.0001052 |  |  |  |  | c_DK_Central | 6348 | 8.5654e-05
|  |  |  | c_DK | 6349 | 0.00010428 |  |  |  |  | c_DK_Central | 6349 | 7.7989e-05
|  |  |  | c_DK | 6350 | 0.00010343 |  |  |  |  | c_DK_Central | 6350 | 7.6322e-05
|  |  |  | c_DK | 6351 | 0.00010202 |  |  |  |  | c_DK_Central | 6351 | 7.3323e-05
|  |  |  | c_DK | 6352 | 0.00010446 |  |  |  |  | c_DK_Central | 6352 | 7.6322e-05
|  |  |  | c_DK | 6353 | 0.00011309 |  |  |  |  | c_DK_Central | 6353 | 8.2488e-05
|  |  |  | c_DK | 6354 | 0.00011371 |  |  |  |  | c_DK_Central | 6354 | 8.6821e-05
|  |  |  | c_DK | 6355 | 0.00011168 |  |  |  |  | c_DK_Central | 6355 | 9.232e-05
|  |  |  | c_DK | 6356 | 0.00010873 |  |  |  |  | c_DK_Central | 6356 | 9.4486e-05
|  |  |  | c_DK | 6357 | 0.00010128 |  |  |  |  | c_DK_Central | 6357 | 9.0153e-05
|  |  |  | c_DK | 6358 | 9.3268e-05 |  |  |  |  | c_DK_Central | 6358 | 7.0823e-05
|  |  |  | c_DK | 6359 | 8.7024e-05 |  |  |  |  | c_DK_Central | 6359 | 4.9493e-05
|  |  |  | c_DK | 6360 | 7.9867e-05 |  |  |  |  | c_DK_Central | 6360 | 3.7661e-05
|  |  |  | c_DK | 6361 | 7.6922e-05 |  |  |  |  | c_DK_Central | 6361 | 4.1661e-05
|  |  |  | c_DK | 6362 | 7.7423e-05 |  |  |  |  | c_DK_Central | 6362 | 4.1994e-05
|  |  |  | c_DK | 6363 | 7.8071e-05 |  |  |  |  | c_DK_Central | 6363 | 4.5827e-05
|  |  |  | c_DK | 6364 | 8.0721e-05 |  |  |  |  | c_DK_Central | 6364 | 6.7157e-05
|  |  |  | c_DK | 6365 | 8.9057e-05 |  |  |  |  | c_DK_Central | 6365 | 0.00011198
|  |  |  | c_DK | 6366 | 0.00010623 |  |  |  |  | c_DK_Central | 6366 | 0.00013481
|  |  |  | c_DK | 6367 | 0.00012275 |  |  |  |  | c_DK_Central | 6367 | 0.00013248
|  |  |  | c_DK | 6368 | 0.00012961 |  |  |  |  | c_DK_Central | 6368 | 0.00010932
|  |  |  | c_DK | 6369 | 0.00013162 |  |  |  |  | c_DK_Central | 6369 | 0.00010382
|  |  |  | c_DK | 6370 | 0.00013524 |  |  |  |  | c_DK_Central | 6370 | 9.6986e-05
|  |  |  | c_DK | 6371 | 0.00013577 |  |  |  |  | c_DK_Central | 6371 | 9.232e-05
|  |  |  | c_DK | 6372 | 0.00013365 |  |  |  |  | c_DK_Central | 6372 | 8.8987e-05
|  |  |  | c_DK | 6373 | 0.00013421 |  |  |  |  | c_DK_Central | 6373 | 7.9488e-05
|  |  |  | c_DK | 6374 | 0.000132 |  |  |  |  | c_DK_Central | 6374 | 7.7322e-05
|  |  |  | c_DK | 6375 | 0.00012735 |  |  |  |  | c_DK_Central | 6375 | 7.4489e-05
|  |  |  | c_DK | 6376 | 0.00012711 |  |  |  |  | c_DK_Central | 6376 | 7.6155e-05
|  |  |  | c_DK | 6377 | 0.00013303 |  |  |  |  | c_DK_Central | 6377 | 8.2655e-05
|  |  |  | c_DK | 6378 | 0.00012967 |  |  |  |  | c_DK_Central | 6378 | 8.5487e-05
|  |  |  | c_DK | 6379 | 0.00012699 |  |  |  |  | c_DK_Central | 6379 | 9.182e-05
|  |  |  | c_DK | 6380 | 0.00012207 |  |  |  |  | c_DK_Central | 6380 | 9.5153e-05
|  |  |  | c_DK | 6381 | 0.00011362 |  |  |  |  | c_DK_Central | 6381 | 8.782e-05
|  |  |  | c_DK | 6382 | 0.00010505 |  |  |  |  | c_DK_Central | 6382 | 7.0156e-05
|  |  |  | c_DK | 6383 | 9.751e-05 |  |  |  |  | c_DK_Central | 6383 | 4.766e-05
|  |  |  | c_DK | 6384 | 8.7466e-05 |  |  |  |  | c_DK_Central | 6384 | 3.7161e-05
|  |  |  | c_DK | 6385 | 8.349e-05 |  |  |  |  | c_DK_Central | 6385 | 4.0494e-05
|  |  |  | c_DK | 6386 | 8.2518e-05 |  |  |  |  | c_DK_Central | 6386 | 4.0994e-05
|  |  |  | c_DK | 6387 | 8.4256e-05 |  |  |  |  | c_DK_Central | 6387 | 4.4493e-05
|  |  |  | c_DK | 6388 | 8.7024e-05 |  |  |  |  | c_DK_Central | 6388 | 6.6324e-05
|  |  |  | c_DK | 6389 | 9.4594e-05 |  |  |  |  | c_DK_Central | 6389 | 0.00011098
|  |  |  | c_DK | 6390 | 0.00011174 |  |  |  |  | c_DK_Central | 6390 | 0.00013415
|  |  |  | c_DK | 6391 | 0.00012605 |  |  |  |  | c_DK_Central | 6391 | 0.00013165
|  |  |  | c_DK | 6392 | 0.00013206 |  |  |  |  | c_DK_Central | 6392 | 0.00011048
|  |  |  | c_DK | 6393 | 0.00013453 |  |  |  |  | c_DK_Central | 6393 | 0.00010498
|  |  |  | c_DK | 6394 | 0.00013736 |  |  |  |  | c_DK_Central | 6394 | 9.7652e-05
|  |  |  | c_DK | 6395 | 0.00013762 |  |  |  |  | c_DK_Central | 6395 | 9.332e-05
|  |  |  | c_DK | 6396 | 0.00013559 |  |  |  |  | c_DK_Central | 6396 | 8.9487e-05
|  |  |  | c_DK | 6397 | 0.00013621 |  |  |  |  | c_DK_Central | 6397 | 7.9988e-05
|  |  |  | c_DK | 6398 | 0.00013427 |  |  |  |  | c_DK_Central | 6398 | 7.6989e-05
|  |  |  | c_DK | 6399 | 0.00012979 |  |  |  |  | c_DK_Central | 6399 | 7.3489e-05
|  |  |  | c_DK | 6400 | 0.0001277 |  |  |  |  | c_DK_Central | 6400 | 7.5156e-05
|  |  |  | c_DK | 6401 | 0.00013388 |  |  |  |  | c_DK_Central | 6401 | 8.1321e-05
|  |  |  | c_DK | 6402 | 0.00013017 |  |  |  |  | c_DK_Central | 6402 | 8.4488e-05
|  |  |  | c_DK | 6403 | 0.00012926 |  |  |  |  | c_DK_Central | 6403 | 9.0487e-05
|  |  |  | c_DK | 6404 | 0.00012331 |  |  |  |  | c_DK_Central | 6404 | 9.282e-05
|  |  |  | c_DK | 6405 | 0.00011392 |  |  |  |  | c_DK_Central | 6405 | 8.5987e-05
|  |  |  | c_DK | 6406 | 0.00010455 |  |  |  |  | c_DK_Central | 6406 | 6.8157e-05
|  |  |  | c_DK | 6407 | 9.695e-05 |  |  |  |  | c_DK_Central | 6407 | 4.6327e-05
|  |  |  | c_DK | 6408 | 8.8909e-05 |  |  |  |  | c_DK_Central | 6408 | 3.6328e-05
|  |  |  | c_DK | 6409 | 8.5228e-05 |  |  |  |  | c_DK_Central | 6409 | 3.9994e-05
|  |  |  | c_DK | 6410 | 8.4138e-05 |  |  |  |  | c_DK_Central | 6410 | 4.0161e-05
|  |  |  | c_DK | 6411 | 8.5787e-05 |  |  |  |  | c_DK_Central | 6411 | 4.3827e-05
|  |  |  | c_DK | 6412 | 8.8085e-05 |  |  |  |  | c_DK_Central | 6412 | 6.5157e-05
|  |  |  | c_DK | 6413 | 9.5448e-05 |  |  |  |  | c_DK_Central | 6413 | 0.00010915
|  |  |  | c_DK | 6414 | 0.00011265 |  |  |  |  | c_DK_Central | 6414 | 0.00013215
|  |  |  | c_DK | 6415 | 0.00012732 |  |  |  |  | c_DK_Central | 6415 | 0.00012965
|  |  |  | c_DK | 6416 | 0.00013391 |  |  |  |  | c_DK_Central | 6416 | 0.00010898
|  |  |  | c_DK | 6417 | 0.00013583 |  |  |  |  | c_DK_Central | 6417 | 0.00010332
|  |  |  | c_DK | 6418 | 0.00013815 |  |  |  |  | c_DK_Central | 6418 | 9.6153e-05
|  |  |  | c_DK | 6419 | 0.00013824 |  |  |  |  | c_DK_Central | 6419 | 9.182e-05
|  |  |  | c_DK | 6420 | 0.00013645 |  |  |  |  | c_DK_Central | 6420 | 8.8154e-05
|  |  |  | c_DK | 6421 | 0.00013662 |  |  |  |  | c_DK_Central | 6421 | 7.8822e-05
|  |  |  | c_DK | 6422 | 0.00013374 |  |  |  |  | c_DK_Central | 6422 | 7.5822e-05
|  |  |  | c_DK | 6423 | 0.00012979 |  |  |  |  | c_DK_Central | 6423 | 7.2656e-05
|  |  |  | c_DK | 6424 | 0.00012826 |  |  |  |  | c_DK_Central | 6424 | 7.3989e-05
|  |  |  | c_DK | 6425 | 0.00013365 |  |  |  |  | c_DK_Central | 6425 | 8.0155e-05
|  |  |  | c_DK | 6426 | 0.00013073 |  |  |  |  | c_DK_Central | 6426 | 8.3321e-05
|  |  |  | c_DK | 6427 | 0.00012979 |  |  |  |  | c_DK_Central | 6427 | 8.9154e-05
|  |  |  | c_DK | 6428 | 0.00012325 |  |  |  |  | c_DK_Central | 6428 | 9.1487e-05
|  |  |  | c_DK | 6429 | 0.00011424 |  |  |  |  | c_DK_Central | 6429 | 8.4654e-05
|  |  |  | c_DK | 6430 | 0.00010582 |  |  |  |  | c_DK_Central | 6430 | 6.749e-05
|  |  |  | c_DK | 6431 | 9.8688e-05 |  |  |  |  | c_DK_Central | 6431 | 4.5493e-05
|  |  |  | c_DK | 6432 | 8.9881e-05 |  |  |  |  | c_DK_Central | 6432 | 3.5661e-05
|  |  |  | c_DK | 6433 | 8.5905e-05 |  |  |  |  | c_DK_Central | 6433 | 3.9328e-05
|  |  |  | c_DK | 6434 | 8.4933e-05 |  |  |  |  | c_DK_Central | 6434 | 3.9661e-05
|  |  |  | c_DK | 6435 | 8.6435e-05 |  |  |  |  | c_DK_Central | 6435 | 4.316e-05
|  |  |  | c_DK | 6436 | 8.835e-05 |  |  |  |  | c_DK_Central | 6436 | 6.4157e-05
|  |  |  | c_DK | 6437 | 9.5684e-05 |  |  |  |  | c_DK_Central | 6437 | 0.00010765
|  |  |  | c_DK | 6438 | 0.00011306 |  |  |  |  | c_DK_Central | 6438 | 0.00013015
|  |  |  | c_DK | 6439 | 0.00012926 |  |  |  |  | c_DK_Central | 6439 | 0.00012781
|  |  |  | c_DK | 6440 | 0.00013568 |  |  |  |  | c_DK_Central | 6440 | 0.00010715
|  |  |  | c_DK | 6441 | 0.00013833 |  |  |  |  | c_DK_Central | 6441 | 0.00010165
|  |  |  | c_DK | 6442 | 0.00014154 |  |  |  |  | c_DK_Central | 6442 | 9.4653e-05
|  |  |  | c_DK | 6443 | 0.00014086 |  |  |  |  | c_DK_Central | 6443 | 9.032e-05
|  |  |  | c_DK | 6444 | 0.00013877 |  |  |  |  | c_DK_Central | 6444 | 8.6821e-05
|  |  |  | c_DK | 6445 | 0.00013871 |  |  |  |  | c_DK_Central | 6445 | 7.7655e-05
|  |  |  | c_DK | 6446 | 0.00013547 |  |  |  |  | c_DK_Central | 6446 | 7.4489e-05
|  |  |  | c_DK | 6447 | 0.000131 |  |  |  |  | c_DK_Central | 6447 | 7.1156e-05
|  |  |  | c_DK | 6448 | 0.00013029 |  |  |  |  | c_DK_Central | 6448 | 7.2989e-05
|  |  |  | c_DK | 6449 | 0.00013757 |  |  |  |  | c_DK_Central | 6449 | 7.8988e-05
|  |  |  | c_DK | 6450 | 0.00013515 |  |  |  |  | c_DK_Central | 6450 | 8.1821e-05
|  |  |  | c_DK | 6451 | 0.00013412 |  |  |  |  | c_DK_Central | 6451 | 8.7654e-05
|  |  |  | c_DK | 6452 | 0.00012682 |  |  |  |  | c_DK_Central | 6452 | 9.0153e-05
|  |  |  | c_DK | 6453 | 0.0001176 |  |  |  |  | c_DK_Central | 6453 | 8.3154e-05
|  |  |  | c_DK | 6454 | 0.0001085 |  |  |  |  | c_DK_Central | 6454 | 6.599e-05
|  |  |  | c_DK | 6455 | 9.9689e-05 |  |  |  |  | c_DK_Central | 6455 | 4.4827e-05
|  |  |  | c_DK | 6456 | 9.2886e-05 |  |  |  |  | c_DK_Central | 6456 | 3.4995e-05
|  |  |  | c_DK | 6457 | 8.8851e-05 |  |  |  |  | c_DK_Central | 6457 | 3.7661e-05
|  |  |  | c_DK | 6458 | 8.7879e-05 |  |  |  |  | c_DK_Central | 6458 | 3.7494e-05
|  |  |  | c_DK | 6459 | 8.8703e-05 |  |  |  |  | c_DK_Central | 6459 | 4.0661e-05
|  |  |  | c_DK | 6460 | 9.0441e-05 |  |  |  |  | c_DK_Central | 6460 | 5.9825e-05
|  |  |  | c_DK | 6461 | 9.7628e-05 |  |  |  |  | c_DK_Central | 6461 | 0.00010165
|  |  |  | c_DK | 6462 | 0.00011347 |  |  |  |  | c_DK_Central | 6462 | 0.00012298
|  |  |  | c_DK | 6463 | 0.00012779 |  |  |  |  | c_DK_Central | 6463 | 0.00012298
|  |  |  | c_DK | 6464 | 0.00013385 |  |  |  |  | c_DK_Central | 6464 | 0.00010365
|  |  |  | c_DK | 6465 | 0.00013668 |  |  |  |  | c_DK_Central | 6465 | 9.8486e-05
|  |  |  | c_DK | 6466 | 0.00013913 |  |  |  |  | c_DK_Central | 6466 | 9.082e-05
|  |  |  | c_DK | 6467 | 0.00013671 |  |  |  |  | c_DK_Central | 6467 | 8.6487e-05
|  |  |  | c_DK | 6468 | 0.00013341 |  |  |  |  | c_DK_Central | 6468 | 8.3821e-05
|  |  |  | c_DK | 6469 | 0.00013038 |  |  |  |  | c_DK_Central | 6469 | 7.5156e-05
|  |  |  | c_DK | 6470 | 0.00012528 |  |  |  |  | c_DK_Central | 6470 | 7.1323e-05
|  |  |  | c_DK | 6471 | 0.00012048 |  |  |  |  | c_DK_Central | 6471 | 6.799e-05
|  |  |  | c_DK | 6472 | 0.00012066 |  |  |  |  | c_DK_Central | 6472 | 6.9323e-05
|  |  |  | c_DK | 6473 | 0.0001257 |  |  |  |  | c_DK_Central | 6473 | 7.5989e-05
|  |  |  | c_DK | 6474 | 0.00012281 |  |  |  |  | c_DK_Central | 6474 | 7.8988e-05
|  |  |  | c_DK | 6475 | 0.00012428 |  |  |  |  | c_DK_Central | 6475 | 8.5321e-05
|  |  |  | c_DK | 6476 | 0.00011807 |  |  |  |  | c_DK_Central | 6476 | 8.7154e-05
|  |  |  | c_DK | 6477 | 0.00011197 |  |  |  |  | c_DK_Central | 6477 | 8.1155e-05
|  |  |  | c_DK | 6478 | 0.00010476 |  |  |  |  | c_DK_Central | 6478 | 6.3824e-05
|  |  |  | c_DK | 6479 | 9.698e-05 |  |  |  |  | c_DK_Central | 6479 | 4.2994e-05
|  |  |  | c_DK | 6480 | 8.6818e-05 |  |  |  |  | c_DK_Central | 6480 | 3.8494e-05
|  |  |  | c_DK | 6481 | 8.293e-05 |  |  |  |  | c_DK_Central | 6481 | 3.8828e-05
|  |  |  | c_DK | 6482 | 8.1369e-05 |  |  |  |  | c_DK_Central | 6482 | 3.6161e-05
|  |  |  | c_DK | 6483 | 8.2224e-05 |  |  |  |  | c_DK_Central | 6483 | 4.0994e-05
|  |  |  | c_DK | 6484 | 8.2724e-05 |  |  |  |  | c_DK_Central | 6484 | 6.0491e-05
|  |  |  | c_DK | 6485 | 8.4668e-05 |  |  |  |  | c_DK_Central | 6485 | 9.6153e-05
|  |  |  | c_DK | 6486 | 8.9852e-05 |  |  |  |  | c_DK_Central | 6486 | 0.00012232
|  |  |  | c_DK | 6487 | 9.7068e-05 |  |  |  |  | c_DK_Central | 6487 | 0.00012198
|  |  |  | c_DK | 6488 | 0.00010502 |  |  |  |  | c_DK_Central | 6488 | 0.00010248
|  |  |  | c_DK | 6489 | 0.00010985 |  |  |  |  | c_DK_Central | 6489 | 9.5819e-05
|  |  |  | c_DK | 6490 | 0.00011241 |  |  |  |  | c_DK_Central | 6490 | 9.2653e-05
|  |  |  | c_DK | 6491 | 0.0001115 |  |  |  |  | c_DK_Central | 6491 | 8.4821e-05
|  |  |  | c_DK | 6492 | 0.00011009 |  |  |  |  | c_DK_Central | 6492 | 8.2321e-05
|  |  |  | c_DK | 6493 | 0.00010855 |  |  |  |  | c_DK_Central | 6493 | 7.2656e-05
|  |  |  | c_DK | 6494 | 0.00010823 |  |  |  |  | c_DK_Central | 6494 | 7.6155e-05
|  |  |  | c_DK | 6495 | 0.00010826 |  |  |  |  | c_DK_Central | 6495 | 7.1823e-05
|  |  |  | c_DK | 6496 | 0.00010976 |  |  |  |  | c_DK_Central | 6496 | 7.2656e-05
|  |  |  | c_DK | 6497 | 0.00011562 |  |  |  |  | c_DK_Central | 6497 | 7.5822e-05
|  |  |  | c_DK | 6498 | 0.00011701 |  |  |  |  | c_DK_Central | 6498 | 7.9322e-05
|  |  |  | c_DK | 6499 | 0.0001135 |  |  |  |  | c_DK_Central | 6499 | 8.3488e-05
|  |  |  | c_DK | 6500 | 0.00010673 |  |  |  |  | c_DK_Central | 6500 | 8.4987e-05
|  |  |  | c_DK | 6501 | 9.9719e-05 |  |  |  |  | c_DK_Central | 6501 | 8.0821e-05
|  |  |  | c_DK | 6502 | 9.5212e-05 |  |  |  |  | c_DK_Central | 6502 | 6.3491e-05
|  |  |  | c_DK | 6503 | 9.0264e-05 |  |  |  |  | c_DK_Central | 6503 | 4.3327e-05
|  |  |  | c_DK | 6504 | 8.5228e-05 |  |  |  |  | c_DK_Central | 6504 | 3.7828e-05
|  |  |  | c_DK | 6505 | 8.2224e-05 |  |  |  |  | c_DK_Central | 6505 | 4.1994e-05
|  |  |  | c_DK | 6506 | 8.0044e-05 |  |  |  |  | c_DK_Central | 6506 | 4.3327e-05
|  |  |  | c_DK | 6507 | 7.9072e-05 |  |  |  |  | c_DK_Central | 6507 | 5.2992e-05
|  |  |  | c_DK | 6508 | 7.975e-05 |  |  |  |  | c_DK_Central | 6508 | 7.6655e-05
|  |  |  | c_DK | 6509 | 8.0692e-05 |  |  |  |  | c_DK_Central | 6509 | 0.00011348
|  |  |  | c_DK | 6510 | 8.5581e-05 |  |  |  |  | c_DK_Central | 6510 | 0.00011932
|  |  |  | c_DK | 6511 | 9.212e-05 |  |  |  |  | c_DK_Central | 6511 | 0.00012182
|  |  |  | c_DK | 6512 | 0.00010019 |  |  |  |  | c_DK_Central | 6512 | 0.00010015
|  |  |  | c_DK | 6513 | 0.00010602 |  |  |  |  | c_DK_Central | 6513 | 9.382e-05
|  |  |  | c_DK | 6514 | 0.00010802 |  |  |  |  | c_DK_Central | 6514 | 8.882e-05
|  |  |  | c_DK | 6515 | 0.00010929 |  |  |  |  | c_DK_Central | 6515 | 8.4321e-05
|  |  |  | c_DK | 6516 | 0.0001105 |  |  |  |  | c_DK_Central | 6516 | 8.2155e-05
|  |  |  | c_DK | 6517 | 0.00010814 |  |  |  |  | c_DK_Central | 6517 | 7.4656e-05
|  |  |  | c_DK | 6518 | 0.00010685 |  |  |  |  | c_DK_Central | 6518 | 7.2823e-05
|  |  |  | c_DK | 6519 | 0.00010608 |  |  |  |  | c_DK_Central | 6519 | 6.999e-05
|  |  |  | c_DK | 6520 | 0.00010923 |  |  |  |  | c_DK_Central | 6520 | 7.2989e-05
|  |  |  | c_DK | 6521 | 0.00011863 |  |  |  |  | c_DK_Central | 6521 | 7.8822e-05
|  |  |  | c_DK | 6522 | 0.00012098 |  |  |  |  | c_DK_Central | 6522 | 8.2988e-05
|  |  |  | c_DK | 6523 | 0.00011783 |  |  |  |  | c_DK_Central | 6523 | 8.8154e-05
|  |  |  | c_DK | 6524 | 0.00011085 |  |  |  |  | c_DK_Central | 6524 | 9.032e-05
|  |  |  | c_DK | 6525 | 0.00010316 |  |  |  |  | c_DK_Central | 6525 | 8.6154e-05
|  |  |  | c_DK | 6526 | 9.5978e-05 |  |  |  |  | c_DK_Central | 6526 | 6.749e-05
|  |  |  | c_DK | 6527 | 9.0146e-05 |  |  |  |  | c_DK_Central | 6527 | 4.716e-05
|  |  |  | c_DK | 6528 | 8.6229e-05 |  |  |  |  | c_DK_Central | 6528 | 4.0494e-05
|  |  |  | c_DK | 6529 | 8.4138e-05 |  |  |  |  | c_DK_Central | 6529 | 4.4493e-05
|  |  |  | c_DK | 6530 | 8.4403e-05 |  |  |  |  | c_DK_Central | 6530 | 4.516e-05
|  |  |  | c_DK | 6531 | 8.5434e-05 |  |  |  |  | c_DK_Central | 6531 | 4.9326e-05
|  |  |  | c_DK | 6532 | 8.7113e-05 |  |  |  |  | c_DK_Central | 6532 | 7.1823e-05
|  |  |  | c_DK | 6533 | 9.3445e-05 |  |  |  |  | c_DK_Central | 6533 | 0.00011865
|  |  |  | c_DK | 6534 | 0.0001115 |  |  |  |  | c_DK_Central | 6534 | 0.00014281
|  |  |  | c_DK | 6535 | 0.00012955 |  |  |  |  | c_DK_Central | 6535 | 0.00014031
|  |  |  | c_DK | 6536 | 0.00013653 |  |  |  |  | c_DK_Central | 6536 | 0.00011665
|  |  |  | c_DK | 6537 | 0.0001391 |  |  |  |  | c_DK_Central | 6537 | 0.00011048
|  |  |  | c_DK | 6538 | 0.00014281 |  |  |  |  | c_DK_Central | 6538 | 0.00010298
|  |  |  | c_DK | 6539 | 0.00014357 |  |  |  |  | c_DK_Central | 6539 | 9.7819e-05
|  |  |  | c_DK | 6540 | 0.00014066 |  |  |  |  | c_DK_Central | 6540 | 9.4153e-05
|  |  |  | c_DK | 6541 | 0.00013954 |  |  |  |  | c_DK_Central | 6541 | 8.4654e-05
|  |  |  | c_DK | 6542 | 0.00013662 |  |  |  |  | c_DK_Central | 6542 | 8.2155e-05
|  |  |  | c_DK | 6543 | 0.00013097 |  |  |  |  | c_DK_Central | 6543 | 7.9655e-05
|  |  |  | c_DK | 6544 | 0.00012914 |  |  |  |  | c_DK_Central | 6544 | 8.1488e-05
|  |  |  | c_DK | 6545 | 0.00013609 |  |  |  |  | c_DK_Central | 6545 | 8.8154e-05
|  |  |  | c_DK | 6546 | 0.00013621 |  |  |  |  | c_DK_Central | 6546 | 9.1487e-05
|  |  |  | c_DK | 6547 | 0.000136 |  |  |  |  | c_DK_Central | 6547 | 9.7986e-05
|  |  |  | c_DK | 6548 | 0.00012876 |  |  |  |  | c_DK_Central | 6548 | 0.00010132
|  |  |  | c_DK | 6549 | 0.00012022 |  |  |  |  | c_DK_Central | 6549 | 9.3653e-05
|  |  |  | c_DK | 6550 | 0.0001115 |  |  |  |  | c_DK_Central | 6550 | 7.4656e-05
|  |  |  | c_DK | 6551 | 0.00010428 |  |  |  |  | c_DK_Central | 6551 | 5.0992e-05
|  |  |  | c_DK | 6552 | 9.424e-05 |  |  |  |  | c_DK_Central | 6552 | 4.766e-05
|  |  |  | c_DK | 6553 | 9.0264e-05 |  |  |  |  | c_DK_Central | 6553 | 5.1826e-05
|  |  |  | c_DK | 6554 | 8.8438e-05 |  |  |  |  | c_DK_Central | 6554 | 5.2659e-05
|  |  |  | c_DK | 6555 | 8.9145e-05 |  |  |  |  | c_DK_Central | 6555 | 5.7658e-05
|  |  |  | c_DK | 6556 | 9.1001e-05 |  |  |  |  | c_DK_Central | 6556 | 8.3488e-05
|  |  |  | c_DK | 6557 | 9.751e-05 |  |  |  |  | c_DK_Central | 6557 | 0.00013581
|  |  |  | c_DK | 6558 | 0.00011389 |  |  |  |  | c_DK_Central | 6558 | 0.00016448
|  |  |  | c_DK | 6559 | 0.00013026 |  |  |  |  | c_DK_Central | 6559 | 0.00016148
|  |  |  | c_DK | 6560 | 0.00013609 |  |  |  |  | c_DK_Central | 6560 | 0.00013781
|  |  |  | c_DK | 6561 | 0.00013863 |  |  |  |  | c_DK_Central | 6561 | 0.00013015
|  |  |  | c_DK | 6562 | 0.00014028 |  |  |  |  | c_DK_Central | 6562 | 0.00012082
|  |  |  | c_DK | 6563 | 0.00013963 |  |  |  |  | c_DK_Central | 6563 | 0.00011465
|  |  |  | c_DK | 6564 | 0.00013857 |  |  |  |  | c_DK_Central | 6564 | 0.00010982
|  |  |  | c_DK | 6565 | 0.00013801 |  |  |  |  | c_DK_Central | 6565 | 9.9819e-05
|  |  |  | c_DK | 6566 | 0.00013545 |  |  |  |  | c_DK_Central | 6566 | 9.6153e-05
|  |  |  | c_DK | 6567 | 0.00013044 |  |  |  |  | c_DK_Central | 6567 | 9.2986e-05
|  |  |  | c_DK | 6568 | 0.00013047 |  |  |  |  | c_DK_Central | 6568 | 9.4986e-05
|  |  |  | c_DK | 6569 | 0.00013886 |  |  |  |  | c_DK_Central | 6569 | 0.00010215
|  |  |  | c_DK | 6570 | 0.00013745 |  |  |  |  | c_DK_Central | 6570 | 0.00010632
|  |  |  | c_DK | 6571 | 0.00013662 |  |  |  |  | c_DK_Central | 6571 | 0.00011365
|  |  |  | c_DK | 6572 | 0.00012991 |  |  |  |  | c_DK_Central | 6572 | 0.00011565
|  |  |  | c_DK | 6573 | 0.0001226 |  |  |  |  | c_DK_Central | 6573 | 0.00010748
|  |  |  | c_DK | 6574 | 0.00011474 |  |  |  |  | c_DK_Central | 6574 | 8.4987e-05
|  |  |  | c_DK | 6575 | 0.00010646 |  |  |  |  | c_DK_Central | 6575 | 5.8158e-05
|  |  |  | c_DK | 6576 | 9.5713e-05 |  |  |  |  | c_DK_Central | 6576 | 5.3659e-05
|  |  |  | c_DK | 6577 | 9.1295e-05 |  |  |  |  | c_DK_Central | 6577 | 5.8491e-05
|  |  |  | c_DK | 6578 | 9.0824e-05 |  |  |  |  | c_DK_Central | 6578 | 5.8991e-05
|  |  |  | c_DK | 6579 | 9.2856e-05 |  |  |  |  | c_DK_Central | 6579 | 6.4657e-05
|  |  |  | c_DK | 6580 | 9.5242e-05 |  |  |  |  | c_DK_Central | 6580 | 9.032e-05
|  |  |  | c_DK | 6581 | 0.00010063 |  |  |  |  | c_DK_Central | 6581 | 0.00014181
|  |  |  | c_DK | 6582 | 0.00011736 |  |  |  |  | c_DK_Central | 6582 | 0.00016881
|  |  |  | c_DK | 6583 | 0.00013306 |  |  |  |  | c_DK_Central | 6583 | 0.00016614
|  |  |  | c_DK | 6584 | 0.00013883 |  |  |  |  | c_DK_Central | 6584 | 0.00014548
|  |  |  | c_DK | 6585 | 0.00013983 |  |  |  |  | c_DK_Central | 6585 | 0.00013715
|  |  |  | c_DK | 6586 | 0.00014128 |  |  |  |  | c_DK_Central | 6586 | 0.00012831
|  |  |  | c_DK | 6587 | 0.00014025 |  |  |  |  | c_DK_Central | 6587 | 0.00012248
|  |  |  | c_DK | 6588 | 0.00013986 |  |  |  |  | c_DK_Central | 6588 | 0.00011815
|  |  |  | c_DK | 6589 | 0.0001383 |  |  |  |  | c_DK_Central | 6589 | 0.00010848
|  |  |  | c_DK | 6590 | 0.0001333 |  |  |  |  | c_DK_Central | 6590 | 0.00010615
|  |  |  | c_DK | 6591 | 0.00013162 |  |  |  |  | c_DK_Central | 6591 | 0.00010348
|  |  |  | c_DK | 6592 | 0.0001295 |  |  |  |  | c_DK_Central | 6592 | 0.00010648
|  |  |  | c_DK | 6593 | 0.00013913 |  |  |  |  | c_DK_Central | 6593 | 0.00011382
|  |  |  | c_DK | 6594 | 0.0001401 |  |  |  |  | c_DK_Central | 6594 | 0.00011698
|  |  |  | c_DK | 6595 | 0.00014125 |  |  |  |  | c_DK_Central | 6595 | 0.00012248
|  |  |  | c_DK | 6596 | 0.000131 |  |  |  |  | c_DK_Central | 6596 | 0.00012382
|  |  |  | c_DK | 6597 | 0.00012393 |  |  |  |  | c_DK_Central | 6597 | 0.00011348
|  |  |  | c_DK | 6598 | 0.00011692 |  |  |  |  | c_DK_Central | 6598 | 9.032e-05
|  |  |  | c_DK | 6599 | 0.00010941 |  |  |  |  | c_DK_Central | 6599 | 6.4491e-05
|  |  |  | c_DK | 6600 | 9.1737e-05 |  |  |  |  | c_DK_Central | 6600 | 5.8825e-05
|  |  |  | c_DK | 6601 | 8.6406e-05 |  |  |  |  | c_DK_Central | 6601 | 6.4324e-05
|  |  |  | c_DK | 6602 | 8.6318e-05 |  |  |  |  | c_DK_Central | 6602 | 6.4657e-05
|  |  |  | c_DK | 6603 | 8.8114e-05 |  |  |  |  | c_DK_Central | 6603 | 7.099e-05
|  |  |  | c_DK | 6604 | 9.0205e-05 |  |  |  |  | c_DK_Central | 6604 | 9.7152e-05
|  |  |  | c_DK | 6605 | 9.639e-05 |  |  |  |  | c_DK_Central | 6605 | 0.00014931
|  |  |  | c_DK | 6606 | 0.00011465 |  |  |  |  | c_DK_Central | 6606 | 0.00017631
|  |  |  | c_DK | 6607 | 0.00013091 |  |  |  |  | c_DK_Central | 6607 | 0.00017381
|  |  |  | c_DK | 6608 | 0.00013506 |  |  |  |  | c_DK_Central | 6608 | 0.00015398
|  |  |  | c_DK | 6609 | 0.00013842 |  |  |  |  | c_DK_Central | 6609 | 0.00014531
|  |  |  | c_DK | 6610 | 0.00014216 |  |  |  |  | c_DK_Central | 6610 | 0.00013615
|  |  |  | c_DK | 6611 | 0.00014287 |  |  |  |  | c_DK_Central | 6611 | 0.00013048
|  |  |  | c_DK | 6612 | 0.00013966 |  |  |  |  | c_DK_Central | 6612 | 0.00012631
|  |  |  | c_DK | 6613 | 0.00013712 |  |  |  |  | c_DK_Central | 6613 | 0.00011682
|  |  |  | c_DK | 6614 | 0.00013347 |  |  |  |  | c_DK_Central | 6614 | 0.00011498
|  |  |  | c_DK | 6615 | 0.0001292 |  |  |  |  | c_DK_Central | 6615 | 0.00011265
|  |  |  | c_DK | 6616 | 0.00012711 |  |  |  |  | c_DK_Central | 6616 | 0.00011582
|  |  |  | c_DK | 6617 | 0.00013362 |  |  |  |  | c_DK_Central | 6617 | 0.00012382
|  |  |  | c_DK | 6618 | 0.00013438 |  |  |  |  | c_DK_Central | 6618 | 0.00012631
|  |  |  | c_DK | 6619 | 0.00013465 |  |  |  |  | c_DK_Central | 6619 | 0.00013098
|  |  |  | c_DK | 6620 | 0.00012564 |  |  |  |  | c_DK_Central | 6620 | 0.00013215
|  |  |  | c_DK | 6621 | 0.00011657 |  |  |  |  | c_DK_Central | 6621 | 0.00012048
|  |  |  | c_DK | 6622 | 0.0001077 |  |  |  |  | c_DK_Central | 6622 | 9.5819e-05
|  |  |  | c_DK | 6623 | 9.966e-05 |  |  |  |  | c_DK_Central | 6623 | 6.999e-05
|  |  |  | c_DK | 6624 | 9.1707e-05 |  |  |  |  | c_DK_Central | 6624 | 6.0991e-05
|  |  |  | c_DK | 6625 | 8.7996e-05 |  |  |  |  | c_DK_Central | 6625 | 6.5824e-05
|  |  |  | c_DK | 6626 | 8.6877e-05 |  |  |  |  | c_DK_Central | 6626 | 6.5824e-05
|  |  |  | c_DK | 6627 | 8.7496e-05 |  |  |  |  | c_DK_Central | 6627 | 7.1489e-05
|  |  |  | c_DK | 6628 | 8.9675e-05 |  |  |  |  | c_DK_Central | 6628 | 9.6819e-05
|  |  |  | c_DK | 6629 | 9.7657e-05 |  |  |  |  | c_DK_Central | 6629 | 0.00014881
|  |  |  | c_DK | 6630 | 0.00011509 |  |  |  |  | c_DK_Central | 6630 | 0.00017697
|  |  |  | c_DK | 6631 | 0.00013265 |  |  |  |  | c_DK_Central | 6631 | 0.00017681
|  |  |  | c_DK | 6632 | 0.00013818 |  |  |  |  | c_DK_Central | 6632 | 0.00015814
|  |  |  | c_DK | 6633 | 0.00013933 |  |  |  |  | c_DK_Central | 6633 | 0.00014898
|  |  |  | c_DK | 6634 | 0.00013998 |  |  |  |  | c_DK_Central | 6634 | 0.00013915
|  |  |  | c_DK | 6635 | 0.00013886 |  |  |  |  | c_DK_Central | 6635 | 0.00013281
|  |  |  | c_DK | 6636 | 0.00013571 |  |  |  |  | c_DK_Central | 6636 | 0.00012898
|  |  |  | c_DK | 6637 | 0.00013383 |  |  |  |  | c_DK_Central | 6637 | 0.00011982
|  |  |  | c_DK | 6638 | 0.00012914 |  |  |  |  | c_DK_Central | 6638 | 0.00011748
|  |  |  | c_DK | 6639 | 0.00012602 |  |  |  |  | c_DK_Central | 6639 | 0.00011532
|  |  |  | c_DK | 6640 | 0.00012528 |  |  |  |  | c_DK_Central | 6640 | 0.00011848
|  |  |  | c_DK | 6641 | 0.0001312 |  |  |  |  | c_DK_Central | 6641 | 0.00012715
|  |  |  | c_DK | 6642 | 0.00013215 |  |  |  |  | c_DK_Central | 6642 | 0.00013048
|  |  |  | c_DK | 6643 | 0.00012882 |  |  |  |  | c_DK_Central | 6643 | 0.00013548
|  |  |  | c_DK | 6644 | 0.00011942 |  |  |  |  | c_DK_Central | 6644 | 0.00013581
|  |  |  | c_DK | 6645 | 0.00011135 |  |  |  |  | c_DK_Central | 6645 | 0.00012448
|  |  |  | c_DK | 6646 | 0.00010396 |  |  |  |  | c_DK_Central | 6646 | 9.8152e-05
|  |  |  | c_DK | 6647 | 9.6597e-05 |  |  |  |  | c_DK_Central | 6647 | 7.1823e-05
|  |  |  | c_DK | 6648 | 9.1354e-05 |  |  |  |  | c_DK_Central | 6648 | 6.799e-05
|  |  |  | c_DK | 6649 | 8.6111e-05 |  |  |  |  | c_DK_Central | 6649 | 7.1489e-05
|  |  |  | c_DK | 6650 | 8.3696e-05 |  |  |  |  | c_DK_Central | 6650 | 6.8157e-05
|  |  |  | c_DK | 6651 | 8.4904e-05 |  |  |  |  | c_DK_Central | 6651 | 7.7155e-05
|  |  |  | c_DK | 6652 | 8.5552e-05 |  |  |  |  | c_DK_Central | 6652 | 0.00010382
|  |  |  | c_DK | 6653 | 8.8203e-05 |  |  |  |  | c_DK_Central | 6653 | 0.00015264
|  |  |  | c_DK | 6654 | 9.3916e-05 |  |  |  |  | c_DK_Central | 6654 | 0.00018581
|  |  |  | c_DK | 6655 | 0.00010258 |  |  |  |  | c_DK_Central | 6655 | 0.00018364
|  |  |  | c_DK | 6656 | 0.00011112 |  |  |  |  | c_DK_Central | 6656 | 0.00016331
|  |  |  | c_DK | 6657 | 0.00011609 |  |  |  |  | c_DK_Central | 6657 | 0.00015298
|  |  |  | c_DK | 6658 | 0.00011804 |  |  |  |  | c_DK_Central | 6658 | 0.00014631
|  |  |  | c_DK | 6659 | 0.0001176 |  |  |  |  | c_DK_Central | 6659 | 0.00013731
|  |  |  | c_DK | 6660 | 0.00011521 |  |  |  |  | c_DK_Central | 6660 | 0.00013365
|  |  |  | c_DK | 6661 | 0.00011338 |  |  |  |  | c_DK_Central | 6661 | 0.00012198
|  |  |  | c_DK | 6662 | 0.00011165 |  |  |  |  | c_DK_Central | 6662 | 0.00012581
|  |  |  | c_DK | 6663 | 0.00011017 |  |  |  |  | c_DK_Central | 6663 | 0.00012365
|  |  |  | c_DK | 6664 | 0.00011188 |  |  |  |  | c_DK_Central | 6664 | 0.00012798
|  |  |  | c_DK | 6665 | 0.00011892 |  |  |  |  | c_DK_Central | 6665 | 0.00013381
|  |  |  | c_DK | 6666 | 0.0001206 |  |  |  |  | c_DK_Central | 6666 | 0.00013815
|  |  |  | c_DK | 6667 | 0.00011695 |  |  |  |  | c_DK_Central | 6667 | 0.00013998
|  |  |  | c_DK | 6668 | 0.00011044 |  |  |  |  | c_DK_Central | 6668 | 0.00014065
|  |  |  | c_DK | 6669 | 0.00010428 |  |  |  |  | c_DK_Central | 6669 | 0.00013031
|  |  |  | c_DK | 6670 | 9.7863e-05 |  |  |  |  | c_DK_Central | 6670 | 0.00010448
|  |  |  | c_DK | 6671 | 9.2326e-05 |  |  |  |  | c_DK_Central | 6671 | 7.6489e-05
|  |  |  | c_DK | 6672 | 8.8615e-05 |  |  |  |  | c_DK_Central | 6672 | 7.4322e-05
|  |  |  | c_DK | 6673 | 8.4727e-05 |  |  |  |  | c_DK_Central | 6673 | 8.3154e-05
|  |  |  | c_DK | 6674 | 8.2842e-05 |  |  |  |  | c_DK_Central | 6674 | 8.1655e-05
|  |  |  | c_DK | 6675 | 8.405e-05 |  |  |  |  | c_DK_Central | 6675 | 9.5153e-05
|  |  |  | c_DK | 6676 | 8.4727e-05 |  |  |  |  | c_DK_Central | 6676 | 0.00012615
|  |  |  | c_DK | 6677 | 8.6553e-05 |  |  |  |  | c_DK_Central | 6677 | 0.00017881
|  |  |  | c_DK | 6678 | 9.0529e-05 |  |  |  |  | c_DK_Central | 6678 | 0.00018664
|  |  |  | c_DK | 6679 | 9.7569e-05 |  |  |  |  | c_DK_Central | 6679 | 0.00018497
|  |  |  | c_DK | 6680 | 0.00010702 |  |  |  |  | c_DK_Central | 6680 | 0.00016281
|  |  |  | c_DK | 6681 | 0.00011392 |  |  |  |  | c_DK_Central | 6681 | 0.00015498
|  |  |  | c_DK | 6682 | 0.00011556 |  |  |  |  | c_DK_Central | 6682 | 0.00014681
|  |  |  | c_DK | 6683 | 0.00011459 |  |  |  |  | c_DK_Central | 6683 | 0.00014165
|  |  |  | c_DK | 6684 | 0.00011265 |  |  |  |  | c_DK_Central | 6684 | 0.00013831
|  |  |  | c_DK | 6685 | 0.00011094 |  |  |  |  | c_DK_Central | 6685 | 0.00013031
|  |  |  | c_DK | 6686 | 0.00010976 |  |  |  |  | c_DK_Central | 6686 | 0.00013065
|  |  |  | c_DK | 6687 | 0.00010873 |  |  |  |  | c_DK_Central | 6687 | 0.00012865
|  |  |  | c_DK | 6688 | 0.00011182 |  |  |  |  | c_DK_Central | 6688 | 0.00013531
|  |  |  | c_DK | 6689 | 0.00012163 |  |  |  |  | c_DK_Central | 6689 | 0.00014481
|  |  |  | c_DK | 6690 | 0.00012493 |  |  |  |  | c_DK_Central | 6690 | 0.00014881
|  |  |  | c_DK | 6691 | 0.00012275 |  |  |  |  | c_DK_Central | 6691 | 0.00015214
|  |  |  | c_DK | 6692 | 0.00011512 |  |  |  |  | c_DK_Central | 6692 | 0.00015348
|  |  |  | c_DK | 6693 | 0.00010767 |  |  |  |  | c_DK_Central | 6693 | 0.00014265
|  |  |  | c_DK | 6694 | 9.9748e-05 |  |  |  |  | c_DK_Central | 6694 | 0.00011515
|  |  |  | c_DK | 6695 | 9.3563e-05 |  |  |  |  | c_DK_Central | 6695 | 8.7154e-05
|  |  |  | c_DK | 6696 | 8.9616e-05 |  |  |  |  | c_DK_Central | 6696 | 7.6822e-05
|  |  |  | c_DK | 6697 | 8.673e-05 |  |  |  |  | c_DK_Central | 6697 | 8.3488e-05
|  |  |  | c_DK | 6698 | 8.729e-05 |  |  |  |  | c_DK_Central | 6698 | 8.4321e-05
|  |  |  | c_DK | 6699 | 8.888e-05 |  |  |  |  | c_DK_Central | 6699 | 9.182e-05
|  |  |  | c_DK | 6700 | 9.2355e-05 |  |  |  |  | c_DK_Central | 6700 | 0.00011982
|  |  |  | c_DK | 6701 | 0.00010022 |  |  |  |  | c_DK_Central | 6701 | 0.00017881
|  |  |  | c_DK | 6702 | 0.00011925 |  |  |  |  | c_DK_Central | 6702 | 0.00020797
|  |  |  | c_DK | 6703 | 0.00013627 |  |  |  |  | c_DK_Central | 6703 | 0.00020514
|  |  |  | c_DK | 6704 | 0.00013933 |  |  |  |  | c_DK_Central | 6704 | 0.00018314
|  |  |  | c_DK | 6705 | 0.00013989 |  |  |  |  | c_DK_Central | 6705 | 0.00017447
|  |  |  | c_DK | 6706 | 0.00014213 |  |  |  |  | c_DK_Central | 6706 | 0.00016514
|  |  |  | c_DK | 6707 | 0.00014101 |  |  |  |  | c_DK_Central | 6707 | 0.00015781
|  |  |  | c_DK | 6708 | 0.00013724 |  |  |  |  | c_DK_Central | 6708 | 0.00015381
|  |  |  | c_DK | 6709 | 0.00013695 |  |  |  |  | c_DK_Central | 6709 | 0.00014398
|  |  |  | c_DK | 6710 | 0.00013436 |  |  |  |  | c_DK_Central | 6710 | 0.00014331
|  |  |  | c_DK | 6711 | 0.00012976 |  |  |  |  | c_DK_Central | 6711 | 0.00014165
|  |  |  | c_DK | 6712 | 0.00013 |  |  |  |  | c_DK_Central | 6712 | 0.00014715
|  |  |  | c_DK | 6713 | 0.00013869 |  |  |  |  | c_DK_Central | 6713 | 0.00015548
|  |  |  | c_DK | 6714 | 0.00013945 |  |  |  |  | c_DK_Central | 6714 | 0.00015848
|  |  |  | c_DK | 6715 | 0.00013545 |  |  |  |  | c_DK_Central | 6715 | 0.00016214
|  |  |  | c_DK | 6716 | 0.00012711 |  |  |  |  | c_DK_Central | 6716 | 0.00016214
|  |  |  | c_DK | 6717 | 0.00012037 |  |  |  |  | c_DK_Central | 6717 | 0.00014764
|  |  |  | c_DK | 6718 | 0.00010967 |  |  |  |  | c_DK_Central | 6718 | 0.00011898
|  |  |  | c_DK | 6719 | 0.00010075 |  |  |  |  | c_DK_Central | 6719 | 8.9653e-05
|  |  |  | c_DK | 6720 | 9.3475e-05 |  |  |  |  | c_DK_Central | 6720 | 6.2991e-05
|  |  |  | c_DK | 6721 | 9.0029e-05 |  |  |  |  | c_DK_Central | 6721 | 6.8823e-05
|  |  |  | c_DK | 6722 | 8.8203e-05 |  |  |  |  | c_DK_Central | 6722 | 6.899e-05
|  |  |  | c_DK | 6723 | 8.8733e-05 |  |  |  |  | c_DK_Central | 6723 | 7.5489e-05
|  |  |  | c_DK | 6724 | 9.5801e-05 |  |  |  |  | c_DK_Central | 6724 | 0.00010265
|  |  |  | c_DK | 6725 | 0.00010325 |  |  |  |  | c_DK_Central | 6725 | 0.00015648
|  |  |  | c_DK | 6726 | 0.00012001 |  |  |  |  | c_DK_Central | 6726 | 0.00018414
|  |  |  | c_DK | 6727 | 0.00013603 |  |  |  |  | c_DK_Central | 6727 | 0.00018164
|  |  |  | c_DK | 6728 | 0.00014319 |  |  |  |  | c_DK_Central | 6728 | 0.00016181
|  |  |  | c_DK | 6729 | 0.00014213 |  |  |  |  | c_DK_Central | 6729 | 0.00015281
|  |  |  | c_DK | 6730 | 0.00014337 |  |  |  |  | c_DK_Central | 6730 | 0.00014348
|  |  |  | c_DK | 6731 | 0.00014322 |  |  |  |  | c_DK_Central | 6731 | 0.00013731
|  |  |  | c_DK | 6732 | 0.00014204 |  |  |  |  | c_DK_Central | 6732 | 0.00013298
|  |  |  | c_DK | 6733 | 0.00014231 |  |  |  |  | c_DK_Central | 6733 | 0.00012348
|  |  |  | c_DK | 6734 | 0.0001386 |  |  |  |  | c_DK_Central | 6734 | 0.00012182
|  |  |  | c_DK | 6735 | 0.00013306 |  |  |  |  | c_DK_Central | 6735 | 0.00011965
|  |  |  | c_DK | 6736 | 0.00013221 |  |  |  |  | c_DK_Central | 6736 | 0.00012332
|  |  |  | c_DK | 6737 | 0.00013848 |  |  |  |  | c_DK_Central | 6737 | 0.00013131
|  |  |  | c_DK | 6738 | 0.00013765 |  |  |  |  | c_DK_Central | 6738 | 0.00013398
|  |  |  | c_DK | 6739 | 0.00013533 |  |  |  |  | c_DK_Central | 6739 | 0.00013848
|  |  |  | c_DK | 6740 | 0.00012623 |  |  |  |  | c_DK_Central | 6740 | 0.00013931
|  |  |  | c_DK | 6741 | 0.00011609 |  |  |  |  | c_DK_Central | 6741 | 0.00012681
|  |  |  | c_DK | 6742 | 0.00010593 |  |  |  |  | c_DK_Central | 6742 | 0.00010082
|  |  |  | c_DK | 6743 | 9.8452e-05 |  |  |  |  | c_DK_Central | 6743 | 7.4322e-05
|  |  |  | c_DK | 6744 | 9.1796e-05 |  |  |  |  | c_DK_Central | 6744 | 5.4159e-05
|  |  |  | c_DK | 6745 | 8.7407e-05 |  |  |  |  | c_DK_Central | 6745 | 5.9325e-05
|  |  |  | c_DK | 6746 | 8.6376e-05 |  |  |  |  | c_DK_Central | 6746 | 5.9825e-05
|  |  |  | c_DK | 6747 | 8.7613e-05 |  |  |  |  | c_DK_Central | 6747 | 6.549e-05
|  |  |  | c_DK | 6748 | 8.9233e-05 |  |  |  |  | c_DK_Central | 6748 | 9.1487e-05
|  |  |  | c_DK | 6749 | 9.6744e-05 |  |  |  |  | c_DK_Central | 6749 | 0.00014298
|  |  |  | c_DK | 6750 | 0.00011515 |  |  |  |  | c_DK_Central | 6750 | 0.00017014
|  |  |  | c_DK | 6751 | 0.00013441 |  |  |  |  | c_DK_Central | 6751 | 0.00016748
|  |  |  | c_DK | 6752 | 0.00013765 |  |  |  |  | c_DK_Central | 6752 | 0.00014665
|  |  |  | c_DK | 6753 | 0.00013857 |  |  |  |  | c_DK_Central | 6753 | 0.00013831
|  |  |  | c_DK | 6754 | 0.00013995 |  |  |  |  | c_DK_Central | 6754 | 0.00012948
|  |  |  | c_DK | 6755 | 0.00013913 |  |  |  |  | c_DK_Central | 6755 | 0.00012348
|  |  |  | c_DK | 6756 | 0.00013489 |  |  |  |  | c_DK_Central | 6756 | 0.00011948
|  |  |  | c_DK | 6757 | 0.00013545 |  |  |  |  | c_DK_Central | 6757 | 0.00010965
|  |  |  | c_DK | 6758 | 0.00013459 |  |  |  |  | c_DK_Central | 6758 | 0.00010732
|  |  |  | c_DK | 6759 | 0.00013356 |  |  |  |  | c_DK_Central | 6759 | 0.00010465
|  |  |  | c_DK | 6760 | 0.00013465 |  |  |  |  | c_DK_Central | 6760 | 0.00010748
|  |  |  | c_DK | 6761 | 0.00014025 |  |  |  |  | c_DK_Central | 6761 | 0.00011515
|  |  |  | c_DK | 6762 | 0.00014004 |  |  |  |  | c_DK_Central | 6762 | 0.00011832
|  |  |  | c_DK | 6763 | 0.00013609 |  |  |  |  | c_DK_Central | 6763 | 0.00012382
|  |  |  | c_DK | 6764 | 0.00012528 |  |  |  |  | c_DK_Central | 6764 | 0.00012515
|  |  |  | c_DK | 6765 | 0.00011542 |  |  |  |  | c_DK_Central | 6765 | 0.00011465
|  |  |  | c_DK | 6766 | 0.00010464 |  |  |  |  | c_DK_Central | 6766 | 9.0987e-05
|  |  |  | c_DK | 6767 | 9.6067e-05 |  |  |  |  | c_DK_Central | 6767 | 6.5157e-05
|  |  |  | c_DK | 6768 | 9.212e-05 |  |  |  |  | c_DK_Central | 6768 | 5.0326e-05
|  |  |  | c_DK | 6769 | 8.779e-05 |  |  |  |  | c_DK_Central | 6769 | 5.4825e-05
|  |  |  | c_DK | 6770 | 8.6789e-05 |  |  |  |  | c_DK_Central | 6770 | 5.5492e-05
|  |  |  | c_DK | 6771 | 8.7643e-05 |  |  |  |  | c_DK_Central | 6771 | 6.0824e-05
|  |  |  | c_DK | 6772 | 8.997e-05 |  |  |  |  | c_DK_Central | 6772 | 8.6821e-05
|  |  |  | c_DK | 6773 | 9.7245e-05 |  |  |  |  | c_DK_Central | 6773 | 0.00013931
|  |  |  | c_DK | 6774 | 0.00011371 |  |  |  |  | c_DK_Central | 6774 | 0.00016814
|  |  |  | c_DK | 6775 | 0.00013338 |  |  |  |  | c_DK_Central | 6775 | 0.00016514
|  |  |  | c_DK | 6776 | 0.00014101 |  |  |  |  | c_DK_Central | 6776 | 0.00014198
|  |  |  | c_DK | 6777 | 0.00013889 |  |  |  |  | c_DK_Central | 6777 | 0.00013398
|  |  |  | c_DK | 6778 | 0.00014004 |  |  |  |  | c_DK_Central | 6778 | 0.00012465
|  |  |  | c_DK | 6779 | 0.00013839 |  |  |  |  | c_DK_Central | 6779 | 0.00011865
|  |  |  | c_DK | 6780 | 0.00013606 |  |  |  |  | c_DK_Central | 6780 | 0.00011382
|  |  |  | c_DK | 6781 | 0.00013712 |  |  |  |  | c_DK_Central | 6781 | 0.00010398
|  |  |  | c_DK | 6782 | 0.00013492 |  |  |  |  | c_DK_Central | 6782 | 0.00010065
|  |  |  | c_DK | 6783 | 0.00013274 |  |  |  |  | c_DK_Central | 6783 | 9.7652e-05
|  |  |  | c_DK | 6784 | 0.00013168 |  |  |  |  | c_DK_Central | 6784 | 9.9985e-05
|  |  |  | c_DK | 6785 | 0.00013798 |  |  |  |  | c_DK_Central | 6785 | 0.00010732
|  |  |  | c_DK | 6786 | 0.00014033 |  |  |  |  | c_DK_Central | 6786 | 0.00011098
|  |  |  | c_DK | 6787 | 0.00013771 |  |  |  |  | c_DK_Central | 6787 | 0.00011798
|  |  |  | c_DK | 6788 | 0.00013094 |  |  |  |  | c_DK_Central | 6788 | 0.00011982
|  |  |  | c_DK | 6789 | 0.00012098 |  |  |  |  | c_DK_Central | 6789 | 0.00011082
|  |  |  | c_DK | 6790 | 0.00011032 |  |  |  |  | c_DK_Central | 6790 | 8.7654e-05
|  |  |  | c_DK | 6791 | 0.00010152 |  |  |  |  | c_DK_Central | 6791 | 6.0991e-05
|  |  |  | c_DK | 6792 | 9.3828e-05 |  |  |  |  | c_DK_Central | 6792 | 4.4827e-05
|  |  |  | c_DK | 6793 | 8.997e-05 |  |  |  |  | c_DK_Central | 6793 | 4.8326e-05
|  |  |  | c_DK | 6794 | 8.8114e-05 |  |  |  |  | c_DK_Central | 6794 | 4.816e-05
|  |  |  | c_DK | 6795 | 8.7555e-05 |  |  |  |  | c_DK_Central | 6795 | 5.2326e-05
|  |  |  | c_DK | 6796 | 9.0942e-05 |  |  |  |  | c_DK_Central | 6796 | 7.5822e-05
|  |  |  | c_DK | 6797 | 9.8747e-05 |  |  |  |  | c_DK_Central | 6797 | 0.00012481
|  |  |  | c_DK | 6798 | 0.00011477 |  |  |  |  | c_DK_Central | 6798 | 0.00015214
|  |  |  | c_DK | 6799 | 0.00013215 |  |  |  |  | c_DK_Central | 6799 | 0.00015164
|  |  |  | c_DK | 6800 | 0.00013848 |  |  |  |  | c_DK_Central | 6800 | 0.00012998
|  |  |  | c_DK | 6801 | 0.00014195 |  |  |  |  | c_DK_Central | 6801 | 0.00012232
|  |  |  | c_DK | 6802 | 0.00014443 |  |  |  |  | c_DK_Central | 6802 | 0.00011298
|  |  |  | c_DK | 6803 | 0.00014172 |  |  |  |  | c_DK_Central | 6803 | 0.00010682
|  |  |  | c_DK | 6804 | 0.00013739 |  |  |  |  | c_DK_Central | 6804 | 0.00010348
|  |  |  | c_DK | 6805 | 0.00013441 |  |  |  |  | c_DK_Central | 6805 | 9.382e-05
|  |  |  | c_DK | 6806 | 0.00012749 |  |  |  |  | c_DK_Central | 6806 | 8.932e-05
|  |  |  | c_DK | 6807 | 0.00012573 |  |  |  |  | c_DK_Central | 6807 | 8.6154e-05
|  |  |  | c_DK | 6808 | 0.0001269 |  |  |  |  | c_DK_Central | 6808 | 8.8154e-05
|  |  |  | c_DK | 6809 | 0.00013341 |  |  |  |  | c_DK_Central | 6809 | 9.5653e-05
|  |  |  | c_DK | 6810 | 0.00013648 |  |  |  |  | c_DK_Central | 6810 | 9.9819e-05
|  |  |  | c_DK | 6811 | 0.00012953 |  |  |  |  | c_DK_Central | 6811 | 0.00010765
|  |  |  | c_DK | 6812 | 0.00011839 |  |  |  |  | c_DK_Central | 6812 | 0.00010932
|  |  |  | c_DK | 6813 | 0.00010985 |  |  |  |  | c_DK_Central | 6813 | 0.00010198
|  |  |  | c_DK | 6814 | 0.00010107 |  |  |  |  | c_DK_Central | 6814 | 7.9988e-05
|  |  |  | c_DK | 6815 | 9.3975e-05 |  |  |  |  | c_DK_Central | 6815 | 5.4325e-05
|  |  |  | c_DK | 6816 | 9.1413e-05 |  |  |  |  | c_DK_Central | 6816 | 4.6493e-05
|  |  |  | c_DK | 6817 | 8.726e-05 |  |  |  |  | c_DK_Central | 6817 | 4.666e-05
|  |  |  | c_DK | 6818 | 8.5787e-05 |  |  |  |  | c_DK_Central | 6818 | 4.3994e-05
|  |  |  | c_DK | 6819 | 8.5051e-05 |  |  |  |  | c_DK_Central | 6819 | 4.9826e-05
|  |  |  | c_DK | 6820 | 8.62e-05 |  |  |  |  | c_DK_Central | 6820 | 7.2323e-05
|  |  |  | c_DK | 6821 | 8.8379e-05 |  |  |  |  | c_DK_Central | 6821 | 0.00011365
|  |  |  | c_DK | 6822 | 9.371e-05 |  |  |  |  | c_DK_Central | 6822 | 0.00014365
|  |  |  | c_DK | 6823 | 0.00010169 |  |  |  |  | c_DK_Central | 6823 | 0.00014315
|  |  |  | c_DK | 6824 | 0.00010855 |  |  |  |  | c_DK_Central | 6824 | 0.00012198
|  |  |  | c_DK | 6825 | 0.000115 |  |  |  |  | c_DK_Central | 6825 | 0.00011365
|  |  |  | c_DK | 6826 | 0.00011792 |  |  |  |  | c_DK_Central | 6826 | 0.00010915
|  |  |  | c_DK | 6827 | 0.00011963 |  |  |  |  | c_DK_Central | 6827 | 9.9985e-05
|  |  |  | c_DK | 6828 | 0.00011963 |  |  |  |  | c_DK_Central | 6828 | 9.6819e-05
|  |  |  | c_DK | 6829 | 0.00011892 |  |  |  |  | c_DK_Central | 6829 | 8.6321e-05
|  |  |  | c_DK | 6830 | 0.00011771 |  |  |  |  | c_DK_Central | 6830 | 8.932e-05
|  |  |  | c_DK | 6831 | 0.00011662 |  |  |  |  | c_DK_Central | 6831 | 8.5154e-05
|  |  |  | c_DK | 6832 | 0.0001173 |  |  |  |  | c_DK_Central | 6832 | 8.6321e-05
|  |  |  | c_DK | 6833 | 0.0001231 |  |  |  |  | c_DK_Central | 6833 | 9.0153e-05
|  |  |  | c_DK | 6834 | 0.00012611 |  |  |  |  | c_DK_Central | 6834 | 9.4819e-05
|  |  |  | c_DK | 6835 | 0.00011995 |  |  |  |  | c_DK_Central | 6835 | 9.9819e-05
|  |  |  | c_DK | 6836 | 0.00011436 |  |  |  |  | c_DK_Central | 6836 | 0.00010132
|  |  |  | c_DK | 6837 | 0.00010794 |  |  |  |  | c_DK_Central | 6837 | 9.6486e-05
|  |  |  | c_DK | 6838 | 0.00010255 |  |  |  |  | c_DK_Central | 6838 | 7.5822e-05
|  |  |  | c_DK | 6839 | 9.698e-05 |  |  |  |  | c_DK_Central | 6839 | 5.1826e-05
|  |  |  | c_DK | 6840 | 8.6288e-05 |  |  |  |  | c_DK_Central | 6840 | 4.366e-05
|  |  |  | c_DK | 6841 | 8.0928e-05 |  |  |  |  | c_DK_Central | 6841 | 4.8493e-05
|  |  |  | c_DK | 6842 | 7.7688e-05 |  |  |  |  | c_DK_Central | 6842 | 4.9993e-05
|  |  |  | c_DK | 6843 | 7.7806e-05 |  |  |  |  | c_DK_Central | 6843 | 6.0991e-05
|  |  |  | c_DK | 6844 | 7.7982e-05 |  |  |  |  | c_DK_Central | 6844 | 8.782e-05
|  |  |  | c_DK | 6845 | 7.9219e-05 |  |  |  |  | c_DK_Central | 6845 | 0.00012965
|  |  |  | c_DK | 6846 | 8.5316e-05 |  |  |  |  | c_DK_Central | 6846 | 0.00013581
|  |  |  | c_DK | 6847 | 9.1855e-05 |  |  |  |  | c_DK_Central | 6847 | 0.00013831
|  |  |  | c_DK | 6848 | 9.9954e-05 |  |  |  |  | c_DK_Central | 6848 | 0.00011465
|  |  |  | c_DK | 6849 | 0.00010717 |  |  |  |  | c_DK_Central | 6849 | 0.00010698
|  |  |  | c_DK | 6850 | 0.00011085 |  |  |  |  | c_DK_Central | 6850 | 0.00010132
|  |  |  | c_DK | 6851 | 0.00011068 |  |  |  |  | c_DK_Central | 6851 | 9.5986e-05
|  |  |  | c_DK | 6852 | 0.00010894 |  |  |  |  | c_DK_Central | 6852 | 9.3486e-05
|  |  |  | c_DK | 6853 | 0.00010758 |  |  |  |  | c_DK_Central | 6853 | 8.5154e-05
|  |  |  | c_DK | 6854 | 0.00010723 |  |  |  |  | c_DK_Central | 6854 | 8.3488e-05
|  |  |  | c_DK | 6855 | 0.0001077 |  |  |  |  | c_DK_Central | 6855 | 8.0655e-05
|  |  |  | c_DK | 6856 | 0.00011227 |  |  |  |  | c_DK_Central | 6856 | 8.3821e-05
|  |  |  | c_DK | 6857 | 0.00012249 |  |  |  |  | c_DK_Central | 6857 | 9.032e-05
|  |  |  | c_DK | 6858 | 0.00012894 |  |  |  |  | c_DK_Central | 6858 | 9.5319e-05
|  |  |  | c_DK | 6859 | 0.0001226 |  |  |  |  | c_DK_Central | 6859 | 0.00010149
|  |  |  | c_DK | 6860 | 0.00011503 |  |  |  |  | c_DK_Central | 6860 | 0.00010365
|  |  |  | c_DK | 6861 | 0.00010794 |  |  |  |  | c_DK_Central | 6861 | 9.8652e-05
|  |  |  | c_DK | 6862 | 0.00010031 |  |  |  |  | c_DK_Central | 6862 | 7.7322e-05
|  |  |  | c_DK | 6863 | 9.2974e-05 |  |  |  |  | c_DK_Central | 6863 | 5.4325e-05
|  |  |  | c_DK | 6864 | 8.9469e-05 |  |  |  |  | c_DK_Central | 6864 | 4.2994e-05
|  |  |  | c_DK | 6865 | 8.7496e-05 |  |  |  |  | c_DK_Central | 6865 | 4.7326e-05
|  |  |  | c_DK | 6866 | 8.617e-05 |  |  |  |  | c_DK_Central | 6866 | 4.7993e-05
|  |  |  | c_DK | 6867 | 8.564e-05 |  |  |  |  | c_DK_Central | 6867 | 5.2492e-05
|  |  |  | c_DK | 6868 | 8.6052e-05 |  |  |  |  | c_DK_Central | 6868 | 7.5989e-05
|  |  |  | c_DK | 6869 | 9.2886e-05 |  |  |  |  | c_DK_Central | 6869 | 0.00012515
|  |  |  | c_DK | 6870 | 0.00010838 |  |  |  |  | c_DK_Central | 6870 | 0.00015048
|  |  |  | c_DK | 6871 | 0.00012467 |  |  |  |  | c_DK_Central | 6871 | 0.00014814
|  |  |  | c_DK | 6872 | 0.00013203 |  |  |  |  | c_DK_Central | 6872 | 0.00012332
|  |  |  | c_DK | 6873 | 0.00013406 |  |  |  |  | c_DK_Central | 6873 | 0.00011682
|  |  |  | c_DK | 6874 | 0.00013595 |  |  |  |  | c_DK_Central | 6874 | 0.00010882
|  |  |  | c_DK | 6875 | 0.00013636 |  |  |  |  | c_DK_Central | 6875 | 0.00010332
|  |  |  | c_DK | 6876 | 0.0001343 |  |  |  |  | c_DK_Central | 6876 | 9.9319e-05
|  |  |  | c_DK | 6877 | 0.00013412 |  |  |  |  | c_DK_Central | 6877 | 8.9653e-05
|  |  |  | c_DK | 6878 | 0.00013129 |  |  |  |  | c_DK_Central | 6878 | 8.7154e-05
|  |  |  | c_DK | 6879 | 0.00012605 |  |  |  |  | c_DK_Central | 6879 | 8.4488e-05
|  |  |  | c_DK | 6880 | 0.00012416 |  |  |  |  | c_DK_Central | 6880 | 8.6321e-05
|  |  |  | c_DK | 6881 | 0.00013147 |  |  |  |  | c_DK_Central | 6881 | 9.332e-05
|  |  |  | c_DK | 6882 | 0.00013444 |  |  |  |  | c_DK_Central | 6882 | 9.6986e-05
|  |  |  | c_DK | 6883 | 0.00012973 |  |  |  |  | c_DK_Central | 6883 | 0.00010415
|  |  |  | c_DK | 6884 | 0.00012216 |  |  |  |  | c_DK_Central | 6884 | 0.00010715
|  |  |  | c_DK | 6885 | 0.00011341 |  |  |  |  | c_DK_Central | 6885 | 9.9319e-05
|  |  |  | c_DK | 6886 | 0.00010841 |  |  |  |  | c_DK_Central | 6886 | 7.8822e-05
|  |  |  | c_DK | 6887 | 0.0001024 |  |  |  |  | c_DK_Central | 6887 | 5.3825e-05
|  |  |  | c_DK | 6888 | 8.9027e-05 |  |  |  |  | c_DK_Central | 6888 | 4.2494e-05
|  |  |  | c_DK | 6889 | 8.5522e-05 |  |  |  |  | c_DK_Central | 6889 | 4.6327e-05
|  |  |  | c_DK | 6890 | 8.5228e-05 |  |  |  |  | c_DK_Central | 6890 | 4.6993e-05
|  |  |  | c_DK | 6891 | 8.5493e-05 |  |  |  |  | c_DK_Central | 6891 | 5.1159e-05
|  |  |  | c_DK | 6892 | 8.8055e-05 |  |  |  |  | c_DK_Central | 6892 | 7.5156e-05
|  |  |  | c_DK | 6893 | 9.642e-05 |  |  |  |  | c_DK_Central | 6893 | 0.00012365
|  |  |  | c_DK | 6894 | 0.00011209 |  |  |  |  | c_DK_Central | 6894 | 0.00015014
|  |  |  | c_DK | 6895 | 0.00012537 |  |  |  |  | c_DK_Central | 6895 | 0.00014731
|  |  |  | c_DK | 6896 | 0.00013061 |  |  |  |  | c_DK_Central | 6896 | 0.00012498
|  |  |  | c_DK | 6897 | 0.00013341 |  |  |  |  | c_DK_Central | 6897 | 0.00011815
|  |  |  | c_DK | 6898 | 0.00013648 |  |  |  |  | c_DK_Central | 6898 | 0.00010982
|  |  |  | c_DK | 6899 | 0.00013627 |  |  |  |  | c_DK_Central | 6899 | 0.00010432
|  |  |  | c_DK | 6900 | 0.00013276 |  |  |  |  | c_DK_Central | 6900 | 9.9819e-05
|  |  |  | c_DK | 6901 | 0.00013176 |  |  |  |  | c_DK_Central | 6901 | 9.0153e-05
|  |  |  | c_DK | 6902 | 0.00012864 |  |  |  |  | c_DK_Central | 6902 | 8.6821e-05
|  |  |  | c_DK | 6903 | 0.00012475 |  |  |  |  | c_DK_Central | 6903 | 8.3654e-05
|  |  |  | c_DK | 6904 | 0.00012478 |  |  |  |  | c_DK_Central | 6904 | 8.5321e-05
|  |  |  | c_DK | 6905 | 0.00013115 |  |  |  |  | c_DK_Central | 6905 | 9.2153e-05
|  |  |  | c_DK | 6906 | 0.00013468 |  |  |  |  | c_DK_Central | 6906 | 9.5486e-05
|  |  |  | c_DK | 6907 | 0.00013165 |  |  |  |  | c_DK_Central | 6907 | 0.00010248
|  |  |  | c_DK | 6908 | 0.00012343 |  |  |  |  | c_DK_Central | 6908 | 0.00010498
|  |  |  | c_DK | 6909 | 0.00011533 |  |  |  |  | c_DK_Central | 6909 | 9.6986e-05
|  |  |  | c_DK | 6910 | 0.00010773 |  |  |  |  | c_DK_Central | 6910 | 7.6989e-05
|  |  |  | c_DK | 6911 | 0.00010028 |  |  |  |  | c_DK_Central | 6911 | 5.2326e-05
|  |  |  | c_DK | 6912 | 8.994e-05 |  |  |  |  | c_DK_Central | 6912 | 4.2827e-05
|  |  |  | c_DK | 6913 | 8.6141e-05 |  |  |  |  | c_DK_Central | 6913 | 4.666e-05
|  |  |  | c_DK | 6914 | 8.4462e-05 |  |  |  |  | c_DK_Central | 6914 | 4.7326e-05
|  |  |  | c_DK | 6915 | 8.5493e-05 |  |  |  |  | c_DK_Central | 6915 | 5.1826e-05
|  |  |  | c_DK | 6916 | 8.8762e-05 |  |  |  |  | c_DK_Central | 6916 | 7.5989e-05
|  |  |  | c_DK | 6917 | 9.4829e-05 |  |  |  |  | c_DK_Central | 6917 | 0.00012498
|  |  |  | c_DK | 6918 | 0.00010873 |  |  |  |  | c_DK_Central | 6918 | 0.00015164
|  |  |  | c_DK | 6919 | 0.00012408 |  |  |  |  | c_DK_Central | 6919 | 0.00014881
|  |  |  | c_DK | 6920 | 0.00013241 |  |  |  |  | c_DK_Central | 6920 | 0.00012615
|  |  |  | c_DK | 6921 | 0.00013524 |  |  |  |  | c_DK_Central | 6921 | 0.00011898
|  |  |  | c_DK | 6922 | 0.00013886 |  |  |  |  | c_DK_Central | 6922 | 0.00011082
|  |  |  | c_DK | 6923 | 0.00013827 |  |  |  |  | c_DK_Central | 6923 | 0.00010515
|  |  |  | c_DK | 6924 | 0.00013627 |  |  |  |  | c_DK_Central | 6924 | 0.00010099
|  |  |  | c_DK | 6925 | 0.00013633 |  |  |  |  | c_DK_Central | 6925 | 9.1153e-05
|  |  |  | c_DK | 6926 | 0.00013453 |  |  |  |  | c_DK_Central | 6926 | 8.7654e-05
|  |  |  | c_DK | 6927 | 0.00013041 |  |  |  |  | c_DK_Central | 6927 | 8.4488e-05
|  |  |  | c_DK | 6928 | 0.00012894 |  |  |  |  | c_DK_Central | 6928 | 8.6154e-05
|  |  |  | c_DK | 6929 | 0.00013433 |  |  |  |  | c_DK_Central | 6929 | 9.2986e-05
|  |  |  | c_DK | 6930 | 0.00013615 |  |  |  |  | c_DK_Central | 6930 | 9.6819e-05
|  |  |  | c_DK | 6931 | 0.00013106 |  |  |  |  | c_DK_Central | 6931 | 0.00010365
|  |  |  | c_DK | 6932 | 0.00012302 |  |  |  |  | c_DK_Central | 6932 | 0.00010615
|  |  |  | c_DK | 6933 | 0.00011527 |  |  |  |  | c_DK_Central | 6933 | 9.8152e-05
|  |  |  | c_DK | 6934 | 0.00010755 |  |  |  |  | c_DK_Central | 6934 | 7.7989e-05
|  |  |  | c_DK | 6935 | 9.9836e-05 |  |  |  |  | c_DK_Central | 6935 | 5.2826e-05
|  |  |  | c_DK | 6936 | 8.9999e-05 |  |  |  |  | c_DK_Central | 6936 | 4.3494e-05
|  |  |  | c_DK | 6937 | 8.673e-05 |  |  |  |  | c_DK_Central | 6937 | 4.7493e-05
|  |  |  | c_DK | 6938 | 8.6082e-05 |  |  |  |  | c_DK_Central | 6938 | 4.8326e-05
|  |  |  | c_DK | 6939 | 8.6347e-05 |  |  |  |  | c_DK_Central | 6939 | 5.2826e-05
|  |  |  | c_DK | 6940 | 8.832e-05 |  |  |  |  | c_DK_Central | 6940 | 7.7155e-05
|  |  |  | c_DK | 6941 | 9.3651e-05 |  |  |  |  | c_DK_Central | 6941 | 0.00012665
|  |  |  | c_DK | 6942 | 0.00010776 |  |  |  |  | c_DK_Central | 6942 | 0.00015348
|  |  |  | c_DK | 6943 | 0.00012399 |  |  |  |  | c_DK_Central | 6943 | 0.00015064
|  |  |  | c_DK | 6944 | 0.00013191 |  |  |  |  | c_DK_Central | 6944 | 0.00012798
|  |  |  | c_DK | 6945 | 0.00013477 |  |  |  |  | c_DK_Central | 6945 | 0.00012098
|  |  |  | c_DK | 6946 | 0.00013804 |  |  |  |  | c_DK_Central | 6946 | 0.00011232
|  |  |  | c_DK | 6947 | 0.00013786 |  |  |  |  | c_DK_Central | 6947 | 0.00010665
|  |  |  | c_DK | 6948 | 0.00013542 |  |  |  |  | c_DK_Central | 6948 | 0.00010215
|  |  |  | c_DK | 6949 | 0.00013468 |  |  |  |  | c_DK_Central | 6949 | 9.232e-05
|  |  |  | c_DK | 6950 | 0.00013179 |  |  |  |  | c_DK_Central | 6950 | 8.8987e-05
|  |  |  | c_DK | 6951 | 0.00012705 |  |  |  |  | c_DK_Central | 6951 | 8.5654e-05
|  |  |  | c_DK | 6952 | 0.00012534 |  |  |  |  | c_DK_Central | 6952 | 8.7487e-05
|  |  |  | c_DK | 6953 | 0.00013129 |  |  |  |  | c_DK_Central | 6953 | 9.4319e-05
|  |  |  | c_DK | 6954 | 0.000134 |  |  |  |  | c_DK_Central | 6954 | 9.8152e-05
|  |  |  | c_DK | 6955 | 0.00012914 |  |  |  |  | c_DK_Central | 6955 | 0.00010515
|  |  |  | c_DK | 6956 | 0.00012169 |  |  |  |  | c_DK_Central | 6956 | 0.00010732
|  |  |  | c_DK | 6957 | 0.00011439 |  |  |  |  | c_DK_Central | 6957 | 9.9485e-05
|  |  |  | c_DK | 6958 | 0.0001072 |  |  |  |  | c_DK_Central | 6958 | 7.8988e-05
|  |  |  | c_DK | 6959 | 0.00010007 |  |  |  |  | c_DK_Central | 6959 | 5.3659e-05
|  |  |  | c_DK | 6960 | 9.0323e-05 |  |  |  |  | c_DK_Central | 6960 | 4.4327e-05
|  |  |  | c_DK | 6961 | 8.7024e-05 |  |  |  |  | c_DK_Central | 6961 | 4.766e-05
|  |  |  | c_DK | 6962 | 8.5758e-05 |  |  |  |  | c_DK_Central | 6962 | 4.7493e-05
|  |  |  | c_DK | 6963 | 8.67e-05 |  |  |  |  | c_DK_Central | 6963 | 5.1659e-05
|  |  |  | c_DK | 6964 | 8.8998e-05 |  |  |  |  | c_DK_Central | 6964 | 7.4656e-05
|  |  |  | c_DK | 6965 | 9.5477e-05 |  |  |  |  | c_DK_Central | 6965 | 0.00012332
|  |  |  | c_DK | 6966 | 0.00010714 |  |  |  |  | c_DK_Central | 6966 | 0.00015031
|  |  |  | c_DK | 6967 | 0.00012146 |  |  |  |  | c_DK_Central | 6967 | 0.00014981
|  |  |  | c_DK | 6968 | 0.0001302 |  |  |  |  | c_DK_Central | 6968 | 0.00012831
|  |  |  | c_DK | 6969 | 0.00013347 |  |  |  |  | c_DK_Central | 6969 | 0.00012098
|  |  |  | c_DK | 6970 | 0.00013683 |  |  |  |  | c_DK_Central | 6970 | 0.00011165
|  |  |  | c_DK | 6971 | 0.00013444 |  |  |  |  | c_DK_Central | 6971 | 0.00010565
|  |  |  | c_DK | 6972 | 0.00013123 |  |  |  |  | c_DK_Central | 6972 | 0.00010232
|  |  |  | c_DK | 6973 | 0.00012726 |  |  |  |  | c_DK_Central | 6973 | 9.282e-05
|  |  |  | c_DK | 6974 | 0.0001234 |  |  |  |  | c_DK_Central | 6974 | 8.832e-05
|  |  |  | c_DK | 6975 | 0.00012028 |  |  |  |  | c_DK_Central | 6975 | 8.4987e-05
|  |  |  | c_DK | 6976 | 0.00012075 |  |  |  |  | c_DK_Central | 6976 | 8.6821e-05
|  |  |  | c_DK | 6977 | 0.00012749 |  |  |  |  | c_DK_Central | 6977 | 9.4486e-05
|  |  |  | c_DK | 6978 | 0.00012982 |  |  |  |  | c_DK_Central | 6978 | 9.8319e-05
|  |  |  | c_DK | 6979 | 0.00012187 |  |  |  |  | c_DK_Central | 6979 | 0.00010648
|  |  |  | c_DK | 6980 | 0.00011303 |  |  |  |  | c_DK_Central | 6980 | 0.00010798
|  |  |  | c_DK | 6981 | 0.00010555 |  |  |  |  | c_DK_Central | 6981 | 0.00010082
|  |  |  | c_DK | 6982 | 9.8747e-05 |  |  |  |  | c_DK_Central | 6982 | 7.8988e-05
|  |  |  | c_DK | 6983 | 9.2002e-05 |  |  |  |  | c_DK_Central | 6983 | 5.3492e-05
|  |  |  | c_DK | 6984 | 8.3844e-05 |  |  |  |  | c_DK_Central | 6984 | 4.766e-05
|  |  |  | c_DK | 6985 | 7.8895e-05 |  |  |  |  | c_DK_Central | 6985 | 4.7993e-05
|  |  |  | c_DK | 6986 | 7.6657e-05 |  |  |  |  | c_DK_Central | 6986 | 4.566e-05
|  |  |  | c_DK | 6987 | 7.7658e-05 |  |  |  |  | c_DK_Central | 6987 | 5.1492e-05
|  |  |  | c_DK | 6988 | 7.7776e-05 |  |  |  |  | c_DK_Central | 6988 | 7.4656e-05
|  |  |  | c_DK | 6989 | 8.0545e-05 |  |  |  |  | c_DK_Central | 6989 | 0.00011698
|  |  |  | c_DK | 6990 | 8.6995e-05 |  |  |  |  | c_DK_Central | 6990 | 0.00014781
|  |  |  | c_DK | 6991 | 9.642e-05 |  |  |  |  | c_DK_Central | 6991 | 0.00014715
|  |  |  | c_DK | 6992 | 0.00010431 |  |  |  |  | c_DK_Central | 6992 | 0.00012548
|  |  |  | c_DK | 6993 | 0.00011009 |  |  |  |  | c_DK_Central | 6993 | 0.00011698
|  |  |  | c_DK | 6994 | 0.00010956 |  |  |  |  | c_DK_Central | 6994 | 0.00011232
|  |  |  | c_DK | 6995 | 0.00010861 |  |  |  |  | c_DK_Central | 6995 | 0.00010298
|  |  |  | c_DK | 6996 | 0.00010802 |  |  |  |  | c_DK_Central | 6996 | 9.9652e-05
|  |  |  | c_DK | 6997 | 0.00010537 |  |  |  |  | c_DK_Central | 6997 | 8.882e-05
|  |  |  | c_DK | 6998 | 0.00010437 |  |  |  |  | c_DK_Central | 6998 | 9.1986e-05
|  |  |  | c_DK | 6999 | 0.00010676 |  |  |  |  | c_DK_Central | 6999 | 8.782e-05
|  |  |  | c_DK | 7000 | 0.00010964 |  |  |  |  | c_DK_Central | 7000 | 8.8987e-05
|  |  |  | c_DK | 7001 | 0.00011698 |  |  |  |  | c_DK_Central | 7001 | 9.282e-05
|  |  |  | c_DK | 7002 | 0.00012051 |  |  |  |  | c_DK_Central | 7002 | 9.7652e-05
|  |  |  | c_DK | 7003 | 0.00011344 |  |  |  |  | c_DK_Central | 7003 | 0.00010282
|  |  |  | c_DK | 7004 | 0.00010661 |  |  |  |  | c_DK_Central | 7004 | 0.00010432
|  |  |  | c_DK | 7005 | 0.00010104 |  |  |  |  | c_DK_Central | 7005 | 9.9319e-05
|  |  |  | c_DK | 7006 | 9.4064e-05 |  |  |  |  | c_DK_Central | 7006 | 7.7989e-05
|  |  |  | c_DK | 7007 | 8.7584e-05 |  |  |  |  | c_DK_Central | 7007 | 5.3659e-05
|  |  |  | c_DK | 7008 | 8.455e-05 |  |  |  |  | c_DK_Central | 7008 | 4.6993e-05
|  |  |  | c_DK | 7009 | 8.0957e-05 |  |  |  |  | c_DK_Central | 7009 | 5.1826e-05
|  |  |  | c_DK | 7010 | 7.9043e-05 |  |  |  |  | c_DK_Central | 7010 | 5.3659e-05
|  |  |  | c_DK | 7011 | 7.9985e-05 |  |  |  |  | c_DK_Central | 7011 | 6.5324e-05
|  |  |  | c_DK | 7012 | 8.1134e-05 |  |  |  |  | c_DK_Central | 7012 | 9.3986e-05
|  |  |  | c_DK | 7013 | 8.2989e-05 |  |  |  |  | c_DK_Central | 7013 | 0.00013815
|  |  |  | c_DK | 7014 | 8.5964e-05 |  |  |  |  | c_DK_Central | 7014 | 0.00014448
|  |  |  | c_DK | 7015 | 9.2591e-05 |  |  |  |  | c_DK_Central | 7015 | 0.00014715
|  |  |  | c_DK | 7016 | 9.9277e-05 |  |  |  |  | c_DK_Central | 7016 | 0.00012248
|  |  |  | c_DK | 7017 | 0.00010514 |  |  |  |  | c_DK_Central | 7017 | 0.00011398
|  |  |  | c_DK | 7018 | 0.00010832 |  |  |  |  | c_DK_Central | 7018 | 0.00010782
|  |  |  | c_DK | 7019 | 0.00010838 |  |  |  |  | c_DK_Central | 7019 | 0.00010232
|  |  |  | c_DK | 7020 | 0.00010608 |  |  |  |  | c_DK_Central | 7020 | 9.9319e-05
|  |  |  | c_DK | 7021 | 0.00010526 |  |  |  |  | c_DK_Central | 7021 | 9.082e-05
|  |  |  | c_DK | 7022 | 0.00010567 |  |  |  |  | c_DK_Central | 7022 | 8.8987e-05
|  |  |  | c_DK | 7023 | 0.00010643 |  |  |  |  | c_DK_Central | 7023 | 8.6321e-05
|  |  |  | c_DK | 7024 | 0.00010947 |  |  |  |  | c_DK_Central | 7024 | 8.982e-05
|  |  |  | c_DK | 7025 | 0.00012166 |  |  |  |  | c_DK_Central | 7025 | 9.6486e-05
|  |  |  | c_DK | 7026 | 0.00012673 |  |  |  |  | c_DK_Central | 7026 | 0.00010198
|  |  |  | c_DK | 7027 | 0.00012025 |  |  |  |  | c_DK_Central | 7027 | 0.00010848
|  |  |  | c_DK | 7028 | 0.00011244 |  |  |  |  | c_DK_Central | 7028 | 0.00011048
|  |  |  | c_DK | 7029 | 0.00010511 |  |  |  |  | c_DK_Central | 7029 | 0.00010532
|  |  |  | c_DK | 7030 | 9.6921e-05 |  |  |  |  | c_DK_Central | 7030 | 8.2821e-05
|  |  |  | c_DK | 7031 | 9.0058e-05 |  |  |  |  | c_DK_Central | 7031 | 5.8158e-05
|  |  |  | c_DK | 7032 | 8.6907e-05 |  |  |  |  | c_DK_Central | 7032 | 5.0159e-05
|  |  |  | c_DK | 7033 | 8.4992e-05 |  |  |  |  | c_DK_Central | 7033 | 5.4992e-05
|  |  |  | c_DK | 7034 | 8.4963e-05 |  |  |  |  | c_DK_Central | 7034 | 5.5658e-05
|  |  |  | c_DK | 7035 | 8.5552e-05 |  |  |  |  | c_DK_Central | 7035 | 6.1158e-05
|  |  |  | c_DK | 7036 | 8.7879e-05 |  |  |  |  | c_DK_Central | 7036 | 8.6154e-05
|  |  |  | c_DK | 7037 | 9.4623e-05 |  |  |  |  | c_DK_Central | 7037 | 0.00013815
|  |  |  | c_DK | 7038 | 0.00011259 |  |  |  |  | c_DK_Central | 7038 | 0.00016514
|  |  |  | c_DK | 7039 | 0.00013115 |  |  |  |  | c_DK_Central | 7039 | 0.00016264
|  |  |  | c_DK | 7040 | 0.00013565 |  |  |  |  | c_DK_Central | 7040 | 0.00013781
|  |  |  | c_DK | 7041 | 0.00013724 |  |  |  |  | c_DK_Central | 7041 | 0.00013031
|  |  |  | c_DK | 7042 | 0.0001401 |  |  |  |  | c_DK_Central | 7042 | 0.00012182
|  |  |  | c_DK | 7043 | 0.00013942 |  |  |  |  | c_DK_Central | 7043 | 0.00011532
|  |  |  | c_DK | 7044 | 0.0001376 |  |  |  |  | c_DK_Central | 7044 | 0.00011148
|  |  |  | c_DK | 7045 | 0.00013774 |  |  |  |  | c_DK_Central | 7045 | 0.00010165
|  |  |  | c_DK | 7046 | 0.00013565 |  |  |  |  | c_DK_Central | 7046 | 9.9152e-05
|  |  |  | c_DK | 7047 | 0.00013203 |  |  |  |  | c_DK_Central | 7047 | 9.6986e-05
|  |  |  | c_DK | 7048 | 0.00013279 |  |  |  |  | c_DK_Central | 7048 | 9.9652e-05
|  |  |  | c_DK | 7049 | 0.00014119 |  |  |  |  | c_DK_Central | 7049 | 0.00010682
|  |  |  | c_DK | 7050 | 0.00014251 |  |  |  |  | c_DK_Central | 7050 | 0.00011082
|  |  |  | c_DK | 7051 | 0.00013444 |  |  |  |  | c_DK_Central | 7051 | 0.00011782
|  |  |  | c_DK | 7052 | 0.00012505 |  |  |  |  | c_DK_Central | 7052 | 0.00012048
|  |  |  | c_DK | 7053 | 0.00011607 |  |  |  |  | c_DK_Central | 7053 | 0.00011098
|  |  |  | c_DK | 7054 | 0.00010702 |  |  |  |  | c_DK_Central | 7054 | 8.832e-05
|  |  |  | c_DK | 7055 | 9.8865e-05 |  |  |  |  | c_DK_Central | 7055 | 6.1658e-05
|  |  |  | c_DK | 7056 | 9.0883e-05 |  |  |  |  | c_DK_Central | 7056 | 4.7826e-05
|  |  |  | c_DK | 7057 | 8.617e-05 |  |  |  |  | c_DK_Central | 7057 | 5.2159e-05
|  |  |  | c_DK | 7058 | 8.6141e-05 |  |  |  |  | c_DK_Central | 7058 | 5.2659e-05
|  |  |  | c_DK | 7059 | 8.7584e-05 |  |  |  |  | c_DK_Central | 7059 | 5.7825e-05
|  |  |  | c_DK | 7060 | 9.0736e-05 |  |  |  |  | c_DK_Central | 7060 | 8.2988e-05
|  |  |  | c_DK | 7061 | 9.8511e-05 |  |  |  |  | c_DK_Central | 7061 | 0.00013415
|  |  |  | c_DK | 7062 | 0.00011277 |  |  |  |  | c_DK_Central | 7062 | 0.00016198
|  |  |  | c_DK | 7063 | 0.00013212 |  |  |  |  | c_DK_Central | 7063 | 0.00015898
|  |  |  | c_DK | 7064 | 0.00013836 |  |  |  |  | c_DK_Central | 7064 | 0.00013615
|  |  |  | c_DK | 7065 | 0.00013771 |  |  |  |  | c_DK_Central | 7065 | 0.00012881
|  |  |  | c_DK | 7066 | 0.00013783 |  |  |  |  | c_DK_Central | 7066 | 0.00011982
|  |  |  | c_DK | 7067 | 0.00013665 |  |  |  |  | c_DK_Central | 7067 | 0.00011398
|  |  |  | c_DK | 7068 | 0.00013377 |  |  |  |  | c_DK_Central | 7068 | 0.00010948
|  |  |  | c_DK | 7069 | 0.00013403 |  |  |  |  | c_DK_Central | 7069 | 9.9652e-05
|  |  |  | c_DK | 7070 | 0.00013571 |  |  |  |  | c_DK_Central | 7070 | 9.6319e-05
|  |  |  | c_DK | 7071 | 0.00013262 |  |  |  |  | c_DK_Central | 7071 | 9.332e-05
|  |  |  | c_DK | 7072 | 0.00013312 |  |  |  |  | c_DK_Central | 7072 | 9.5486e-05
|  |  |  | c_DK | 7073 | 0.0001398 |  |  |  |  | c_DK_Central | 7073 | 0.00010248
|  |  |  | c_DK | 7074 | 0.00014243 |  |  |  |  | c_DK_Central | 7074 | 0.00010632
|  |  |  | c_DK | 7075 | 0.00013621 |  |  |  |  | c_DK_Central | 7075 | 0.00011315
|  |  |  | c_DK | 7076 | 0.00012755 |  |  |  |  | c_DK_Central | 7076 | 0.00011515
|  |  |  | c_DK | 7077 | 0.00011992 |  |  |  |  | c_DK_Central | 7077 | 0.00010632
|  |  |  | c_DK | 7078 | 0.00011221 |  |  |  |  | c_DK_Central | 7078 | 8.4321e-05
|  |  |  | c_DK | 7079 | 0.00010458 |  |  |  |  | c_DK_Central | 7079 | 5.8158e-05
|  |  |  | c_DK | 7080 | 9.3975e-05 |  |  |  |  | c_DK_Central | 7080 | 4.6826e-05
|  |  |  | c_DK | 7081 | 9.0029e-05 |  |  |  |  | c_DK_Central | 7081 | 5.0992e-05
|  |  |  | c_DK | 7082 | 9.0618e-05 |  |  |  |  | c_DK_Central | 7082 | 5.1826e-05
|  |  |  | c_DK | 7083 | 9.2061e-05 |  |  |  |  | c_DK_Central | 7083 | 5.6658e-05
|  |  |  | c_DK | 7084 | 9.3592e-05 |  |  |  |  | c_DK_Central | 7084 | 8.2488e-05
|  |  |  | c_DK | 7085 | 9.963e-05 |  |  |  |  | c_DK_Central | 7085 | 0.00013431
|  |  |  | c_DK | 7086 | 0.00011486 |  |  |  |  | c_DK_Central | 7086 | 0.00016298
|  |  |  | c_DK | 7087 | 0.00013403 |  |  |  |  | c_DK_Central | 7087 | 0.00015998
|  |  |  | c_DK | 7088 | 0.00014069 |  |  |  |  | c_DK_Central | 7088 | 0.00013631
|  |  |  | c_DK | 7089 | 0.00013992 |  |  |  |  | c_DK_Central | 7089 | 0.00012848
|  |  |  | c_DK | 7090 | 0.00014022 |  |  |  |  | c_DK_Central | 7090 | 0.00011965
|  |  |  | c_DK | 7091 | 0.00013874 |  |  |  |  | c_DK_Central | 7091 | 0.00011332
|  |  |  | c_DK | 7092 | 0.00013804 |  |  |  |  | c_DK_Central | 7092 | 0.00010865
|  |  |  | c_DK | 7093 | 0.00013786 |  |  |  |  | c_DK_Central | 7093 | 9.8486e-05
|  |  |  | c_DK | 7094 | 0.00013592 |  |  |  |  | c_DK_Central | 7094 | 9.4819e-05
|  |  |  | c_DK | 7095 | 0.0001325 |  |  |  |  | c_DK_Central | 7095 | 9.182e-05
|  |  |  | c_DK | 7096 | 0.00013288 |  |  |  |  | c_DK_Central | 7096 | 9.3653e-05
|  |  |  | c_DK | 7097 | 0.00014081 |  |  |  |  | c_DK_Central | 7097 | 0.00010099
|  |  |  | c_DK | 7098 | 0.0001424 |  |  |  |  | c_DK_Central | 7098 | 0.00010515
|  |  |  | c_DK | 7099 | 0.00013653 |  |  |  |  | c_DK_Central | 7099 | 0.00011265
|  |  |  | c_DK | 7100 | 0.00012782 |  |  |  |  | c_DK_Central | 7100 | 0.00011465
|  |  |  | c_DK | 7101 | 0.00012078 |  |  |  |  | c_DK_Central | 7101 | 0.00010632
|  |  |  | c_DK | 7102 | 0.00011412 |  |  |  |  | c_DK_Central | 7102 | 8.4154e-05
|  |  |  | c_DK | 7103 | 0.00010714 |  |  |  |  | c_DK_Central | 7103 | 5.7325e-05
|  |  |  | c_DK | 7104 | 9.2679e-05 |  |  |  |  | c_DK_Central | 7104 | 4.466e-05
|  |  |  | c_DK | 7105 | 8.8409e-05 |  |  |  |  | c_DK_Central | 7105 | 4.866e-05
|  |  |  | c_DK | 7106 | 8.6789e-05 |  |  |  |  | c_DK_Central | 7106 | 4.9326e-05
|  |  |  | c_DK | 7107 | 8.7672e-05 |  |  |  |  | c_DK_Central | 7107 | 5.3825e-05
|  |  |  | c_DK | 7108 | 9.0647e-05 |  |  |  |  | c_DK_Central | 7108 | 7.8822e-05
|  |  |  | c_DK | 7109 | 9.8658e-05 |  |  |  |  | c_DK_Central | 7109 | 0.00012915
|  |  |  | c_DK | 7110 | 0.00011503 |  |  |  |  | c_DK_Central | 7110 | 0.00015681
|  |  |  | c_DK | 7111 | 0.00013241 |  |  |  |  | c_DK_Central | 7111 | 0.00015364
|  |  |  | c_DK | 7112 | 0.00013765 |  |  |  |  | c_DK_Central | 7112 | 0.00013065
|  |  |  | c_DK | 7113 | 0.00013815 |  |  |  |  | c_DK_Central | 7113 | 0.00012348
|  |  |  | c_DK | 7114 | 0.00013972 |  |  |  |  | c_DK_Central | 7114 | 0.00011465
|  |  |  | c_DK | 7115 | 0.00013913 |  |  |  |  | c_DK_Central | 7115 | 0.00010882
|  |  |  | c_DK | 7116 | 0.00013724 |  |  |  |  | c_DK_Central | 7116 | 0.00010432
|  |  |  | c_DK | 7117 | 0.00013913 |  |  |  |  | c_DK_Central | 7117 | 9.4319e-05
|  |  |  | c_DK | 7118 | 0.00013854 |  |  |  |  | c_DK_Central | 7118 | 9.082e-05
|  |  |  | c_DK | 7119 | 0.00013518 |  |  |  |  | c_DK_Central | 7119 | 8.7654e-05
|  |  |  | c_DK | 7120 | 0.00013715 |  |  |  |  | c_DK_Central | 7120 | 8.9487e-05
|  |  |  | c_DK | 7121 | 0.00014575 |  |  |  |  | c_DK_Central | 7121 | 9.6319e-05
|  |  |  | c_DK | 7122 | 0.00014599 |  |  |  |  | c_DK_Central | 7122 | 0.00010032
|  |  |  | c_DK | 7123 | 0.00013542 |  |  |  |  | c_DK_Central | 7123 | 0.00010748
|  |  |  | c_DK | 7124 | 0.00012891 |  |  |  |  | c_DK_Central | 7124 | 0.00010965
|  |  |  | c_DK | 7125 | 0.00012181 |  |  |  |  | c_DK_Central | 7125 | 0.00010182
|  |  |  | c_DK | 7126 | 0.00011495 |  |  |  |  | c_DK_Central | 7126 | 8.0655e-05
|  |  |  | c_DK | 7127 | 0.00010767 |  |  |  |  | c_DK_Central | 7127 | 5.4992e-05
|  |  |  | c_DK | 7128 | 9.586e-05 |  |  |  |  | c_DK_Central | 7128 | 4.416e-05
|  |  |  | c_DK | 7129 | 9.2503e-05 |  |  |  |  | c_DK_Central | 7129 | 4.766e-05
|  |  |  | c_DK | 7130 | 9.2208e-05 |  |  |  |  | c_DK_Central | 7130 | 4.7326e-05
|  |  |  | c_DK | 7131 | 9.2974e-05 |  |  |  |  | c_DK_Central | 7131 | 5.1659e-05
|  |  |  | c_DK | 7132 | 9.5919e-05 |  |  |  |  | c_DK_Central | 7132 | 7.4489e-05
|  |  |  | c_DK | 7133 | 0.00010205 |  |  |  |  | c_DK_Central | 7133 | 0.00012298
|  |  |  | c_DK | 7134 | 0.00011704 |  |  |  |  | c_DK_Central | 7134 | 0.00014981
|  |  |  | c_DK | 7135 | 0.00013492 |  |  |  |  | c_DK_Central | 7135 | 0.00014931
|  |  |  | c_DK | 7136 | 0.00014016 |  |  |  |  | c_DK_Central | 7136 | 0.00012781
|  |  |  | c_DK | 7137 | 0.00013898 |  |  |  |  | c_DK_Central | 7137 | 0.00012048
|  |  |  | c_DK | 7138 | 0.0001403 |  |  |  |  | c_DK_Central | 7138 | 0.00011132
|  |  |  | c_DK | 7139 | 0.00014098 |  |  |  |  | c_DK_Central | 7139 | 0.00010532
|  |  |  | c_DK | 7140 | 0.00013677 |  |  |  |  | c_DK_Central | 7140 | 0.00010215
|  |  |  | c_DK | 7141 | 0.00013409 |  |  |  |  | c_DK_Central | 7141 | 9.232e-05
|  |  |  | c_DK | 7142 | 0.00012953 |  |  |  |  | c_DK_Central | 7142 | 8.8154e-05
|  |  |  | c_DK | 7143 | 0.00012643 |  |  |  |  | c_DK_Central | 7143 | 8.4821e-05
|  |  |  | c_DK | 7144 | 0.00012702 |  |  |  |  | c_DK_Central | 7144 | 8.6654e-05
|  |  |  | c_DK | 7145 | 0.00013238 |  |  |  |  | c_DK_Central | 7145 | 9.4153e-05
|  |  |  | c_DK | 7146 | 0.00013624 |  |  |  |  | c_DK_Central | 7146 | 9.8319e-05
|  |  |  | c_DK | 7147 | 0.00012944 |  |  |  |  | c_DK_Central | 7147 | 0.00010615
|  |  |  | c_DK | 7148 | 0.00012134 |  |  |  |  | c_DK_Central | 7148 | 0.00010765
|  |  |  | c_DK | 7149 | 0.00011227 |  |  |  |  | c_DK_Central | 7149 | 0.00010049
|  |  |  | c_DK | 7150 | 0.00010587 |  |  |  |  | c_DK_Central | 7150 | 7.8988e-05
|  |  |  | c_DK | 7151 | 9.9719e-05 |  |  |  |  | c_DK_Central | 7151 | 5.3492e-05
|  |  |  | c_DK | 7152 | 9.424e-05 |  |  |  |  | c_DK_Central | 7152 | 4.4993e-05
|  |  |  | c_DK | 7153 | 9.0559e-05 |  |  |  |  | c_DK_Central | 7153 | 4.516e-05
|  |  |  | c_DK | 7154 | 8.7849e-05 |  |  |  |  | c_DK_Central | 7154 | 4.266e-05
|  |  |  | c_DK | 7155 | 8.6907e-05 |  |  |  |  | c_DK_Central | 7155 | 4.8326e-05
|  |  |  | c_DK | 7156 | 8.7849e-05 |  |  |  |  | c_DK_Central | 7156 | 6.999e-05
|  |  |  | c_DK | 7157 | 8.9233e-05 |  |  |  |  | c_DK_Central | 7157 | 0.00011032
|  |  |  | c_DK | 7158 | 9.4594e-05 |  |  |  |  | c_DK_Central | 7158 | 0.00013981
|  |  |  | c_DK | 7159 | 0.00010269 |  |  |  |  | c_DK_Central | 7159 | 0.00013915
|  |  |  | c_DK | 7160 | 0.00010991 |  |  |  |  | c_DK_Central | 7160 | 0.00011815
|  |  |  | c_DK | 7161 | 0.00011238 |  |  |  |  | c_DK_Central | 7161 | 0.00011032
|  |  |  | c_DK | 7162 | 0.00011574 |  |  |  |  | c_DK_Central | 7162 | 0.00010615
|  |  |  | c_DK | 7163 | 0.00011545 |  |  |  |  | c_DK_Central | 7163 | 9.7152e-05
|  |  |  | c_DK | 7164 | 0.00011436 |  |  |  |  | c_DK_Central | 7164 | 9.3986e-05
|  |  |  | c_DK | 7165 | 0.0001143 |  |  |  |  | c_DK_Central | 7165 | 8.3821e-05
|  |  |  | c_DK | 7166 | 0.00011194 |  |  |  |  | c_DK_Central | 7166 | 8.6821e-05
|  |  |  | c_DK | 7167 | 0.00010982 |  |  |  |  | c_DK_Central | 7167 | 8.2655e-05
|  |  |  | c_DK | 7168 | 0.00011359 |  |  |  |  | c_DK_Central | 7168 | 8.3988e-05
|  |  |  | c_DK | 7169 | 0.00012257 |  |  |  |  | c_DK_Central | 7169 | 8.732e-05
|  |  |  | c_DK | 7170 | 0.00012802 |  |  |  |  | c_DK_Central | 7170 | 9.1986e-05
|  |  |  | c_DK | 7171 | 0.00011751 |  |  |  |  | c_DK_Central | 7171 | 9.6819e-05
|  |  |  | c_DK | 7172 | 0.00010917 |  |  |  |  | c_DK_Central | 7172 | 9.8319e-05
|  |  |  | c_DK | 7173 | 0.00010213 |  |  |  |  | c_DK_Central | 7173 | 9.3486e-05
|  |  |  | c_DK | 7174 | 9.5743e-05 |  |  |  |  | c_DK_Central | 7174 | 7.3656e-05
|  |  |  | c_DK | 7175 | 9.0088e-05 |  |  |  |  | c_DK_Central | 7175 | 5.0326e-05
|  |  |  | c_DK | 7176 | 8.673e-05 |  |  |  |  | c_DK_Central | 7176 | 4.9159e-05
|  |  |  | c_DK | 7177 | 8.2165e-05 |  |  |  |  | c_DK_Central | 7177 | 5.4825e-05
|  |  |  | c_DK | 7178 | 7.9455e-05 |  |  |  |  | c_DK_Central | 7178 | 5.5658e-05
|  |  |  | c_DK | 7179 | 7.9308e-05 |  |  |  |  | c_DK_Central | 7179 | 6.1491e-05
|  |  |  | c_DK | 7180 | 8.0839e-05 |  |  |  |  | c_DK_Central | 7180 | 6.7323e-05
|  |  |  | c_DK | 7181 | 8.1841e-05 |  |  |  |  | c_DK_Central | 7181 | 9.4986e-05
|  |  |  | c_DK | 7182 | 8.4845e-05 |  |  |  |  | c_DK_Central | 7182 | 0.00013915
|  |  |  | c_DK | 7183 | 9.3268e-05 |  |  |  |  | c_DK_Central | 7183 | 0.00014548
|  |  |  | c_DK | 7184 | 0.00010207 |  |  |  |  | c_DK_Central | 7184 | 0.00014715
|  |  |  | c_DK | 7185 | 0.00011129 |  |  |  |  | c_DK_Central | 7185 | 0.00012365
|  |  |  | c_DK | 7186 | 0.00011412 |  |  |  |  | c_DK_Central | 7186 | 0.00011565
|  |  |  | c_DK | 7187 | 0.00011704 |  |  |  |  | c_DK_Central | 7187 | 0.00010965
|  |  |  | c_DK | 7188 | 0.00011789 |  |  |  |  | c_DK_Central | 7188 | 0.00010432
|  |  |  | c_DK | 7189 | 0.00011506 |  |  |  |  | c_DK_Central | 7189 | 0.00010165
|  |  |  | c_DK | 7190 | 0.00011427 |  |  |  |  | c_DK_Central | 7190 | 9.332e-05
|  |  |  | c_DK | 7191 | 0.00011415 |  |  |  |  | c_DK_Central | 7191 | 9.1986e-05
|  |  |  | c_DK | 7192 | 0.00011318 |  |  |  |  | c_DK_Central | 7192 | 8.932e-05
|  |  |  | c_DK | 7193 | 0.00012016 |  |  |  |  | c_DK_Central | 7193 | 9.332e-05
|  |  |  | c_DK | 7194 | 0.00013665 |  |  |  |  | c_DK_Central | 7194 | 0.00010015
|  |  |  | c_DK | 7195 | 0.00013359 |  |  |  |  | c_DK_Central | 7195 | 0.00010515
|  |  |  | c_DK | 7196 | 0.00012472 |  |  |  |  | c_DK_Central | 7196 | 0.00011098
|  |  |  | c_DK | 7197 | 0.0001158 |  |  |  |  | c_DK_Central | 7197 | 0.00011282
|  |  |  | c_DK | 7198 | 0.00010888 |  |  |  |  | c_DK_Central | 7198 | 0.00010682
|  |  |  | c_DK | 7199 | 0.0001042 |  |  |  |  | c_DK_Central | 7199 | 8.4654e-05
|  |  |  | c_DK | 7200 | 0.00010022 |  |  |  |  | c_DK_Central | 7200 | 6.0158e-05
|  |  |  | c_DK | 7201 | 9.2444e-05 |  |  |  |  | c_DK_Central | 7201 | 5.8825e-05
|  |  |  | c_DK | 7202 | 8.9116e-05 |  |  |  |  | c_DK_Central | 7202 | 6.4491e-05
|  |  |  | c_DK | 7203 | 8.9793e-05 |  |  |  |  | c_DK_Central | 7203 | 6.499e-05
|  |  |  | c_DK | 7204 | 9.159e-05 |  |  |  |  | c_DK_Central | 7204 | 7.1489e-05
|  |  |  | c_DK | 7205 | 9.4417e-05 |  |  |  |  | c_DK_Central | 7205 | 9.7152e-05
|  |  |  | c_DK | 7206 | 0.00010157 |  |  |  |  | c_DK_Central | 7206 | 0.00014964
|  |  |  | c_DK | 7207 | 0.00012066 |  |  |  |  | c_DK_Central | 7207 | 0.00017564
|  |  |  | c_DK | 7208 | 0.00013483 |  |  |  |  | c_DK_Central | 7208 | 0.00017331
|  |  |  | c_DK | 7209 | 0.00013969 |  |  |  |  | c_DK_Central | 7209 | 0.00015081
|  |  |  | c_DK | 7210 | 0.00013851 |  |  |  |  | c_DK_Central | 7210 | 0.00014281
|  |  |  | c_DK | 7211 | 0.00013963 |  |  |  |  | c_DK_Central | 7211 | 0.00013431
|  |  |  | c_DK | 7212 | 0.00014098 |  |  |  |  | c_DK_Central | 7212 | 0.00012798
|  |  |  | c_DK | 7213 | 0.00014042 |  |  |  |  | c_DK_Central | 7213 | 0.00012448
|  |  |  | c_DK | 7214 | 0.00014057 |  |  |  |  | c_DK_Central | 7214 | 0.00011482
|  |  |  | c_DK | 7215 | 0.0001383 |  |  |  |  | c_DK_Central | 7215 | 0.00011332
|  |  |  | c_DK | 7216 | 0.0001348 |  |  |  |  | c_DK_Central | 7216 | 0.00011148
|  |  |  | c_DK | 7217 | 0.00013786 |  |  |  |  | c_DK_Central | 7217 | 0.00011582
|  |  |  | c_DK | 7218 | 0.00015035 |  |  |  |  | c_DK_Central | 7218 | 0.00012332
|  |  |  | c_DK | 7219 | 0.00014516 |  |  |  |  | c_DK_Central | 7219 | 0.00012681
|  |  |  | c_DK | 7220 | 0.00013618 |  |  |  |  | c_DK_Central | 7220 | 0.00013165
|  |  |  | c_DK | 7221 | 0.00012699 |  |  |  |  | c_DK_Central | 7221 | 0.00013331
|  |  |  | c_DK | 7222 | 0.00011928 |  |  |  |  | c_DK_Central | 7222 | 0.00012148
|  |  |  | c_DK | 7223 | 0.0001115 |  |  |  |  | c_DK_Central | 7223 | 9.7319e-05
|  |  |  | c_DK | 7224 | 0.00010305 |  |  |  |  | c_DK_Central | 7224 | 7.0823e-05
|  |  |  | c_DK | 7225 | 9.5183e-05 |  |  |  |  | c_DK_Central | 7225 | 7.1489e-05
|  |  |  | c_DK | 7226 | 9.2031e-05 |  |  |  |  | c_DK_Central | 7226 | 7.7822e-05
|  |  |  | c_DK | 7227 | 9.1118e-05 |  |  |  |  | c_DK_Central | 7227 | 7.8155e-05
|  |  |  | c_DK | 7228 | 9.1737e-05 |  |  |  |  | c_DK_Central | 7228 | 8.5654e-05
|  |  |  | c_DK | 7229 | 9.4476e-05 |  |  |  |  | c_DK_Central | 7229 | 0.00011432
|  |  |  | c_DK | 7230 | 0.00010311 |  |  |  |  | c_DK_Central | 7230 | 0.00017147
|  |  |  | c_DK | 7231 | 0.00012175 |  |  |  |  | c_DK_Central | 7231 | 0.00020097
|  |  |  | c_DK | 7232 | 0.00013948 |  |  |  |  | c_DK_Central | 7232 | 0.0001983
|  |  |  | c_DK | 7233 | 0.00014378 |  |  |  |  | c_DK_Central | 7233 | 0.00017864
|  |  |  | c_DK | 7234 | 0.00014331 |  |  |  |  | c_DK_Central | 7234 | 0.00016864
|  |  |  | c_DK | 7235 | 0.00014331 |  |  |  |  | c_DK_Central | 7235 | 0.00015848
|  |  |  | c_DK | 7236 | 0.00014089 |  |  |  |  | c_DK_Central | 7236 | 0.00015198
|  |  |  | c_DK | 7237 | 0.00013783 |  |  |  |  | c_DK_Central | 7237 | 0.00014731
|  |  |  | c_DK | 7238 | 0.00013724 |  |  |  |  | c_DK_Central | 7238 | 0.00013765
|  |  |  | c_DK | 7239 | 0.00013421 |  |  |  |  | c_DK_Central | 7239 | 0.00013648
|  |  |  | c_DK | 7240 | 0.00013056 |  |  |  |  | c_DK_Central | 7240 | 0.00013431
|  |  |  | c_DK | 7241 | 0.00013394 |  |  |  |  | c_DK_Central | 7241 | 0.00013848
|  |  |  | c_DK | 7242 | 0.00014796 |  |  |  |  | c_DK_Central | 7242 | 0.00014715
|  |  |  | c_DK | 7243 | 0.00014782 |  |  |  |  | c_DK_Central | 7243 | 0.00014948
|  |  |  | c_DK | 7244 | 0.00014019 |  |  |  |  | c_DK_Central | 7244 | 0.00015364
|  |  |  | c_DK | 7245 | 0.00013147 |  |  |  |  | c_DK_Central | 7245 | 0.00015414
|  |  |  | c_DK | 7246 | 0.00012408 |  |  |  |  | c_DK_Central | 7246 | 0.00013998
|  |  |  | c_DK | 7247 | 0.00011524 |  |  |  |  | c_DK_Central | 7247 | 0.00011165
|  |  |  | c_DK | 7248 | 0.00010773 |  |  |  |  | c_DK_Central | 7248 | 8.3488e-05
|  |  |  | c_DK | 7249 | 9.8747e-05 |  |  |  |  | c_DK_Central | 7249 | 8.0155e-05
|  |  |  | c_DK | 7250 | 9.4653e-05 |  |  |  |  | c_DK_Central | 7250 | 8.6487e-05
|  |  |  | c_DK | 7251 | 9.3622e-05 |  |  |  |  | c_DK_Central | 7251 | 8.7487e-05
|  |  |  | c_DK | 7252 | 9.5242e-05 |  |  |  |  | c_DK_Central | 7252 | 9.4653e-05
|  |  |  | c_DK | 7253 | 9.8982e-05 |  |  |  |  | c_DK_Central | 7253 | 0.00012248
|  |  |  | c_DK | 7254 | 0.00010752 |  |  |  |  | c_DK_Central | 7254 | 0.00018231
|  |  |  | c_DK | 7255 | 0.00012555 |  |  |  |  | c_DK_Central | 7255 | 0.00021297
|  |  |  | c_DK | 7256 | 0.00014272 |  |  |  |  | c_DK_Central | 7256 | 0.0002098
|  |  |  | c_DK | 7257 | 0.00014911 |  |  |  |  | c_DK_Central | 7257 | 0.00019031
|  |  |  | c_DK | 7258 | 0.0001484 |  |  |  |  | c_DK_Central | 7258 | 0.00018147
|  |  |  | c_DK | 7259 | 0.00014758 |  |  |  |  | c_DK_Central | 7259 | 0.00017197
|  |  |  | c_DK | 7260 | 0.00014511 |  |  |  |  | c_DK_Central | 7260 | 0.00016481
|  |  |  | c_DK | 7261 | 0.00014181 |  |  |  |  | c_DK_Central | 7261 | 0.00016014
|  |  |  | c_DK | 7262 | 0.00014107 |  |  |  |  | c_DK_Central | 7262 | 0.00015081
|  |  |  | c_DK | 7263 | 0.00013815 |  |  |  |  | c_DK_Central | 7263 | 0.00014931
|  |  |  | c_DK | 7264 | 0.00013577 |  |  |  |  | c_DK_Central | 7264 | 0.00014731
|  |  |  | c_DK | 7265 | 0.00014028 |  |  |  |  | c_DK_Central | 7265 | 0.00015198
|  |  |  | c_DK | 7266 | 0.00015536 |  |  |  |  | c_DK_Central | 7266 | 0.00015998
|  |  |  | c_DK | 7267 | 0.00014967 |  |  |  |  | c_DK_Central | 7267 | 0.00016164
|  |  |  | c_DK | 7268 | 0.00014148 |  |  |  |  | c_DK_Central | 7268 | 0.00016464
|  |  |  | c_DK | 7269 | 0.0001345 |  |  |  |  | c_DK_Central | 7269 | 0.00016448
|  |  |  | c_DK | 7270 | 0.00012723 |  |  |  |  | c_DK_Central | 7270 | 0.00014964
|  |  |  | c_DK | 7271 | 0.0001166 |  |  |  |  | c_DK_Central | 7271 | 0.00012082
|  |  |  | c_DK | 7272 | 0.00010873 |  |  |  |  | c_DK_Central | 7272 | 9.1653e-05
|  |  |  | c_DK | 7273 | 0.00010016 |  |  |  |  | c_DK_Central | 7273 | 7.7155e-05
|  |  |  | c_DK | 7274 | 9.5095e-05 |  |  |  |  | c_DK_Central | 7274 | 8.3488e-05
|  |  |  | c_DK | 7275 | 9.3651e-05 |  |  |  |  | c_DK_Central | 7275 | 8.4321e-05
|  |  |  | c_DK | 7276 | 9.4977e-05 |  |  |  |  | c_DK_Central | 7276 | 9.182e-05
|  |  |  | c_DK | 7277 | 9.8482e-05 |  |  |  |  | c_DK_Central | 7277 | 0.00011998
|  |  |  | c_DK | 7278 | 0.00010552 |  |  |  |  | c_DK_Central | 7278 | 0.00017931
|  |  |  | c_DK | 7279 | 0.00012257 |  |  |  |  | c_DK_Central | 7279 | 0.00020947
|  |  |  | c_DK | 7280 | 0.00013795 |  |  |  |  | c_DK_Central | 7280 | 0.0002068
|  |  |  | c_DK | 7281 | 0.00014251 |  |  |  |  | c_DK_Central | 7281 | 0.00018697
|  |  |  | c_DK | 7282 | 0.00014307 |  |  |  |  | c_DK_Central | 7282 | 0.00017764
|  |  |  | c_DK | 7283 | 0.00014407 |  |  |  |  | c_DK_Central | 7283 | 0.00016764
|  |  |  | c_DK | 7284 | 0.00014251 |  |  |  |  | c_DK_Central | 7284 | 0.00016081
|  |  |  | c_DK | 7285 | 0.00014013 |  |  |  |  | c_DK_Central | 7285 | 0.00015598
|  |  |  | c_DK | 7286 | 0.00014001 |  |  |  |  | c_DK_Central | 7286 | 0.00014631
|  |  |  | c_DK | 7287 | 0.00013665 |  |  |  |  | c_DK_Central | 7287 | 0.00014515
|  |  |  | c_DK | 7288 | 0.0001333 |  |  |  |  | c_DK_Central | 7288 | 0.00014315
|  |  |  | c_DK | 7289 | 0.00013727 |  |  |  |  | c_DK_Central | 7289 | 0.00014764
|  |  |  | c_DK | 7290 | 0.0001512 |  |  |  |  | c_DK_Central | 7290 | 0.00015581
|  |  |  | c_DK | 7291 | 0.00014505 |  |  |  |  | c_DK_Central | 7291 | 0.00015781
|  |  |  | c_DK | 7292 | 0.00013651 |  |  |  |  | c_DK_Central | 7292 | 0.00016148
|  |  |  | c_DK | 7293 | 0.00012879 |  |  |  |  | c_DK_Central | 7293 | 0.00016131
|  |  |  | c_DK | 7294 | 0.0001209 |  |  |  |  | c_DK_Central | 7294 | 0.00014681
|  |  |  | c_DK | 7295 | 0.00011247 |  |  |  |  | c_DK_Central | 7295 | 0.00011765
|  |  |  | c_DK | 7296 | 0.00010526 |  |  |  |  | c_DK_Central | 7296 | 8.8987e-05
|  |  |  | c_DK | 7297 | 9.6773e-05 |  |  |  |  | c_DK_Central | 7297 | 7.9322e-05
|  |  |  | c_DK | 7298 | 9.3828e-05 |  |  |  |  | c_DK_Central | 7298 | 8.4987e-05
|  |  |  | c_DK | 7299 | 9.3445e-05 |  |  |  |  | c_DK_Central | 7299 | 8.5654e-05
|  |  |  | c_DK | 7300 | 9.4888e-05 |  |  |  |  | c_DK_Central | 7300 | 9.1986e-05
|  |  |  | c_DK | 7301 | 9.7392e-05 |  |  |  |  | c_DK_Central | 7301 | 0.00011882
|  |  |  | c_DK | 7302 | 0.00010464 |  |  |  |  | c_DK_Central | 7302 | 0.00017814
|  |  |  | c_DK | 7303 | 0.00012095 |  |  |  |  | c_DK_Central | 7303 | 0.00020997
|  |  |  | c_DK | 7304 | 0.00013922 |  |  |  |  | c_DK_Central | 7304 | 0.00020914
|  |  |  | c_DK | 7305 | 0.00014637 |  |  |  |  | c_DK_Central | 7305 | 0.00019014
|  |  |  | c_DK | 7306 | 0.00014702 |  |  |  |  | c_DK_Central | 7306 | 0.00018081
|  |  |  | c_DK | 7307 | 0.00014717 |  |  |  |  | c_DK_Central | 7307 | 0.00017047
|  |  |  | c_DK | 7308 | 0.00014437 |  |  |  |  | c_DK_Central | 7308 | 0.00016348
|  |  |  | c_DK | 7309 | 0.00013916 |  |  |  |  | c_DK_Central | 7309 | 0.00015848
|  |  |  | c_DK | 7310 | 0.00013574 |  |  |  |  | c_DK_Central | 7310 | 0.00014948
|  |  |  | c_DK | 7311 | 0.00013126 |  |  |  |  | c_DK_Central | 7311 | 0.00014731
|  |  |  | c_DK | 7312 | 0.0001297 |  |  |  |  | c_DK_Central | 7312 | 0.00014548
|  |  |  | c_DK | 7313 | 0.00013547 |  |  |  |  | c_DK_Central | 7313 | 0.00014981
|  |  |  | c_DK | 7314 | 0.00014667 |  |  |  |  | c_DK_Central | 7314 | 0.00015848
|  |  |  | c_DK | 7315 | 0.00014086 |  |  |  |  | c_DK_Central | 7315 | 0.00016131
|  |  |  | c_DK | 7316 | 0.00013079 |  |  |  |  | c_DK_Central | 7316 | 0.00016498
|  |  |  | c_DK | 7317 | 0.0001224 |  |  |  |  | c_DK_Central | 7317 | 0.00016414
|  |  |  | c_DK | 7318 | 0.00011604 |  |  |  |  | c_DK_Central | 7318 | 0.00015031
|  |  |  | c_DK | 7319 | 0.00010699 |  |  |  |  | c_DK_Central | 7319 | 0.00012015
|  |  |  | c_DK | 7320 | 9.9424e-05 |  |  |  |  | c_DK_Central | 7320 | 9.082e-05
|  |  |  | c_DK | 7321 | 9.2326e-05 |  |  |  |  | c_DK_Central | 7321 | 7.0823e-05
|  |  |  | c_DK | 7322 | 8.7702e-05 |  |  |  |  | c_DK_Central | 7322 | 7.4489e-05
|  |  |  | c_DK | 7323 | 8.673e-05 |  |  |  |  | c_DK_Central | 7323 | 7.1156e-05
|  |  |  | c_DK | 7324 | 8.782e-05 |  |  |  |  | c_DK_Central | 7324 | 8.0488e-05
|  |  |  | c_DK | 7325 | 8.7024e-05 |  |  |  |  | c_DK_Central | 7325 | 0.00010782
|  |  |  | c_DK | 7326 | 9.0382e-05 |  |  |  |  | c_DK_Central | 7326 | 0.00015814
|  |  |  | c_DK | 7327 | 9.6891e-05 |  |  |  |  | c_DK_Central | 7327 | 0.00019214
|  |  |  | c_DK | 7328 | 0.00010508 |  |  |  |  | c_DK_Central | 7328 | 0.00018964
|  |  |  | c_DK | 7329 | 0.00011389 |  |  |  |  | c_DK_Central | 7329 | 0.00016898
|  |  |  | c_DK | 7330 | 0.00012034 |  |  |  |  | c_DK_Central | 7330 | 0.00015848
|  |  |  | c_DK | 7331 | 0.00012316 |  |  |  |  | c_DK_Central | 7331 | 0.00015131
|  |  |  | c_DK | 7332 | 0.00012428 |  |  |  |  | c_DK_Central | 7332 | 0.00014248
|  |  |  | c_DK | 7333 | 0.0001234 |  |  |  |  | c_DK_Central | 7333 | 0.00013831
|  |  |  | c_DK | 7334 | 0.00012254 |  |  |  |  | c_DK_Central | 7334 | 0.00012631
|  |  |  | c_DK | 7335 | 0.00012228 |  |  |  |  | c_DK_Central | 7335 | 0.00013031
|  |  |  | c_DK | 7336 | 0.00012408 |  |  |  |  | c_DK_Central | 7336 | 0.00012848
|  |  |  | c_DK | 7337 | 0.00012982 |  |  |  |  | c_DK_Central | 7337 | 0.00013298
|  |  |  | c_DK | 7338 | 0.00014134 |  |  |  |  | c_DK_Central | 7338 | 0.00013915
|  |  |  | c_DK | 7339 | 0.00013518 |  |  |  |  | c_DK_Central | 7339 | 0.00014381
|  |  |  | c_DK | 7340 | 0.00012337 |  |  |  |  | c_DK_Central | 7340 | 0.00014548
|  |  |  | c_DK | 7341 | 0.00011433 |  |  |  |  | c_DK_Central | 7341 | 0.00014615
|  |  |  | c_DK | 7342 | 0.00010752 |  |  |  |  | c_DK_Central | 7342 | 0.00013515
|  |  |  | c_DK | 7343 | 0.00010093 |  |  |  |  | c_DK_Central | 7343 | 0.00010848
|  |  |  | c_DK | 7344 | 9.4712e-05 |  |  |  |  | c_DK_Central | 7344 | 7.9488e-05
|  |  |  | c_DK | 7345 | 8.9911e-05 |  |  |  |  | c_DK_Central | 7345 | 6.3657e-05
|  |  |  | c_DK | 7346 | 8.5905e-05 |  |  |  |  | c_DK_Central | 7346 | 7.2323e-05
|  |  |  | c_DK | 7347 | 8.4874e-05 |  |  |  |  | c_DK_Central | 7347 | 7.0823e-05
|  |  |  | c_DK | 7348 | 8.3225e-05 |  |  |  |  | c_DK_Central | 7348 | 8.2988e-05
|  |  |  | c_DK | 7349 | 8.3461e-05 |  |  |  |  | c_DK_Central | 7349 | 0.00011148
|  |  |  | c_DK | 7350 | 8.5935e-05 |  |  |  |  | c_DK_Central | 7350 | 0.00015948
|  |  |  | c_DK | 7351 | 9.1413e-05 |  |  |  |  | c_DK_Central | 7351 | 0.00016648
|  |  |  | c_DK | 7352 | 9.8482e-05 |  |  |  |  | c_DK_Central | 7352 | 0.00016548
|  |  |  | c_DK | 7353 | 0.00010682 |  |  |  |  | c_DK_Central | 7353 | 0.00014381
|  |  |  | c_DK | 7354 | 0.00011206 |  |  |  |  | c_DK_Central | 7354 | 0.00013665
|  |  |  | c_DK | 7355 | 0.00011521 |  |  |  |  | c_DK_Central | 7355 | 0.00012915
|  |  |  | c_DK | 7356 | 0.00011577 |  |  |  |  | c_DK_Central | 7356 | 0.00012432
|  |  |  | c_DK | 7357 | 0.00011486 |  |  |  |  | c_DK_Central | 7357 | 0.00012148
|  |  |  | c_DK | 7358 | 0.0001138 |  |  |  |  | c_DK_Central | 7358 | 0.00011365
|  |  |  | c_DK | 7359 | 0.00011318 |  |  |  |  | c_DK_Central | 7359 | 0.00011382
|  |  |  | c_DK | 7360 | 0.00011303 |  |  |  |  | c_DK_Central | 7360 | 0.00011148
|  |  |  | c_DK | 7361 | 0.00012042 |  |  |  |  | c_DK_Central | 7361 | 0.00011782
|  |  |  | c_DK | 7362 | 0.00013497 |  |  |  |  | c_DK_Central | 7362 | 0.00012648
|  |  |  | c_DK | 7363 | 0.00013176 |  |  |  |  | c_DK_Central | 7363 | 0.00013015
|  |  |  | c_DK | 7364 | 0.00012284 |  |  |  |  | c_DK_Central | 7364 | 0.00013398
|  |  |  | c_DK | 7365 | 0.00011418 |  |  |  |  | c_DK_Central | 7365 | 0.00013565
|  |  |  | c_DK | 7366 | 0.00010723 |  |  |  |  | c_DK_Central | 7366 | 0.00012615
|  |  |  | c_DK | 7367 | 0.00010028 |  |  |  |  | c_DK_Central | 7367 | 0.00010165
|  |  |  | c_DK | 7368 | 9.4505e-05 |  |  |  |  | c_DK_Central | 7368 | 7.5656e-05
|  |  |  | c_DK | 7369 | 8.8909e-05 |  |  |  |  | c_DK_Central | 7369 | 6.2158e-05
|  |  |  | c_DK | 7370 | 8.673e-05 |  |  |  |  | c_DK_Central | 7370 | 6.8323e-05
|  |  |  | c_DK | 7371 | 8.7348e-05 |  |  |  |  | c_DK_Central | 7371 | 6.8657e-05
|  |  |  | c_DK | 7372 | 8.941e-05 |  |  |  |  | c_DK_Central | 7372 | 7.5156e-05
|  |  |  | c_DK | 7373 | 9.1619e-05 |  |  |  |  | c_DK_Central | 7373 | 0.00010132
|  |  |  | c_DK | 7374 | 0.00010084 |  |  |  |  | c_DK_Central | 7374 | 0.00015398
|  |  |  | c_DK | 7375 | 0.00012051 |  |  |  |  | c_DK_Central | 7375 | 0.00017997
|  |  |  | c_DK | 7376 | 0.00013977 |  |  |  |  | c_DK_Central | 7376 | 0.00017781
|  |  |  | c_DK | 7377 | 0.00014346 |  |  |  |  | c_DK_Central | 7377 | 0.00015598
|  |  |  | c_DK | 7378 | 0.00014534 |  |  |  |  | c_DK_Central | 7378 | 0.00014781
|  |  |  | c_DK | 7379 | 0.00014888 |  |  |  |  | c_DK_Central | 7379 | 0.00013931
|  |  |  | c_DK | 7380 | 0.00014888 |  |  |  |  | c_DK_Central | 7380 | 0.00013281
|  |  |  | c_DK | 7381 | 0.00014678 |  |  |  |  | c_DK_Central | 7381 | 0.00012948
|  |  |  | c_DK | 7382 | 0.00014829 |  |  |  |  | c_DK_Central | 7382 | 0.00011982
|  |  |  | c_DK | 7383 | 0.00014631 |  |  |  |  | c_DK_Central | 7383 | 0.00011898
|  |  |  | c_DK | 7384 | 0.00014487 |  |  |  |  | c_DK_Central | 7384 | 0.00011715
|  |  |  | c_DK | 7385 | 0.00015103 |  |  |  |  | c_DK_Central | 7385 | 0.00012198
|  |  |  | c_DK | 7386 | 0.00016287 |  |  |  |  | c_DK_Central | 7386 | 0.00012981
|  |  |  | c_DK | 7387 | 0.000155 |  |  |  |  | c_DK_Central | 7387 | 0.00013298
|  |  |  | c_DK | 7388 | 0.0001444 |  |  |  |  | c_DK_Central | 7388 | 0.00013731
|  |  |  | c_DK | 7389 | 0.00013438 |  |  |  |  | c_DK_Central | 7389 | 0.00013865
|  |  |  | c_DK | 7390 | 0.00012425 |  |  |  |  | c_DK_Central | 7390 | 0.00012581
|  |  |  | c_DK | 7391 | 0.00011492 |  |  |  |  | c_DK_Central | 7391 | 0.00010082
|  |  |  | c_DK | 7392 | 0.00010685 |  |  |  |  | c_DK_Central | 7392 | 7.3989e-05
|  |  |  | c_DK | 7393 | 9.9395e-05 |  |  |  |  | c_DK_Central | 7393 | 6.999e-05
|  |  |  | c_DK | 7394 | 9.5301e-05 |  |  |  |  | c_DK_Central | 7394 | 7.6489e-05
|  |  |  | c_DK | 7395 | 9.5065e-05 |  |  |  |  | c_DK_Central | 7395 | 7.6822e-05
|  |  |  | c_DK | 7396 | 9.6479e-05 |  |  |  |  | c_DK_Central | 7396 | 8.4154e-05
|  |  |  | c_DK | 7397 | 9.9189e-05 |  |  |  |  | c_DK_Central | 7397 | 0.00011315
|  |  |  | c_DK | 7398 | 0.00010682 |  |  |  |  | c_DK_Central | 7398 | 0.00016981
|  |  |  | c_DK | 7399 | 0.00012437 |  |  |  |  | c_DK_Central | 7399 | 0.00019914
|  |  |  | c_DK | 7400 | 0.00013989 |  |  |  |  | c_DK_Central | 7400 | 0.00019664
|  |  |  | c_DK | 7401 | 0.00014687 |  |  |  |  | c_DK_Central | 7401 | 0.00017697
|  |  |  | c_DK | 7402 | 0.00014793 |  |  |  |  | c_DK_Central | 7402 | 0.00016664
|  |  |  | c_DK | 7403 | 0.00014991 |  |  |  |  | c_DK_Central | 7403 | 0.00015648
|  |  |  | c_DK | 7404 | 0.00014811 |  |  |  |  | c_DK_Central | 7404 | 0.00014998
|  |  |  | c_DK | 7405 | 0.00014502 |  |  |  |  | c_DK_Central | 7405 | 0.00014531
|  |  |  | c_DK | 7406 | 0.00014572 |  |  |  |  | c_DK_Central | 7406 | 0.00013581
|  |  |  | c_DK | 7407 | 0.00014443 |  |  |  |  | c_DK_Central | 7407 | 0.00013431
|  |  |  | c_DK | 7408 | 0.00013977 |  |  |  |  | c_DK_Central | 7408 | 0.00013248
|  |  |  | c_DK | 7409 | 0.0001454 |  |  |  |  | c_DK_Central | 7409 | 0.00013648
|  |  |  | c_DK | 7410 | 0.00016004 |  |  |  |  | c_DK_Central | 7410 | 0.00014531
|  |  |  | c_DK | 7411 | 0.00015241 |  |  |  |  | c_DK_Central | 7411 | 0.00014764
|  |  |  | c_DK | 7412 | 0.00014372 |  |  |  |  | c_DK_Central | 7412 | 0.00015214
|  |  |  | c_DK | 7413 | 0.0001363 |  |  |  |  | c_DK_Central | 7413 | 0.00015248
|  |  |  | c_DK | 7414 | 0.00012699 |  |  |  |  | c_DK_Central | 7414 | 0.00013848
|  |  |  | c_DK | 7415 | 0.00011556 |  |  |  |  | c_DK_Central | 7415 | 0.00011015
|  |  |  | c_DK | 7416 | 0.00010758 |  |  |  |  | c_DK_Central | 7416 | 8.2155e-05
|  |  |  | c_DK | 7417 | 9.8717e-05 |  |  |  |  | c_DK_Central | 7417 | 8.0322e-05
|  |  |  | c_DK | 7418 | 9.5536e-05 |  |  |  |  | c_DK_Central | 7418 | 8.6654e-05
|  |  |  | c_DK | 7419 | 9.4623e-05 |  |  |  |  | c_DK_Central | 7419 | 8.7654e-05
|  |  |  | c_DK | 7420 | 9.5831e-05 |  |  |  |  | c_DK_Central | 7420 | 9.4986e-05
|  |  |  | c_DK | 7421 | 9.7922e-05 |  |  |  |  | c_DK_Central | 7421 | 0.00012315
|  |  |  | c_DK | 7422 | 0.00010487 |  |  |  |  | c_DK_Central | 7422 | 0.00018381
|  |  |  | c_DK | 7423 | 0.00012172 |  |  |  |  | c_DK_Central | 7423 | 0.00021447
|  |  |  | c_DK | 7424 | 0.00014042 |  |  |  |  | c_DK_Central | 7424 | 0.00021164
|  |  |  | c_DK | 7425 | 0.00014519 |  |  |  |  | c_DK_Central | 7425 | 0.00019197
|  |  |  | c_DK | 7426 | 0.00014567 |  |  |  |  | c_DK_Central | 7426 | 0.00018264
|  |  |  | c_DK | 7427 | 0.00014767 |  |  |  |  | c_DK_Central | 7427 | 0.00017297
|  |  |  | c_DK | 7428 | 0.00014693 |  |  |  |  | c_DK_Central | 7428 | 0.00016564
|  |  |  | c_DK | 7429 | 0.00014455 |  |  |  |  | c_DK_Central | 7429 | 0.00016098
|  |  |  | c_DK | 7430 | 0.00014496 |  |  |  |  | c_DK_Central | 7430 | 0.00015148
|  |  |  | c_DK | 7431 | 0.00014304 |  |  |  |  | c_DK_Central | 7431 | 0.00015014
|  |  |  | c_DK | 7432 | 0.00013936 |  |  |  |  | c_DK_Central | 7432 | 0.00014814
|  |  |  | c_DK | 7433 | 0.00014625 |  |  |  |  | c_DK_Central | 7433 | 0.00015281
|  |  |  | c_DK | 7434 | 0.00015827 |  |  |  |  | c_DK_Central | 7434 | 0.00016098
|  |  |  | c_DK | 7435 | 0.00015226 |  |  |  |  | c_DK_Central | 7435 | 0.00016281
|  |  |  | c_DK | 7436 | 0.00014484 |  |  |  |  | c_DK_Central | 7436 | 0.00016598
|  |  |  | c_DK | 7437 | 0.00013707 |  |  |  |  | c_DK_Central | 7437 | 0.00016564
|  |  |  | c_DK | 7438 | 0.00012558 |  |  |  |  | c_DK_Central | 7438 | 0.00015081
|  |  |  | c_DK | 7439 | 0.00011707 |  |  |  |  | c_DK_Central | 7439 | 0.00012148
|  |  |  | c_DK | 7440 | 0.00010926 |  |  |  |  | c_DK_Central | 7440 | 9.2153e-05
|  |  |  | c_DK | 7441 | 9.8275e-05 |  |  |  |  | c_DK_Central | 7441 | 8.2655e-05
|  |  |  | c_DK | 7442 | 9.4741e-05 |  |  |  |  | c_DK_Central | 7442 | 8.9154e-05
|  |  |  | c_DK | 7443 | 9.4152e-05 |  |  |  |  | c_DK_Central | 7443 | 9.0153e-05
|  |  |  | c_DK | 7444 | 9.586e-05 |  |  |  |  | c_DK_Central | 7444 | 9.7319e-05
|  |  |  | c_DK | 7445 | 9.913e-05 |  |  |  |  | c_DK_Central | 7445 | 0.00012531
|  |  |  | c_DK | 7446 | 0.00010646 |  |  |  |  | c_DK_Central | 7446 | 0.00018681
|  |  |  | c_DK | 7447 | 0.00012393 |  |  |  |  | c_DK_Central | 7447 | 0.00021763
|  |  |  | c_DK | 7448 | 0.00014066 |  |  |  |  | c_DK_Central | 7448 | 0.00021464
|  |  |  | c_DK | 7449 | 0.00014505 |  |  |  |  | c_DK_Central | 7449 | 0.0001948
|  |  |  | c_DK | 7450 | 0.00014569 |  |  |  |  | c_DK_Central | 7450 | 0.00018631
|  |  |  | c_DK | 7451 | 0.00014687 |  |  |  |  | c_DK_Central | 7451 | 0.00017631
|  |  |  | c_DK | 7452 | 0.0001459 |  |  |  |  | c_DK_Central | 7452 | 0.00016914
|  |  |  | c_DK | 7453 | 0.00014313 |  |  |  |  | c_DK_Central | 7453 | 0.00016414
|  |  |  | c_DK | 7454 | 0.00014275 |  |  |  |  | c_DK_Central | 7454 | 0.00015481
|  |  |  | c_DK | 7455 | 0.00014128 |  |  |  |  | c_DK_Central | 7455 | 0.00015331
|  |  |  | c_DK | 7456 | 0.00013736 |  |  |  |  | c_DK_Central | 7456 | 0.00015164
|  |  |  | c_DK | 7457 | 0.0001444 |  |  |  |  | c_DK_Central | 7457 | 0.00015631
|  |  |  | c_DK | 7458 | 0.00015724 |  |  |  |  | c_DK_Central | 7458 | 0.00016414
|  |  |  | c_DK | 7459 | 0.0001512 |  |  |  |  | c_DK_Central | 7459 | 0.00016581
|  |  |  | c_DK | 7460 | 0.00014366 |  |  |  |  | c_DK_Central | 7460 | 0.00016864
|  |  |  | c_DK | 7461 | 0.00013542 |  |  |  |  | c_DK_Central | 7461 | 0.00016848
|  |  |  | c_DK | 7462 | 0.00012746 |  |  |  |  | c_DK_Central | 7462 | 0.00015331
|  |  |  | c_DK | 7463 | 0.00011892 |  |  |  |  | c_DK_Central | 7463 | 0.00012365
|  |  |  | c_DK | 7464 | 0.00011141 |  |  |  |  | c_DK_Central | 7464 | 9.4319e-05
|  |  |  | c_DK | 7465 | 0.00010078 |  |  |  |  | c_DK_Central | 7465 | 7.6822e-05
|  |  |  | c_DK | 7466 | 9.6744e-05 |  |  |  |  | c_DK_Central | 7466 | 8.2488e-05
|  |  |  | c_DK | 7467 | 9.5419e-05 |  |  |  |  | c_DK_Central | 7467 | 8.2988e-05
|  |  |  | c_DK | 7468 | 9.6685e-05 |  |  |  |  | c_DK_Central | 7468 | 8.9487e-05
|  |  |  | c_DK | 7469 | 9.9365e-05 |  |  |  |  | c_DK_Central | 7469 | 0.00011715
|  |  |  | c_DK | 7470 | 0.00010496 |  |  |  |  | c_DK_Central | 7470 | 0.00017564
|  |  |  | c_DK | 7471 | 0.00012069 |  |  |  |  | c_DK_Central | 7471 | 0.0002073
|  |  |  | c_DK | 7472 | 0.00013815 |  |  |  |  | c_DK_Central | 7472 | 0.0002068
|  |  |  | c_DK | 7473 | 0.0001424 |  |  |  |  | c_DK_Central | 7473 | 0.00018797
|  |  |  | c_DK | 7474 | 0.00014299 |  |  |  |  | c_DK_Central | 7474 | 0.00017781
|  |  |  | c_DK | 7475 | 0.0001462 |  |  |  |  | c_DK_Central | 7475 | 0.00016714
|  |  |  | c_DK | 7476 | 0.00014443 |  |  |  |  | c_DK_Central | 7476 | 0.00016014
|  |  |  | c_DK | 7477 | 0.00014028 |  |  |  |  | c_DK_Central | 7477 | 0.00015531
|  |  |  | c_DK | 7478 | 0.00013751 |  |  |  |  | c_DK_Central | 7478 | 0.00014615
|  |  |  | c_DK | 7479 | 0.00013285 |  |  |  |  | c_DK_Central | 7479 | 0.00014415
|  |  |  | c_DK | 7480 | 0.00013059 |  |  |  |  | c_DK_Central | 7480 | 0.00014231
|  |  |  | c_DK | 7481 | 0.00013606 |  |  |  |  | c_DK_Central | 7481 | 0.00014615
|  |  |  | c_DK | 7482 | 0.00014637 |  |  |  |  | c_DK_Central | 7482 | 0.00015548
|  |  |  | c_DK | 7483 | 0.00014187 |  |  |  |  | c_DK_Central | 7483 | 0.00015848
|  |  |  | c_DK | 7484 | 0.000133 |  |  |  |  | c_DK_Central | 7484 | 0.00016264
|  |  |  | c_DK | 7485 | 0.00012543 |  |  |  |  | c_DK_Central | 7485 | 0.00016198
|  |  |  | c_DK | 7486 | 0.00011724 |  |  |  |  | c_DK_Central | 7486 | 0.00014814
|  |  |  | c_DK | 7487 | 0.00010903 |  |  |  |  | c_DK_Central | 7487 | 0.00011782
|  |  |  | c_DK | 7488 | 0.00010284 |  |  |  |  | c_DK_Central | 7488 | 8.8654e-05
|  |  |  | c_DK | 7489 | 9.4505e-05 |  |  |  |  | c_DK_Central | 7489 | 7.8988e-05
|  |  |  | c_DK | 7490 | 9.0677e-05 |  |  |  |  | c_DK_Central | 7490 | 8.2321e-05
|  |  |  | c_DK | 7491 | 8.9881e-05 |  |  |  |  | c_DK_Central | 7491 | 7.9655e-05
|  |  |  | c_DK | 7492 | 8.8851e-05 |  |  |  |  | c_DK_Central | 7492 | 8.9154e-05
|  |  |  | c_DK | 7493 | 8.9852e-05 |  |  |  |  | c_DK_Central | 7493 | 0.00011632
|  |  |  | c_DK | 7494 | 9.3003e-05 |  |  |  |  | c_DK_Central | 7494 | 0.00016981
|  |  |  | c_DK | 7495 | 0.00010028 |  |  |  |  | c_DK_Central | 7495 | 0.00020564
|  |  |  | c_DK | 7496 | 0.00010764 |  |  |  |  | c_DK_Central | 7496 | 0.0002023
|  |  |  | c_DK | 7497 | 0.00011418 |  |  |  |  | c_DK_Central | 7497 | 0.00018164
|  |  |  | c_DK | 7498 | 0.00012037 |  |  |  |  | c_DK_Central | 7498 | 0.00017131
|  |  |  | c_DK | 7499 | 0.0001226 |  |  |  |  | c_DK_Central | 7499 | 0.00016431
|  |  |  | c_DK | 7500 | 0.00012175 |  |  |  |  | c_DK_Central | 7500 | 0.00015498
|  |  |  | c_DK | 7501 | 0.00011963 |  |  |  |  | c_DK_Central | 7501 | 0.00015048
|  |  |  | c_DK | 7502 | 0.00011766 |  |  |  |  | c_DK_Central | 7502 | 0.00013898
|  |  |  | c_DK | 7503 | 0.00011986 |  |  |  |  | c_DK_Central | 7503 | 0.00014281
|  |  |  | c_DK | 7504 | 0.00012228 |  |  |  |  | c_DK_Central | 7504 | 0.00014098
|  |  |  | c_DK | 7505 | 0.00012788 |  |  |  |  | c_DK_Central | 7505 | 0.00014581
|  |  |  | c_DK | 7506 | 0.00013821 |  |  |  |  | c_DK_Central | 7506 | 0.00015198
|  |  |  | c_DK | 7507 | 0.00013209 |  |  |  |  | c_DK_Central | 7507 | 0.00015598
|  |  |  | c_DK | 7508 | 0.00012225 |  |  |  |  | c_DK_Central | 7508 | 0.00015731
|  |  |  | c_DK | 7509 | 0.00011533 |  |  |  |  | c_DK_Central | 7509 | 0.00015714
|  |  |  | c_DK | 7510 | 0.0001085 |  |  |  |  | c_DK_Central | 7510 | 0.00014598
|  |  |  | c_DK | 7511 | 0.00010425 |  |  |  |  | c_DK_Central | 7511 | 0.00011748
|  |  |  | c_DK | 7512 | 9.8334e-05 |  |  |  |  | c_DK_Central | 7512 | 8.7654e-05
|  |  |  | c_DK | 7513 | 9.2856e-05 |  |  |  |  | c_DK_Central | 7513 | 8.0988e-05
|  |  |  | c_DK | 7514 | 9.0765e-05 |  |  |  |  | c_DK_Central | 7514 | 8.9154e-05
|  |  |  | c_DK | 7515 | 8.8762e-05 |  |  |  |  | c_DK_Central | 7515 | 8.8487e-05
|  |  |  | c_DK | 7516 | 8.8055e-05 |  |  |  |  | c_DK_Central | 7516 | 0.00010198
|  |  |  | c_DK | 7517 | 8.8703e-05 |  |  |  |  | c_DK_Central | 7517 | 0.00013331
|  |  |  | c_DK | 7518 | 9.0323e-05 |  |  |  |  | c_DK_Central | 7518 | 0.00018814
|  |  |  | c_DK | 7519 | 9.589e-05 |  |  |  |  | c_DK_Central | 7519 | 0.00019647
|  |  |  | c_DK | 7520 | 0.00010352 |  |  |  |  | c_DK_Central | 7520 | 0.00019414
|  |  |  | c_DK | 7521 | 0.00011197 |  |  |  |  | c_DK_Central | 7521 | 0.00017297
|  |  |  | c_DK | 7522 | 0.00011807 |  |  |  |  | c_DK_Central | 7522 | 0.00016514
|  |  |  | c_DK | 7523 | 0.00012252 |  |  |  |  | c_DK_Central | 7523 | 0.00015731
|  |  |  | c_DK | 7524 | 0.00012016 |  |  |  |  | c_DK_Central | 7524 | 0.00015181
|  |  |  | c_DK | 7525 | 0.00011707 |  |  |  |  | c_DK_Central | 7525 | 0.00014814
|  |  |  | c_DK | 7526 | 0.00011639 |  |  |  |  | c_DK_Central | 7526 | 0.00014031
|  |  |  | c_DK | 7527 | 0.00011786 |  |  |  |  | c_DK_Central | 7527 | 0.00014098
|  |  |  | c_DK | 7528 | 0.00011963 |  |  |  |  | c_DK_Central | 7528 | 0.00013931
|  |  |  | c_DK | 7529 | 0.0001292 |  |  |  |  | c_DK_Central | 7529 | 0.00014548
|  |  |  | c_DK | 7530 | 0.00014343 |  |  |  |  | c_DK_Central | 7530 | 0.00015514
|  |  |  | c_DK | 7531 | 0.00013648 |  |  |  |  | c_DK_Central | 7531 | 0.00015898
|  |  |  | c_DK | 7532 | 0.00012475 |  |  |  |  | c_DK_Central | 7532 | 0.00016164
|  |  |  | c_DK | 7533 | 0.00011636 |  |  |  |  | c_DK_Central | 7533 | 0.00016231
|  |  |  | c_DK | 7534 | 0.00011044 |  |  |  |  | c_DK_Central | 7534 | 0.00015098
|  |  |  | c_DK | 7535 | 0.00010455 |  |  |  |  | c_DK_Central | 7535 | 0.00012198
|  |  |  | c_DK | 7536 | 9.8953e-05 |  |  |  |  | c_DK_Central | 7536 | 9.3986e-05
|  |  |  | c_DK | 7537 | 9.209e-05 |  |  |  |  | c_DK_Central | 7537 | 7.7989e-05
|  |  |  | c_DK | 7538 | 9.047e-05 |  |  |  |  | c_DK_Central | 7538 | 8.4821e-05
|  |  |  | c_DK | 7539 | 9.1001e-05 |  |  |  |  | c_DK_Central | 7539 | 8.5487e-05
|  |  |  | c_DK | 7540 | 9.2827e-05 |  |  |  |  | c_DK_Central | 7540 | 9.332e-05
|  |  |  | c_DK | 7541 | 9.5419e-05 |  |  |  |  | c_DK_Central | 7541 | 0.00012165
|  |  |  | c_DK | 7542 | 0.00010331 |  |  |  |  | c_DK_Central | 7542 | 0.00018164
|  |  |  | c_DK | 7543 | 0.00012054 |  |  |  |  | c_DK_Central | 7543 | 0.00021114
|  |  |  | c_DK | 7544 | 0.0001386 |  |  |  |  | c_DK_Central | 7544 | 0.00020814
|  |  |  | c_DK | 7545 | 0.00014131 |  |  |  |  | c_DK_Central | 7545 | 0.00018597
|  |  |  | c_DK | 7546 | 0.00014266 |  |  |  |  | c_DK_Central | 7546 | 0.00017697
|  |  |  | c_DK | 7547 | 0.00014628 |  |  |  |  | c_DK_Central | 7547 | 0.00016748
|  |  |  | c_DK | 7548 | 0.00014623 |  |  |  |  | c_DK_Central | 7548 | 0.00015998
|  |  |  | c_DK | 7549 | 0.00014316 |  |  |  |  | c_DK_Central | 7549 | 0.00015564
|  |  |  | c_DK | 7550 | 0.00014425 |  |  |  |  | c_DK_Central | 7550 | 0.00014598
|  |  |  | c_DK | 7551 | 0.00014086 |  |  |  |  | c_DK_Central | 7551 | 0.00014515
|  |  |  | c_DK | 7552 | 0.00013945 |  |  |  |  | c_DK_Central | 7552 | 0.00014365
|  |  |  | c_DK | 7553 | 0.00014731 |  |  |  |  | c_DK_Central | 7553 | 0.00014931
|  |  |  | c_DK | 7554 | 0.00015839 |  |  |  |  | c_DK_Central | 7554 | 0.00015781
|  |  |  | c_DK | 7555 | 0.00015173 |  |  |  |  | c_DK_Central | 7555 | 0.00016114
|  |  |  | c_DK | 7556 | 0.00014287 |  |  |  |  | c_DK_Central | 7556 | 0.00016464
|  |  |  | c_DK | 7557 | 0.00013338 |  |  |  |  | c_DK_Central | 7557 | 0.00016498
|  |  |  | c_DK | 7558 | 0.00012313 |  |  |  |  | c_DK_Central | 7558 | 0.00015014
|  |  |  | c_DK | 7559 | 0.00011338 |  |  |  |  | c_DK_Central | 7559 | 0.00012065
|  |  |  | c_DK | 7560 | 0.00010549 |  |  |  |  | c_DK_Central | 7560 | 9.082e-05
|  |  |  | c_DK | 7561 | 0.00010096 |  |  |  |  | c_DK_Central | 7561 | 7.6655e-05
|  |  |  | c_DK | 7562 | 9.8305e-05 |  |  |  |  | c_DK_Central | 7562 | 8.3321e-05
|  |  |  | c_DK | 7563 | 9.8717e-05 |  |  |  |  | c_DK_Central | 7563 | 8.3654e-05
|  |  |  | c_DK | 7564 | 0.00010051 |  |  |  |  | c_DK_Central | 7564 | 9.1487e-05
|  |  |  | c_DK | 7565 | 0.00010414 |  |  |  |  | c_DK_Central | 7565 | 0.00012065
|  |  |  | c_DK | 7566 | 0.00010985 |  |  |  |  | c_DK_Central | 7566 | 0.00018014
|  |  |  | c_DK | 7567 | 0.00012564 |  |  |  |  | c_DK_Central | 7567 | 0.00021097
|  |  |  | c_DK | 7568 | 0.00014381 |  |  |  |  | c_DK_Central | 7568 | 0.0002083
|  |  |  | c_DK | 7569 | 0.00014932 |  |  |  |  | c_DK_Central | 7569 | 0.00018831
|  |  |  | c_DK | 7570 | 0.00015215 |  |  |  |  | c_DK_Central | 7570 | 0.00017797
|  |  |  | c_DK | 7571 | 0.00015365 |  |  |  |  | c_DK_Central | 7571 | 0.00016764
|  |  |  | c_DK | 7572 | 0.00015147 |  |  |  |  | c_DK_Central | 7572 | 0.00016081
|  |  |  | c_DK | 7573 | 0.00015091 |  |  |  |  | c_DK_Central | 7573 | 0.00015598
|  |  |  | c_DK | 7574 | 0.00015017 |  |  |  |  | c_DK_Central | 7574 | 0.00014631
|  |  |  | c_DK | 7575 | 0.00014944 |  |  |  |  | c_DK_Central | 7575 | 0.00014481
|  |  |  | c_DK | 7576 | 0.00014676 |  |  |  |  | c_DK_Central | 7576 | 0.00014298
|  |  |  | c_DK | 7577 | 0.00015044 |  |  |  |  | c_DK_Central | 7577 | 0.00014748
|  |  |  | c_DK | 7578 | 0.0001603 |  |  |  |  | c_DK_Central | 7578 | 0.00015614
|  |  |  | c_DK | 7579 | 0.00015259 |  |  |  |  | c_DK_Central | 7579 | 0.00015831
|  |  |  | c_DK | 7580 | 0.00014343 |  |  |  |  | c_DK_Central | 7580 | 0.00016231
|  |  |  | c_DK | 7581 | 0.00013556 |  |  |  |  | c_DK_Central | 7581 | 0.00016231
|  |  |  | c_DK | 7582 | 0.00012617 |  |  |  |  | c_DK_Central | 7582 | 0.00014764
|  |  |  | c_DK | 7583 | 0.00011736 |  |  |  |  | c_DK_Central | 7583 | 0.00011798
|  |  |  | c_DK | 7584 | 0.0001107 |  |  |  |  | c_DK_Central | 7584 | 8.882e-05
|  |  |  | c_DK | 7585 | 9.8894e-05 |  |  |  |  | c_DK_Central | 7585 | 7.7822e-05
|  |  |  | c_DK | 7586 | 9.6243e-05 |  |  |  |  | c_DK_Central | 7586 | 8.4154e-05
|  |  |  | c_DK | 7587 | 9.5654e-05 |  |  |  |  | c_DK_Central | 7587 | 8.5154e-05
|  |  |  | c_DK | 7588 | 9.7333e-05 |  |  |  |  | c_DK_Central | 7588 | 9.2653e-05
|  |  |  | c_DK | 7589 | 0.00010028 |  |  |  |  | c_DK_Central | 7589 | 0.00012148
|  |  |  | c_DK | 7590 | 0.00010732 |  |  |  |  | c_DK_Central | 7590 | 0.00018114
|  |  |  | c_DK | 7591 | 0.00012411 |  |  |  |  | c_DK_Central | 7591 | 0.0002118
|  |  |  | c_DK | 7592 | 0.00014163 |  |  |  |  | c_DK_Central | 7592 | 0.00020897
|  |  |  | c_DK | 7593 | 0.00014581 |  |  |  |  | c_DK_Central | 7593 | 0.00018931
|  |  |  | c_DK | 7594 | 0.00014605 |  |  |  |  | c_DK_Central | 7594 | 0.00017931
|  |  |  | c_DK | 7595 | 0.00014793 |  |  |  |  | c_DK_Central | 7595 | 0.00016948
|  |  |  | c_DK | 7596 | 0.00014782 |  |  |  |  | c_DK_Central | 7596 | 0.00016214
|  |  |  | c_DK | 7597 | 0.00014487 |  |  |  |  | c_DK_Central | 7597 | 0.00015748
|  |  |  | c_DK | 7598 | 0.00014431 |  |  |  |  | c_DK_Central | 7598 | 0.00014781
|  |  |  | c_DK | 7599 | 0.00014257 |  |  |  |  | c_DK_Central | 7599 | 0.00014665
|  |  |  | c_DK | 7600 | 0.00014275 |  |  |  |  | c_DK_Central | 7600 | 0.00014481
|  |  |  | c_DK | 7601 | 0.00014879 |  |  |  |  | c_DK_Central | 7601 | 0.00014914
|  |  |  | c_DK | 7602 | 0.00015974 |  |  |  |  | c_DK_Central | 7602 | 0.00015781
|  |  |  | c_DK | 7603 | 0.00015309 |  |  |  |  | c_DK_Central | 7603 | 0.00015981
|  |  |  | c_DK | 7604 | 0.00014437 |  |  |  |  | c_DK_Central | 7604 | 0.00016348
|  |  |  | c_DK | 7605 | 0.00013515 |  |  |  |  | c_DK_Central | 7605 | 0.00016331
|  |  |  | c_DK | 7606 | 0.0001274 |  |  |  |  | c_DK_Central | 7606 | 0.00014864
|  |  |  | c_DK | 7607 | 0.00011733 |  |  |  |  | c_DK_Central | 7607 | 0.00011915
|  |  |  | c_DK | 7608 | 0.00010985 |  |  |  |  | c_DK_Central | 7608 | 8.982e-05
|  |  |  | c_DK | 7609 | 0.00010199 |  |  |  |  | c_DK_Central | 7609 | 7.8488e-05
|  |  |  | c_DK | 7610 | 9.7775e-05 |  |  |  |  | c_DK_Central | 7610 | 8.4821e-05
|  |  |  | c_DK | 7611 | 9.6685e-05 |  |  |  |  | c_DK_Central | 7611 | 8.5487e-05
|  |  |  | c_DK | 7612 | 9.7009e-05 |  |  |  |  | c_DK_Central | 7612 | 9.2986e-05
|  |  |  | c_DK | 7613 | 0.0001004 |  |  |  |  | c_DK_Central | 7613 | 0.00012148
|  |  |  | c_DK | 7614 | 0.00010682 |  |  |  |  | c_DK_Central | 7614 | 0.00018131
|  |  |  | c_DK | 7615 | 0.00012325 |  |  |  |  | c_DK_Central | 7615 | 0.0002118
|  |  |  | c_DK | 7616 | 0.00014296 |  |  |  |  | c_DK_Central | 7616 | 0.00020897
|  |  |  | c_DK | 7617 | 0.00014829 |  |  |  |  | c_DK_Central | 7617 | 0.00018931
|  |  |  | c_DK | 7618 | 0.00014849 |  |  |  |  | c_DK_Central | 7618 | 0.00017997
|  |  |  | c_DK | 7619 | 0.00014761 |  |  |  |  | c_DK_Central | 7619 | 0.00016964
|  |  |  | c_DK | 7620 | 0.0001474 |  |  |  |  | c_DK_Central | 7620 | 0.00016281
|  |  |  | c_DK | 7621 | 0.00014301 |  |  |  |  | c_DK_Central | 7621 | 0.00015781
|  |  |  | c_DK | 7622 | 0.00014175 |  |  |  |  | c_DK_Central | 7622 | 0.00014831
|  |  |  | c_DK | 7623 | 0.00014131 |  |  |  |  | c_DK_Central | 7623 | 0.00014698
|  |  |  | c_DK | 7624 | 0.00013904 |  |  |  |  | c_DK_Central | 7624 | 0.00014515
|  |  |  | c_DK | 7625 | 0.00014461 |  |  |  |  | c_DK_Central | 7625 | 0.00014948
|  |  |  | c_DK | 7626 | 0.00015583 |  |  |  |  | c_DK_Central | 7626 | 0.00015798
|  |  |  | c_DK | 7627 | 0.00015008 |  |  |  |  | c_DK_Central | 7627 | 0.00015981
|  |  |  | c_DK | 7628 | 0.00014172 |  |  |  |  | c_DK_Central | 7628 | 0.00016348
|  |  |  | c_DK | 7629 | 0.00013344 |  |  |  |  | c_DK_Central | 7629 | 0.00016331
|  |  |  | c_DK | 7630 | 0.0001259 |  |  |  |  | c_DK_Central | 7630 | 0.00014848
|  |  |  | c_DK | 7631 | 0.0001176 |  |  |  |  | c_DK_Central | 7631 | 0.00011932
|  |  |  | c_DK | 7632 | 0.0001102 |  |  |  |  | c_DK_Central | 7632 | 9.0153e-05
|  |  |  | c_DK | 7633 | 0.00010075 |  |  |  |  | c_DK_Central | 7633 | 7.2323e-05
|  |  |  | c_DK | 7634 | 9.6155e-05 |  |  |  |  | c_DK_Central | 7634 | 7.8155e-05
|  |  |  | c_DK | 7635 | 9.4152e-05 |  |  |  |  | c_DK_Central | 7635 | 7.8155e-05
|  |  |  | c_DK | 7636 | 9.6184e-05 |  |  |  |  | c_DK_Central | 7636 | 8.4987e-05
|  |  |  | c_DK | 7637 | 0.00010099 |  |  |  |  | c_DK_Central | 7637 | 0.00011332
|  |  |  | c_DK | 7638 | 0.00010773 |  |  |  |  | c_DK_Central | 7638 | 0.00017047
|  |  |  | c_DK | 7639 | 0.00012405 |  |  |  |  | c_DK_Central | 7639 | 0.0002018
|  |  |  | c_DK | 7640 | 0.00014225 |  |  |  |  | c_DK_Central | 7640 | 0.00020147
|  |  |  | c_DK | 7641 | 0.00014649 |  |  |  |  | c_DK_Central | 7641 | 0.00018281
|  |  |  | c_DK | 7642 | 0.00014805 |  |  |  |  | c_DK_Central | 7642 | 0.00017164
|  |  |  | c_DK | 7643 | 0.00015306 |  |  |  |  | c_DK_Central | 7643 | 0.00016048
|  |  |  | c_DK | 7644 | 0.00015061 |  |  |  |  | c_DK_Central | 7644 | 0.00015364
|  |  |  | c_DK | 7645 | 0.00014502 |  |  |  |  | c_DK_Central | 7645 | 0.00014898
|  |  |  | c_DK | 7646 | 0.00014198 |  |  |  |  | c_DK_Central | 7646 | 0.00013981
|  |  |  | c_DK | 7647 | 0.00013795 |  |  |  |  | c_DK_Central | 7647 | 0.00013765
|  |  |  | c_DK | 7648 | 0.00013916 |  |  |  |  | c_DK_Central | 7648 | 0.00013581
|  |  |  | c_DK | 7649 | 0.00014808 |  |  |  |  | c_DK_Central | 7649 | 0.00013981
|  |  |  | c_DK | 7650 | 0.00015721 |  |  |  |  | c_DK_Central | 7650 | 0.00014931
|  |  |  | c_DK | 7651 | 0.00015085 |  |  |  |  | c_DK_Central | 7651 | 0.00015298
|  |  |  | c_DK | 7652 | 0.00013927 |  |  |  |  | c_DK_Central | 7652 | 0.00015764
|  |  |  | c_DK | 7653 | 0.00013165 |  |  |  |  | c_DK_Central | 7653 | 0.00015731
|  |  |  | c_DK | 7654 | 0.00012201 |  |  |  |  | c_DK_Central | 7654 | 0.00014365
|  |  |  | c_DK | 7655 | 0.00011347 |  |  |  |  | c_DK_Central | 7655 | 0.00011348
|  |  |  | c_DK | 7656 | 0.00010617 |  |  |  |  | c_DK_Central | 7656 | 8.4654e-05
|  |  |  | c_DK | 7657 | 9.7598e-05 |  |  |  |  | c_DK_Central | 7657 | 6.8657e-05
|  |  |  | c_DK | 7658 | 9.2355e-05 |  |  |  |  | c_DK_Central | 7658 | 7.2156e-05
|  |  |  | c_DK | 7659 | 8.9616e-05 |  |  |  |  | c_DK_Central | 7659 | 6.8657e-05
|  |  |  | c_DK | 7660 | 8.8644e-05 |  |  |  |  | c_DK_Central | 7660 | 7.7989e-05
|  |  |  | c_DK | 7661 | 8.8792e-05 |  |  |  |  | c_DK_Central | 7661 | 0.00010448
|  |  |  | c_DK | 7662 | 9.1059e-05 |  |  |  |  | c_DK_Central | 7662 | 0.00015348
|  |  |  | c_DK | 7663 | 9.751e-05 |  |  |  |  | c_DK_Central | 7663 | 0.00018681
|  |  |  | c_DK | 7664 | 0.00010543 |  |  |  |  | c_DK_Central | 7664 | 0.00018464
|  |  |  | c_DK | 7665 | 0.00011218 |  |  |  |  | c_DK_Central | 7665 | 0.00016398
|  |  |  | c_DK | 7666 | 0.00011975 |  |  |  |  | c_DK_Central | 7666 | 0.00015398
|  |  |  | c_DK | 7667 | 0.00012375 |  |  |  |  | c_DK_Central | 7667 | 0.00014698
|  |  |  | c_DK | 7668 | 0.00012469 |  |  |  |  | c_DK_Central | 7668 | 0.00013831
|  |  |  | c_DK | 7669 | 0.0001239 |  |  |  |  | c_DK_Central | 7669 | 0.00013431
|  |  |  | c_DK | 7670 | 0.00012319 |  |  |  |  | c_DK_Central | 7670 | 0.00012248
|  |  |  | c_DK | 7671 | 0.00012278 |  |  |  |  | c_DK_Central | 7671 | 0.00012648
|  |  |  | c_DK | 7672 | 0.00012508 |  |  |  |  | c_DK_Central | 7672 | 0.00012465
|  |  |  | c_DK | 7673 | 0.00013291 |  |  |  |  | c_DK_Central | 7673 | 0.00012898
|  |  |  | c_DK | 7674 | 0.00014045 |  |  |  |  | c_DK_Central | 7674 | 0.00013498
|  |  |  | c_DK | 7675 | 0.00013291 |  |  |  |  | c_DK_Central | 7675 | 0.00013931
|  |  |  | c_DK | 7676 | 0.00012199 |  |  |  |  | c_DK_Central | 7676 | 0.00014098
|  |  |  | c_DK | 7677 | 0.00011453 |  |  |  |  | c_DK_Central | 7677 | 0.00014148
|  |  |  | c_DK | 7678 | 0.00010906 |  |  |  |  | c_DK_Central | 7678 | 0.00013115
|  |  |  | c_DK | 7679 | 0.00010093 |  |  |  |  | c_DK_Central | 7679 | 0.00010532
|  |  |  | c_DK | 7680 | 9.4977e-05 |  |  |  |  | c_DK_Central | 7680 | 7.6989e-05
|  |  |  | c_DK | 7681 | 9.0529e-05 |  |  |  |  | c_DK_Central | 7681 | 7.1156e-05
|  |  |  | c_DK | 7682 | 8.9381e-05 |  |  |  |  | c_DK_Central | 7682 | 8.0322e-05
|  |  |  | c_DK | 7683 | 8.726e-05 |  |  |  |  | c_DK_Central | 7683 | 7.8655e-05
|  |  |  | c_DK | 7684 | 8.567e-05 |  |  |  |  | c_DK_Central | 7684 | 9.182e-05
|  |  |  | c_DK | 7685 | 8.5964e-05 |  |  |  |  | c_DK_Central | 7685 | 0.00012265
|  |  |  | c_DK | 7686 | 8.7613e-05 |  |  |  |  | c_DK_Central | 7686 | 0.00017481
|  |  |  | c_DK | 7687 | 9.212e-05 |  |  |  |  | c_DK_Central | 7687 | 0.00018247
|  |  |  | c_DK | 7688 | 0.00010069 |  |  |  |  | c_DK_Central | 7688 | 0.00018064
|  |  |  | c_DK | 7689 | 0.00010956 |  |  |  |  | c_DK_Central | 7689 | 0.00015831
|  |  |  | c_DK | 7690 | 0.00011713 |  |  |  |  | c_DK_Central | 7690 | 0.00015014
|  |  |  | c_DK | 7691 | 0.00012228 |  |  |  |  | c_DK_Central | 7691 | 0.00014198
|  |  |  | c_DK | 7692 | 0.00012143 |  |  |  |  | c_DK_Central | 7692 | 0.00013665
|  |  |  | c_DK | 7693 | 0.00011875 |  |  |  |  | c_DK_Central | 7693 | 0.00013348
|  |  |  | c_DK | 7694 | 0.00012496 |  |  |  |  | c_DK_Central | 7694 | 0.00012531
|  |  |  | c_DK | 7695 | 0.00012175 |  |  |  |  | c_DK_Central | 7695 | 0.00012581
|  |  |  | c_DK | 7696 | 0.00011966 |  |  |  |  | c_DK_Central | 7696 | 0.00012382
|  |  |  | c_DK | 7697 | 0.00012802 |  |  |  |  | c_DK_Central | 7697 | 0.00013065
|  |  |  | c_DK | 7698 | 0.00013869 |  |  |  |  | c_DK_Central | 7698 | 0.00014015
|  |  |  | c_DK | 7699 | 0.00013438 |  |  |  |  | c_DK_Central | 7699 | 0.00014415
|  |  |  | c_DK | 7700 | 0.00012561 |  |  |  |  | c_DK_Central | 7700 | 0.00014798
|  |  |  | c_DK | 7701 | 0.00011748 |  |  |  |  | c_DK_Central | 7701 | 0.00014948
|  |  |  | c_DK | 7702 | 0.00011162 |  |  |  |  | c_DK_Central | 7702 | 0.00013881
|  |  |  | c_DK | 7703 | 0.00010431 |  |  |  |  | c_DK_Central | 7703 | 0.00011215
|  |  |  | c_DK | 7704 | 9.8953e-05 |  |  |  |  | c_DK_Central | 7704 | 8.3821e-05
|  |  |  | c_DK | 7705 | 9.1973e-05 |  |  |  |  | c_DK_Central | 7705 | 6.599e-05
|  |  |  | c_DK | 7706 | 8.8644e-05 |  |  |  |  | c_DK_Central | 7706 | 7.2656e-05
|  |  |  | c_DK | 7707 | 8.8026e-05 |  |  |  |  | c_DK_Central | 7707 | 7.2989e-05
|  |  |  | c_DK | 7708 | 8.997e-05 |  |  |  |  | c_DK_Central | 7708 | 7.9822e-05
|  |  |  | c_DK | 7709 | 9.4623e-05 |  |  |  |  | c_DK_Central | 7709 | 0.00010698
|  |  |  | c_DK | 7710 | 0.00010319 |  |  |  |  | c_DK_Central | 7710 | 0.00016164
|  |  |  | c_DK | 7711 | 0.00012151 |  |  |  |  | c_DK_Central | 7711 | 0.00018831
|  |  |  | c_DK | 7712 | 0.00014148 |  |  |  |  | c_DK_Central | 7712 | 0.00018614
|  |  |  | c_DK | 7713 | 0.0001482 |  |  |  |  | c_DK_Central | 7713 | 0.00016431
|  |  |  | c_DK | 7714 | 0.00014755 |  |  |  |  | c_DK_Central | 7714 | 0.00015564
|  |  |  | c_DK | 7715 | 0.00014958 |  |  |  |  | c_DK_Central | 7715 | 0.00014648
|  |  |  | c_DK | 7716 | 0.00014835 |  |  |  |  | c_DK_Central | 7716 | 0.00013965
|  |  |  | c_DK | 7717 | 0.00014525 |  |  |  |  | c_DK_Central | 7717 | 0.00013631
|  |  |  | c_DK | 7718 | 0.00014393 |  |  |  |  | c_DK_Central | 7718 | 0.00012648
|  |  |  | c_DK | 7719 | 0.0001411 |  |  |  |  | c_DK_Central | 7719 | 0.00012565
|  |  |  | c_DK | 7720 | 0.00013942 |  |  |  |  | c_DK_Central | 7720 | 0.00012382
|  |  |  | c_DK | 7721 | 0.00014799 |  |  |  |  | c_DK_Central | 7721 | 0.00012915
|  |  |  | c_DK | 7722 | 0.00015715 |  |  |  |  | c_DK_Central | 7722 | 0.00013698
|  |  |  | c_DK | 7723 | 0.00014737 |  |  |  |  | c_DK_Central | 7723 | 0.00014065
|  |  |  | c_DK | 7724 | 0.00013992 |  |  |  |  | c_DK_Central | 7724 | 0.00014498
|  |  |  | c_DK | 7725 | 0.00013141 |  |  |  |  | c_DK_Central | 7725 | 0.00014598
|  |  |  | c_DK | 7726 | 0.00012263 |  |  |  |  | c_DK_Central | 7726 | 0.00013265
|  |  |  | c_DK | 7727 | 0.00011294 |  |  |  |  | c_DK_Central | 7727 | 0.00010598
|  |  |  | c_DK | 7728 | 0.00010496 |  |  |  |  | c_DK_Central | 7728 | 7.8322e-05
|  |  |  | c_DK | 7729 | 9.6008e-05 |  |  |  |  | c_DK_Central | 7729 | 6.7323e-05
|  |  |  | c_DK | 7730 | 9.0294e-05 |  |  |  |  | c_DK_Central | 7730 | 7.3489e-05
|  |  |  | c_DK | 7731 | 8.9852e-05 |  |  |  |  | c_DK_Central | 7731 | 7.3822e-05
|  |  |  | c_DK | 7732 | 9.2326e-05 |  |  |  |  | c_DK_Central | 7732 | 8.0988e-05
|  |  |  | c_DK | 7733 | 9.6125e-05 |  |  |  |  | c_DK_Central | 7733 | 0.00010915
|  |  |  | c_DK | 7734 | 0.0001049 |  |  |  |  | c_DK_Central | 7734 | 0.00016431
|  |  |  | c_DK | 7735 | 0.0001221 |  |  |  |  | c_DK_Central | 7735 | 0.00019297
|  |  |  | c_DK | 7736 | 0.00013989 |  |  |  |  | c_DK_Central | 7736 | 0.00019047
|  |  |  | c_DK | 7737 | 0.00014555 |  |  |  |  | c_DK_Central | 7737 | 0.00017114
|  |  |  | c_DK | 7738 | 0.00014687 |  |  |  |  | c_DK_Central | 7738 | 0.00016098
|  |  |  | c_DK | 7739 | 0.00014734 |  |  |  |  | c_DK_Central | 7739 | 0.00015131
|  |  |  | c_DK | 7740 | 0.00014731 |  |  |  |  | c_DK_Central | 7740 | 0.00014498
|  |  |  | c_DK | 7741 | 0.00014572 |  |  |  |  | c_DK_Central | 7741 | 0.00014065
|  |  |  | c_DK | 7742 | 0.00014605 |  |  |  |  | c_DK_Central | 7742 | 0.00013115
|  |  |  | c_DK | 7743 | 0.00014549 |  |  |  |  | c_DK_Central | 7743 | 0.00012965
|  |  |  | c_DK | 7744 | 0.00014428 |  |  |  |  | c_DK_Central | 7744 | 0.00012748
|  |  |  | c_DK | 7745 | 0.00014997 |  |  |  |  | c_DK_Central | 7745 | 0.00013165
|  |  |  | c_DK | 7746 | 0.00015818 |  |  |  |  | c_DK_Central | 7746 | 0.00014015
|  |  |  | c_DK | 7747 | 0.00015014 |  |  |  |  | c_DK_Central | 7747 | 0.00014248
|  |  |  | c_DK | 7748 | 0.00014113 |  |  |  |  | c_DK_Central | 7748 | 0.00014681
|  |  |  | c_DK | 7749 | 0.00013168 |  |  |  |  | c_DK_Central | 7749 | 0.00014731
|  |  |  | c_DK | 7750 | 0.00012275 |  |  |  |  | c_DK_Central | 7750 | 0.00013398
|  |  |  | c_DK | 7751 | 0.00011521 |  |  |  |  | c_DK_Central | 7751 | 0.00010648
|  |  |  | c_DK | 7752 | 0.0001082 |  |  |  |  | c_DK_Central | 7752 | 7.9155e-05
|  |  |  | c_DK | 7753 | 9.6832e-05 |  |  |  |  | c_DK_Central | 7753 | 6.9656e-05
|  |  |  | c_DK | 7754 | 9.3386e-05 |  |  |  |  | c_DK_Central | 7754 | 7.5822e-05
|  |  |  | c_DK | 7755 | 9.3858e-05 |  |  |  |  | c_DK_Central | 7755 | 7.6322e-05
|  |  |  | c_DK | 7756 | 9.5684e-05 |  |  |  |  | c_DK_Central | 7756 | 8.3654e-05
|  |  |  | c_DK | 7757 | 9.7893e-05 |  |  |  |  | c_DK_Central | 7757 | 0.00011265
|  |  |  | c_DK | 7758 | 0.00010584 |  |  |  |  | c_DK_Central | 7758 | 0.00016881
|  |  |  | c_DK | 7759 | 0.00012146 |  |  |  |  | c_DK_Central | 7759 | 0.00019847
|  |  |  | c_DK | 7760 | 0.00014033 |  |  |  |  | c_DK_Central | 7760 | 0.00019597
|  |  |  | c_DK | 7761 | 0.00014549 |  |  |  |  | c_DK_Central | 7761 | 0.00017631
|  |  |  | c_DK | 7762 | 0.00014584 |  |  |  |  | c_DK_Central | 7762 | 0.00016581
|  |  |  | c_DK | 7763 | 0.00014708 |  |  |  |  | c_DK_Central | 7763 | 0.00015581
|  |  |  | c_DK | 7764 | 0.00014667 |  |  |  |  | c_DK_Central | 7764 | 0.00014898
|  |  |  | c_DK | 7765 | 0.00014331 |  |  |  |  | c_DK_Central | 7765 | 0.00014498
|  |  |  | c_DK | 7766 | 0.00014558 |  |  |  |  | c_DK_Central | 7766 | 0.00013498
|  |  |  | c_DK | 7767 | 0.00014431 |  |  |  |  | c_DK_Central | 7767 | 0.00013381
|  |  |  | c_DK | 7768 | 0.00014219 |  |  |  |  | c_DK_Central | 7768 | 0.00013181
|  |  |  | c_DK | 7769 | 0.00014832 |  |  |  |  | c_DK_Central | 7769 | 0.00013581
|  |  |  | c_DK | 7770 | 0.00015633 |  |  |  |  | c_DK_Central | 7770 | 0.00014481
|  |  |  | c_DK | 7771 | 0.00014991 |  |  |  |  | c_DK_Central | 7771 | 0.00014731
|  |  |  | c_DK | 7772 | 0.00014172 |  |  |  |  | c_DK_Central | 7772 | 0.00015148
|  |  |  | c_DK | 7773 | 0.00013353 |  |  |  |  | c_DK_Central | 7773 | 0.00015198
|  |  |  | c_DK | 7774 | 0.0001257 |  |  |  |  | c_DK_Central | 7774 | 0.00013798
|  |  |  | c_DK | 7775 | 0.00011801 |  |  |  |  | c_DK_Central | 7775 | 0.00010965
|  |  |  | c_DK | 7776 | 0.00011053 |  |  |  |  | c_DK_Central | 7776 | 8.1655e-05
|  |  |  | c_DK | 7777 | 9.8599e-05 |  |  |  |  | c_DK_Central | 7777 | 6.9156e-05
|  |  |  | c_DK | 7778 | 9.4623e-05 |  |  |  |  | c_DK_Central | 7778 | 7.5489e-05
|  |  |  | c_DK | 7779 | 9.3092e-05 |  |  |  |  | c_DK_Central | 7779 | 7.5656e-05
|  |  |  | c_DK | 7780 | 9.4123e-05 |  |  |  |  | c_DK_Central | 7780 | 8.3154e-05
|  |  |  | c_DK | 7781 | 9.7097e-05 |  |  |  |  | c_DK_Central | 7781 | 0.00011182
|  |  |  | c_DK | 7782 | 0.0001047 |  |  |  |  | c_DK_Central | 7782 | 0.00016781
|  |  |  | c_DK | 7783 | 0.00012231 |  |  |  |  | c_DK_Central | 7783 | 0.00019714
|  |  |  | c_DK | 7784 | 0.00014304 |  |  |  |  | c_DK_Central | 7784 | 0.00019464
|  |  |  | c_DK | 7785 | 0.00014805 |  |  |  |  | c_DK_Central | 7785 | 0.00017514
|  |  |  | c_DK | 7786 | 0.00014655 |  |  |  |  | c_DK_Central | 7786 | 0.00016464
|  |  |  | c_DK | 7787 | 0.00014676 |  |  |  |  | c_DK_Central | 7787 | 0.00015481
|  |  |  | c_DK | 7788 | 0.00014746 |  |  |  |  | c_DK_Central | 7788 | 0.00014848
|  |  |  | c_DK | 7789 | 0.00014634 |  |  |  |  | c_DK_Central | 7789 | 0.00014381
|  |  |  | c_DK | 7790 | 0.00014693 |  |  |  |  | c_DK_Central | 7790 | 0.00013415
|  |  |  | c_DK | 7791 | 0.00014481 |  |  |  |  | c_DK_Central | 7791 | 0.00013265
|  |  |  | c_DK | 7792 | 0.00014363 |  |  |  |  | c_DK_Central | 7792 | 0.00013081
|  |  |  | c_DK | 7793 | 0.00015106 |  |  |  |  | c_DK_Central | 7793 | 0.00013498
|  |  |  | c_DK | 7794 | 0.00015924 |  |  |  |  | c_DK_Central | 7794 | 0.00014365
|  |  |  | c_DK | 7795 | 0.00015164 |  |  |  |  | c_DK_Central | 7795 | 0.00014598
|  |  |  | c_DK | 7796 | 0.00014299 |  |  |  |  | c_DK_Central | 7796 | 0.00015031
|  |  |  | c_DK | 7797 | 0.00013356 |  |  |  |  | c_DK_Central | 7797 | 0.00015064
|  |  |  | c_DK | 7798 | 0.00012475 |  |  |  |  | c_DK_Central | 7798 | 0.00013698
|  |  |  | c_DK | 7799 | 0.00011624 |  |  |  |  | c_DK_Central | 7799 | 0.00010882
|  |  |  | c_DK | 7800 | 0.00010959 |  |  |  |  | c_DK_Central | 7800 | 8.1155e-05
|  |  |  | c_DK | 7801 | 9.8894e-05 |  |  |  |  | c_DK_Central | 7801 | 6.6324e-05
|  |  |  | c_DK | 7802 | 9.5212e-05 |  |  |  |  | c_DK_Central | 7802 | 7.1489e-05
|  |  |  | c_DK | 7803 | 9.5036e-05 |  |  |  |  | c_DK_Central | 7803 | 7.1656e-05
|  |  |  | c_DK | 7804 | 9.6332e-05 |  |  |  |  | c_DK_Central | 7804 | 7.7989e-05
|  |  |  | c_DK | 7805 | 9.9247e-05 |  |  |  |  | c_DK_Central | 7805 | 0.00010432
|  |  |  | c_DK | 7806 | 0.00010655 |  |  |  |  | c_DK_Central | 7806 | 0.00015848
|  |  |  | c_DK | 7807 | 0.00012187 |  |  |  |  | c_DK_Central | 7807 | 0.00018764
|  |  |  | c_DK | 7808 | 0.0001403 |  |  |  |  | c_DK_Central | 7808 | 0.00018747
|  |  |  | c_DK | 7809 | 0.00014702 |  |  |  |  | c_DK_Central | 7809 | 0.00016898
|  |  |  | c_DK | 7810 | 0.00014743 |  |  |  |  | c_DK_Central | 7810 | 0.00015914
|  |  |  | c_DK | 7811 | 0.00014846 |  |  |  |  | c_DK_Central | 7811 | 0.00014881
|  |  |  | c_DK | 7812 | 0.00014699 |  |  |  |  | c_DK_Central | 7812 | 0.00014231
|  |  |  | c_DK | 7813 | 0.00014204 |  |  |  |  | c_DK_Central | 7813 | 0.00013815
|  |  |  | c_DK | 7814 | 0.00013907 |  |  |  |  | c_DK_Central | 7814 | 0.00012931
|  |  |  | c_DK | 7815 | 0.00013494 |  |  |  |  | c_DK_Central | 7815 | 0.00012698
|  |  |  | c_DK | 7816 | 0.00013371 |  |  |  |  | c_DK_Central | 7816 | 0.00012515
|  |  |  | c_DK | 7817 | 0.00014134 |  |  |  |  | c_DK_Central | 7817 | 0.00012848
|  |  |  | c_DK | 7818 | 0.0001482 |  |  |  |  | c_DK_Central | 7818 | 0.00013781
|  |  |  | c_DK | 7819 | 0.00014384 |  |  |  |  | c_DK_Central | 7819 | 0.00014115
|  |  |  | c_DK | 7820 | 0.000135 |  |  |  |  | c_DK_Central | 7820 | 0.00014565
|  |  |  | c_DK | 7821 | 0.0001244 |  |  |  |  | c_DK_Central | 7821 | 0.00014548
|  |  |  | c_DK | 7822 | 0.0001173 |  |  |  |  | c_DK_Central | 7822 | 0.00013298
|  |  |  | c_DK | 7823 | 0.00010985 |  |  |  |  | c_DK_Central | 7823 | 0.00010532
|  |  |  | c_DK | 7824 | 0.00010219 |  |  |  |  | c_DK_Central | 7824 | 7.7989e-05
|  |  |  | c_DK | 7825 | 9.4564e-05 |  |  |  |  | c_DK_Central | 7825 | 6.8657e-05
|  |  |  | c_DK | 7826 | 8.8792e-05 |  |  |  |  | c_DK_Central | 7826 | 7.2156e-05
|  |  |  | c_DK | 7827 | 8.8556e-05 |  |  |  |  | c_DK_Central | 7827 | 6.8823e-05
|  |  |  | c_DK | 7828 | 8.8232e-05 |  |  |  |  | c_DK_Central | 7828 | 7.7989e-05
|  |  |  | c_DK | 7829 | 8.997e-05 |  |  |  |  | c_DK_Central | 7829 | 0.00010448
|  |  |  | c_DK | 7830 | 9.3769e-05 |  |  |  |  | c_DK_Central | 7830 | 0.00015364
|  |  |  | c_DK | 7831 | 0.00010063 |  |  |  |  | c_DK_Central | 7831 | 0.00018681
|  |  |  | c_DK | 7832 | 0.00011032 |  |  |  |  | c_DK_Central | 7832 | 0.00018464
|  |  |  | c_DK | 7833 | 0.00011813 |  |  |  |  | c_DK_Central | 7833 | 0.00016398
|  |  |  | c_DK | 7834 | 0.00012384 |  |  |  |  | c_DK_Central | 7834 | 0.00015398
|  |  |  | c_DK | 7835 | 0.00012761 |  |  |  |  | c_DK_Central | 7835 | 0.00014715
|  |  |  | c_DK | 7836 | 0.00012849 |  |  |  |  | c_DK_Central | 7836 | 0.00013831
|  |  |  | c_DK | 7837 | 0.00012673 |  |  |  |  | c_DK_Central | 7837 | 0.00013431
|  |  |  | c_DK | 7838 | 0.0001257 |  |  |  |  | c_DK_Central | 7838 | 0.00012248
|  |  |  | c_DK | 7839 | 0.00012543 |  |  |  |  | c_DK_Central | 7839 | 0.00012665
|  |  |  | c_DK | 7840 | 0.00012726 |  |  |  |  | c_DK_Central | 7840 | 0.00012465
|  |  |  | c_DK | 7841 | 0.00013639 |  |  |  |  | c_DK_Central | 7841 | 0.00012898
|  |  |  | c_DK | 7842 | 0.00014428 |  |  |  |  | c_DK_Central | 7842 | 0.00013498
|  |  |  | c_DK | 7843 | 0.00013762 |  |  |  |  | c_DK_Central | 7843 | 0.00013931
|  |  |  | c_DK | 7844 | 0.00012876 |  |  |  |  | c_DK_Central | 7844 | 0.00014098
|  |  |  | c_DK | 7845 | 0.00012081 |  |  |  |  | c_DK_Central | 7845 | 0.00014181
|  |  |  | c_DK | 7846 | 0.00011506 |  |  |  |  | c_DK_Central | 7846 | 0.00013115
|  |  |  | c_DK | 7847 | 0.00011082 |  |  |  |  | c_DK_Central | 7847 | 0.00010532
|  |  |  | c_DK | 7848 | 0.0001054 |  |  |  |  | c_DK_Central | 7848 | 7.6989e-05
|  |  |  | c_DK | 7849 | 9.5713e-05 |  |  |  |  | c_DK_Central | 7849 | 7.1489e-05
|  |  |  | c_DK | 7850 | 9.2827e-05 |  |  |  |  | c_DK_Central | 7850 | 8.0988e-05
|  |  |  | c_DK | 7851 | 9.1707e-05 |  |  |  |  | c_DK_Central | 7851 | 7.8988e-05
|  |  |  | c_DK | 7852 | 9.2002e-05 |  |  |  |  | c_DK_Central | 7852 | 9.2486e-05
|  |  |  | c_DK | 7853 | 9.1649e-05 |  |  |  |  | c_DK_Central | 7853 | 0.00012332
|  |  |  | c_DK | 7854 | 9.4741e-05 |  |  |  |  | c_DK_Central | 7854 | 0.00017581
|  |  |  | c_DK | 7855 | 9.7981e-05 |  |  |  |  | c_DK_Central | 7855 | 0.00018331
|  |  |  | c_DK | 7856 | 0.00010584 |  |  |  |  | c_DK_Central | 7856 | 0.00018147
|  |  |  | c_DK | 7857 | 0.00011371 |  |  |  |  | c_DK_Central | 7857 | 0.00015898
|  |  |  | c_DK | 7858 | 0.00012007 |  |  |  |  | c_DK_Central | 7858 | 0.00015081
|  |  |  | c_DK | 7859 | 0.00012452 |  |  |  |  | c_DK_Central | 7859 | 0.00014281
|  |  |  | c_DK | 7860 | 0.00012508 |  |  |  |  | c_DK_Central | 7860 | 0.00013748
|  |  |  | c_DK | 7861 | 0.00012337 |  |  |  |  | c_DK_Central | 7861 | 0.00013415
|  |  |  | c_DK | 7862 | 0.00012222 |  |  |  |  | c_DK_Central | 7862 | 0.00012598
|  |  |  | c_DK | 7863 | 0.00012175 |  |  |  |  | c_DK_Central | 7863 | 0.00012665
|  |  |  | c_DK | 7864 | 0.00012337 |  |  |  |  | c_DK_Central | 7864 | 0.00012432
|  |  |  | c_DK | 7865 | 0.00013253 |  |  |  |  | c_DK_Central | 7865 | 0.00013148
|  |  |  | c_DK | 7866 | 0.0001421 |  |  |  |  | c_DK_Central | 7866 | 0.00014081
|  |  |  | c_DK | 7867 | 0.00013771 |  |  |  |  | c_DK_Central | 7867 | 0.00014515
|  |  |  | c_DK | 7868 | 0.00012785 |  |  |  |  | c_DK_Central | 7868 | 0.00014881
|  |  |  | c_DK | 7869 | 0.00011975 |  |  |  |  | c_DK_Central | 7869 | 0.00015048
|  |  |  | c_DK | 7870 | 0.00011353 |  |  |  |  | c_DK_Central | 7870 | 0.00013948
|  |  |  | c_DK | 7871 | 0.00010726 |  |  |  |  | c_DK_Central | 7871 | 0.00011282
|  |  |  | c_DK | 7872 | 0.00010196 |  |  |  |  | c_DK_Central | 7872 | 8.4488e-05
|  |  |  | c_DK | 7873 | 9.3268e-05 |  |  |  |  | c_DK_Central | 7873 | 7.2489e-05
|  |  |  | c_DK | 7874 | 9.047e-05 |  |  |  |  | c_DK_Central | 7874 | 7.9655e-05
|  |  |  | c_DK | 7875 | 8.9734e-05 |  |  |  |  | c_DK_Central | 7875 | 8.0155e-05
|  |  |  | c_DK | 7876 | 9.0912e-05 |  |  |  |  | c_DK_Central | 7876 | 8.782e-05
|  |  |  | c_DK | 7877 | 9.3445e-05 |  |  |  |  | c_DK_Central | 7877 | 0.00011715
|  |  |  | c_DK | 7878 | 0.0001016 |  |  |  |  | c_DK_Central | 7878 | 0.00017497
|  |  |  | c_DK | 7879 | 0.00012092 |  |  |  |  | c_DK_Central | 7879 | 0.00020397
|  |  |  | c_DK | 7880 | 0.00014095 |  |  |  |  | c_DK_Central | 7880 | 0.00020147
|  |  |  | c_DK | 7881 | 0.0001464 |  |  |  |  | c_DK_Central | 7881 | 0.00017881
|  |  |  | c_DK | 7882 | 0.00014678 |  |  |  |  | c_DK_Central | 7882 | 0.00016898
|  |  |  | c_DK | 7883 | 0.00014917 |  |  |  |  | c_DK_Central | 7883 | 0.00015914
|  |  |  | c_DK | 7884 | 0.00014958 |  |  |  |  | c_DK_Central | 7884 | 0.00015181
|  |  |  | c_DK | 7885 | 0.00014773 |  |  |  |  | c_DK_Central | 7885 | 0.00014831
|  |  |  | c_DK | 7886 | 0.00014782 |  |  |  |  | c_DK_Central | 7886 | 0.00013798
|  |  |  | c_DK | 7887 | 0.00014655 |  |  |  |  | c_DK_Central | 7887 | 0.00013715
|  |  |  | c_DK | 7888 | 0.00014593 |  |  |  |  | c_DK_Central | 7888 | 0.00013565
|  |  |  | c_DK | 7889 | 0.00015241 |  |  |  |  | c_DK_Central | 7889 | 0.00014148
|  |  |  | c_DK | 7890 | 0.00015895 |  |  |  |  | c_DK_Central | 7890 | 0.00014981
|  |  |  | c_DK | 7891 | 0.0001517 |  |  |  |  | c_DK_Central | 7891 | 0.00015381
|  |  |  | c_DK | 7892 | 0.00014237 |  |  |  |  | c_DK_Central | 7892 | 0.00015814
|  |  |  | c_DK | 7893 | 0.00013256 |  |  |  |  | c_DK_Central | 7893 | 0.00015881
|  |  |  | c_DK | 7894 | 0.00012546 |  |  |  |  | c_DK_Central | 7894 | 0.00014431
|  |  |  | c_DK | 7895 | 0.00011595 |  |  |  |  | c_DK_Central | 7895 | 0.00011548
|  |  |  | c_DK | 7896 | 0.00010749 |  |  |  |  | c_DK_Central | 7896 | 8.5987e-05
|  |  |  | c_DK | 7897 | 0.0001001 |  |  |  |  | c_DK_Central | 7897 | 7.3156e-05
|  |  |  | c_DK | 7898 | 9.424e-05 |  |  |  |  | c_DK_Central | 7898 | 7.9822e-05
|  |  |  | c_DK | 7899 | 9.2621e-05 |  |  |  |  | c_DK_Central | 7899 | 8.0322e-05
|  |  |  | c_DK | 7900 | 9.427e-05 |  |  |  |  | c_DK_Central | 7900 | 8.8154e-05
|  |  |  | c_DK | 7901 | 9.804e-05 |  |  |  |  | c_DK_Central | 7901 | 0.00011815
|  |  |  | c_DK | 7902 | 0.00010561 |  |  |  |  | c_DK_Central | 7902 | 0.00017664
|  |  |  | c_DK | 7903 | 0.00012228 |  |  |  |  | c_DK_Central | 7903 | 0.00020697
|  |  |  | c_DK | 7904 | 0.00014125 |  |  |  |  | c_DK_Central | 7904 | 0.00020447
|  |  |  | c_DK | 7905 | 0.00014767 |  |  |  |  | c_DK_Central | 7905 | 0.00018464
|  |  |  | c_DK | 7906 | 0.00014864 |  |  |  |  | c_DK_Central | 7906 | 0.00017347
|  |  |  | c_DK | 7907 | 0.0001497 |  |  |  |  | c_DK_Central | 7907 | 0.00016298
|  |  |  | c_DK | 7908 | 0.00014885 |  |  |  |  | c_DK_Central | 7908 | 0.00015614
|  |  |  | c_DK | 7909 | 0.00014696 |  |  |  |  | c_DK_Central | 7909 | 0.00015148
|  |  |  | c_DK | 7910 | 0.00014835 |  |  |  |  | c_DK_Central | 7910 | 0.00014148
|  |  |  | c_DK | 7911 | 0.00014676 |  |  |  |  | c_DK_Central | 7911 | 0.00014015
|  |  |  | c_DK | 7912 | 0.0001454 |  |  |  |  | c_DK_Central | 7912 | 0.00013831
|  |  |  | c_DK | 7913 | 0.00015312 |  |  |  |  | c_DK_Central | 7913 | 0.00014265
|  |  |  | c_DK | 7914 | 0.00016007 |  |  |  |  | c_DK_Central | 7914 | 0.00015164
|  |  |  | c_DK | 7915 | 0.00015291 |  |  |  |  | c_DK_Central | 7915 | 0.00015414
|  |  |  | c_DK | 7916 | 0.00014378 |  |  |  |  | c_DK_Central | 7916 | 0.00015881
|  |  |  | c_DK | 7917 | 0.00013468 |  |  |  |  | c_DK_Central | 7917 | 0.00015898
|  |  |  | c_DK | 7918 | 0.00012478 |  |  |  |  | c_DK_Central | 7918 | 0.00014431
|  |  |  | c_DK | 7919 | 0.00011577 |  |  |  |  | c_DK_Central | 7919 | 0.00011482
|  |  |  | c_DK | 7920 | 0.0001082 |  |  |  |  | c_DK_Central | 7920 | 8.5821e-05
|  |  |  | c_DK | 7921 | 9.8305e-05 |  |  |  |  | c_DK_Central | 7921 | 6.9323e-05
|  |  |  | c_DK | 7922 | 9.4182e-05 |  |  |  |  | c_DK_Central | 7922 | 7.5822e-05
|  |  |  | c_DK | 7923 | 9.2974e-05 |  |  |  |  | c_DK_Central | 7923 | 7.6155e-05
|  |  |  | c_DK | 7924 | 9.4152e-05 |  |  |  |  | c_DK_Central | 7924 | 8.3654e-05
|  |  |  | c_DK | 7925 | 9.7097e-05 |  |  |  |  | c_DK_Central | 7925 | 0.00011232
|  |  |  | c_DK | 7926 | 0.00010493 |  |  |  |  | c_DK_Central | 7926 | 0.00016881
|  |  |  | c_DK | 7927 | 0.00012137 |  |  |  |  | c_DK_Central | 7927 | 0.00019797
|  |  |  | c_DK | 7928 | 0.00013848 |  |  |  |  | c_DK_Central | 7928 | 0.00019547
|  |  |  | c_DK | 7929 | 0.00014452 |  |  |  |  | c_DK_Central | 7929 | 0.00017597
|  |  |  | c_DK | 7930 | 0.00014572 |  |  |  |  | c_DK_Central | 7930 | 0.00016548
|  |  |  | c_DK | 7931 | 0.00014737 |  |  |  |  | c_DK_Central | 7931 | 0.00015564
|  |  |  | c_DK | 7932 | 0.00014602 |  |  |  |  | c_DK_Central | 7932 | 0.00014898
|  |  |  | c_DK | 7933 | 0.0001439 |  |  |  |  | c_DK_Central | 7933 | 0.00014448
|  |  |  | c_DK | 7934 | 0.00014278 |  |  |  |  | c_DK_Central | 7934 | 0.00013481
|  |  |  | c_DK | 7935 | 0.00014033 |  |  |  |  | c_DK_Central | 7935 | 0.00013348
|  |  |  | c_DK | 7936 | 0.00014251 |  |  |  |  | c_DK_Central | 7936 | 0.00013148
|  |  |  | c_DK | 7937 | 0.000152 |  |  |  |  | c_DK_Central | 7937 | 0.00013565
|  |  |  | c_DK | 7938 | 0.00015801 |  |  |  |  | c_DK_Central | 7938 | 0.00014431
|  |  |  | c_DK | 7939 | 0.0001525 |  |  |  |  | c_DK_Central | 7939 | 0.00014715
|  |  |  | c_DK | 7940 | 0.00014325 |  |  |  |  | c_DK_Central | 7940 | 0.00015114
|  |  |  | c_DK | 7941 | 0.00013436 |  |  |  |  | c_DK_Central | 7941 | 0.00015181
|  |  |  | c_DK | 7942 | 0.00012623 |  |  |  |  | c_DK_Central | 7942 | 0.00013781
|  |  |  | c_DK | 7943 | 0.00011748 |  |  |  |  | c_DK_Central | 7943 | 0.00010965
|  |  |  | c_DK | 7944 | 0.00010932 |  |  |  |  | c_DK_Central | 7944 | 8.1655e-05
|  |  |  | c_DK | 7945 | 0.00010031 |  |  |  |  | c_DK_Central | 7945 | 6.749e-05
|  |  |  | c_DK | 7946 | 9.5743e-05 |  |  |  |  | c_DK_Central | 7946 | 7.3656e-05
|  |  |  | c_DK | 7947 | 9.3916e-05 |  |  |  |  | c_DK_Central | 7947 | 7.3989e-05
|  |  |  | c_DK | 7948 | 9.4977e-05 |  |  |  |  | c_DK_Central | 7948 | 8.1155e-05
|  |  |  | c_DK | 7949 | 9.8334e-05 |  |  |  |  | c_DK_Central | 7949 | 0.00010948
|  |  |  | c_DK | 7950 | 0.00010576 |  |  |  |  | c_DK_Central | 7950 | 0.00016481
|  |  |  | c_DK | 7951 | 0.0001221 |  |  |  |  | c_DK_Central | 7951 | 0.00019347
|  |  |  | c_DK | 7952 | 0.00014048 |  |  |  |  | c_DK_Central | 7952 | 0.00019097
|  |  |  | c_DK | 7953 | 0.00014676 |  |  |  |  | c_DK_Central | 7953 | 0.00017164
|  |  |  | c_DK | 7954 | 0.0001469 |  |  |  |  | c_DK_Central | 7954 | 0.00016148
|  |  |  | c_DK | 7955 | 0.00014926 |  |  |  |  | c_DK_Central | 7955 | 0.00015181
|  |  |  | c_DK | 7956 | 0.00014861 |  |  |  |  | c_DK_Central | 7956 | 0.00014548
|  |  |  | c_DK | 7957 | 0.00014611 |  |  |  |  | c_DK_Central | 7957 | 0.00014115
|  |  |  | c_DK | 7958 | 0.00014593 |  |  |  |  | c_DK_Central | 7958 | 0.00013148
|  |  |  | c_DK | 7959 | 0.0001454 |  |  |  |  | c_DK_Central | 7959 | 0.00013015
|  |  |  | c_DK | 7960 | 0.00014431 |  |  |  |  | c_DK_Central | 7960 | 0.00012798
|  |  |  | c_DK | 7961 | 0.00015223 |  |  |  |  | c_DK_Central | 7961 | 0.00013215
|  |  |  | c_DK | 7962 | 0.00015721 |  |  |  |  | c_DK_Central | 7962 | 0.00014065
|  |  |  | c_DK | 7963 | 0.00014952 |  |  |  |  | c_DK_Central | 7963 | 0.00014298
|  |  |  | c_DK | 7964 | 0.00014237 |  |  |  |  | c_DK_Central | 7964 | 0.00014731
|  |  |  | c_DK | 7965 | 0.00013503 |  |  |  |  | c_DK_Central | 7965 | 0.00014781
|  |  |  | c_DK | 7966 | 0.00012531 |  |  |  |  | c_DK_Central | 7966 | 0.00013431
|  |  |  | c_DK | 7967 | 0.00011718 |  |  |  |  | c_DK_Central | 7967 | 0.00010682
|  |  |  | c_DK | 7968 | 0.00010941 |  |  |  |  | c_DK_Central | 7968 | 7.9488e-05
|  |  |  | c_DK | 7969 | 0.00010481 |  |  |  |  | c_DK_Central | 7969 | 7.9822e-05
|  |  |  | c_DK | 7970 | 9.8688e-05 |  |  |  |  | c_DK_Central | 7970 | 8.5487e-05
|  |  |  | c_DK | 7971 | 9.8953e-05 |  |  |  |  | c_DK_Central | 7971 | 8.6154e-05
|  |  |  | c_DK | 7972 | 0.00010069 |  |  |  |  | c_DK_Central | 7972 | 9.282e-05
|  |  |  | c_DK | 7973 | 0.0001049 |  |  |  |  | c_DK_Central | 7973 | 0.00012032
|  |  |  | c_DK | 7974 | 0.00011315 |  |  |  |  | c_DK_Central | 7974 | 0.00018014
|  |  |  | c_DK | 7975 | 0.0001297 |  |  |  |  | c_DK_Central | 7975 | 0.00021247
|  |  |  | c_DK | 7976 | 0.00014935 |  |  |  |  | c_DK_Central | 7976 | 0.00021164
|  |  |  | c_DK | 7977 | 0.00015606 |  |  |  |  | c_DK_Central | 7977 | 0.0001928
|  |  |  | c_DK | 7978 | 0.00015603 |  |  |  |  | c_DK_Central | 7978 | 0.00018281
|  |  |  | c_DK | 7979 | 0.00015583 |  |  |  |  | c_DK_Central | 7979 | 0.00017214
|  |  |  | c_DK | 7980 | 0.00015235 |  |  |  |  | c_DK_Central | 7980 | 0.00016498
|  |  |  | c_DK | 7981 | 0.00014431 |  |  |  |  | c_DK_Central | 7981 | 0.00015998
|  |  |  | c_DK | 7982 | 0.00014086 |  |  |  |  | c_DK_Central | 7982 | 0.00015098
|  |  |  | c_DK | 7983 | 0.00013698 |  |  |  |  | c_DK_Central | 7983 | 0.00014881
|  |  |  | c_DK | 7984 | 0.00013653 |  |  |  |  | c_DK_Central | 7984 | 0.00014698
|  |  |  | c_DK | 7985 | 0.00014508 |  |  |  |  | c_DK_Central | 7985 | 0.00015114
|  |  |  | c_DK | 7986 | 0.00015164 |  |  |  |  | c_DK_Central | 7986 | 0.00016014
|  |  |  | c_DK | 7987 | 0.0001467 |  |  |  |  | c_DK_Central | 7987 | 0.00016314
|  |  |  | c_DK | 7988 | 0.0001386 |  |  |  |  | c_DK_Central | 7988 | 0.00016714
|  |  |  | c_DK | 7989 | 0.00013097 |  |  |  |  | c_DK_Central | 7989 | 0.00016614
|  |  |  | c_DK | 7990 | 0.00012358 |  |  |  |  | c_DK_Central | 7990 | 0.00015198
|  |  |  | c_DK | 7991 | 0.0001166 |  |  |  |  | c_DK_Central | 7991 | 0.00012148
|  |  |  | c_DK | 7992 | 0.00010929 |  |  |  |  | c_DK_Central | 7992 | 9.1487e-05
|  |  |  | c_DK | 7993 | 0.00010193 |  |  |  |  | c_DK_Central | 7993 | 9.1653e-05
|  |  |  | c_DK | 7994 | 9.6832e-05 |  |  |  |  | c_DK_Central | 7994 | 9.382e-05
|  |  |  | c_DK | 7995 | 9.5095e-05 |  |  |  |  | c_DK_Central | 7995 | 9.2653e-05
|  |  |  | c_DK | 7996 | 9.4977e-05 |  |  |  |  | c_DK_Central | 7996 | 0.00010149
|  |  |  | c_DK | 7997 | 9.642e-05 |  |  |  |  | c_DK_Central | 7997 | 0.00012748
|  |  |  | c_DK | 7998 | 9.8599e-05 |  |  |  |  | c_DK_Central | 7998 | 0.00018531
|  |  |  | c_DK | 7999 | 0.00010517 |  |  |  |  | c_DK_Central | 7999 | 0.00022313
|  |  |  | c_DK | 8000 | 0.00011338 |  |  |  |  | c_DK_Central | 8000 | 0.00021847
|  |  |  | c_DK | 8001 | 0.00012087 |  |  |  |  | c_DK_Central | 8001 | 0.00019847
|  |  |  | c_DK | 8002 | 0.00012576 |  |  |  |  | c_DK_Central | 8002 | 0.00018914
|  |  |  | c_DK | 8003 | 0.00012758 |  |  |  |  | c_DK_Central | 8003 | 0.00018247
|  |  |  | c_DK | 8004 | 0.0001259 |  |  |  |  | c_DK_Central | 8004 | 0.00017331
|  |  |  | c_DK | 8005 | 0.00012222 |  |  |  |  | c_DK_Central | 8005 | 0.00016764
|  |  |  | c_DK | 8006 | 0.00012122 |  |  |  |  | c_DK_Central | 8006 | 0.00015731
|  |  |  | c_DK | 8007 | 0.00012095 |  |  |  |  | c_DK_Central | 8007 | 0.00016131
|  |  |  | c_DK | 8008 | 0.00012266 |  |  |  |  | c_DK_Central | 8008 | 0.00015881
|  |  |  | c_DK | 8009 | 0.00013094 |  |  |  |  | c_DK_Central | 8009 | 0.00016431
|  |  |  | c_DK | 8010 | 0.00013889 |  |  |  |  | c_DK_Central | 8010 | 0.00017031
|  |  |  | c_DK | 8011 | 0.00013606 |  |  |  |  | c_DK_Central | 8011 | 0.00017281
|  |  |  | c_DK | 8012 | 0.00012849 |  |  |  |  | c_DK_Central | 8012 | 0.00017331
|  |  |  | c_DK | 8013 | 0.00012148 |  |  |  |  | c_DK_Central | 8013 | 0.00017164
|  |  |  | c_DK | 8014 | 0.00011489 |  |  |  |  | c_DK_Central | 8014 | 0.00016031
|  |  |  | c_DK | 8015 | 0.00010832 |  |  |  |  | c_DK_Central | 8015 | 0.00012965
|  |  |  | c_DK | 8016 | 0.00010225 |  |  |  |  | c_DK_Central | 8016 | 9.9152e-05
|  |  |  | c_DK | 8017 | 9.8217e-05 |  |  |  |  | c_DK_Central | 8017 | 9.5653e-05
|  |  |  | c_DK | 8018 | 9.5212e-05 |  |  |  |  | c_DK_Central | 8018 | 0.00010232
|  |  |  | c_DK | 8019 | 9.3975e-05 |  |  |  |  | c_DK_Central | 8019 | 0.00010315
|  |  |  | c_DK | 8020 | 9.2738e-05 |  |  |  |  | c_DK_Central | 8020 | 0.00011715
|  |  |  | c_DK | 8021 | 9.4329e-05 |  |  |  |  | c_DK_Central | 8021 | 0.00014998
|  |  |  | c_DK | 8022 | 9.6597e-05 |  |  |  |  | c_DK_Central | 8022 | 0.00020964
|  |  |  | c_DK | 8023 | 0.00010316 |  |  |  |  | c_DK_Central | 8023 | 0.00021913
|  |  |  | c_DK | 8024 | 0.00011009 |  |  |  |  | c_DK_Central | 8024 | 0.00021597
|  |  |  | c_DK | 8025 | 0.00011804 |  |  |  |  | c_DK_Central | 8025 | 0.0001963
|  |  |  | c_DK | 8026 | 0.00012201 |  |  |  |  | c_DK_Central | 8026 | 0.00018814
|  |  |  | c_DK | 8027 | 0.00012428 |  |  |  |  | c_DK_Central | 8027 | 0.00017997
|  |  |  | c_DK | 8028 | 0.00012419 |  |  |  |  | c_DK_Central | 8028 | 0.00017447
|  |  |  | c_DK | 8029 | 0.00012234 |  |  |  |  | c_DK_Central | 8029 | 0.00016997
|  |  |  | c_DK | 8030 | 0.00012166 |  |  |  |  | c_DK_Central | 8030 | 0.00016231
|  |  |  | c_DK | 8031 | 0.00012254 |  |  |  |  | c_DK_Central | 8031 | 0.00016331
|  |  |  | c_DK | 8032 | 0.0001244 |  |  |  |  | c_DK_Central | 8032 | 0.00016248
|  |  |  | c_DK | 8033 | 0.00013309 |  |  |  |  | c_DK_Central | 8033 | 0.00016781
|  |  |  | c_DK | 8034 | 0.0001429 |  |  |  |  | c_DK_Central | 8034 | 0.00017814
|  |  |  | c_DK | 8035 | 0.00014063 |  |  |  |  | c_DK_Central | 8035 | 0.00018164
|  |  |  | c_DK | 8036 | 0.00013274 |  |  |  |  | c_DK_Central | 8036 | 0.00018331
|  |  |  | c_DK | 8037 | 0.00012581 |  |  |  |  | c_DK_Central | 8037 | 0.00018264
|  |  |  | c_DK | 8038 | 0.00011925 |  |  |  |  | c_DK_Central | 8038 | 0.00017031
|  |  |  | c_DK | 8039 | 0.00011371 |  |  |  |  | c_DK_Central | 8039 | 0.00013765
|  |  |  | c_DK | 8040 | 0.0001085 |  |  |  |  | c_DK_Central | 8040 | 0.00010898
|  |  |  | c_DK | 8041 | 0.00010078 |  |  |  |  | c_DK_Central | 8041 | 9.5819e-05
|  |  |  | c_DK | 8042 | 9.7775e-05 |  |  |  |  | c_DK_Central | 8042 | 0.00010198
|  |  |  | c_DK | 8043 | 9.7245e-05 |  |  |  |  | c_DK_Central | 8043 | 0.00010365
|  |  |  | c_DK | 8044 | 9.8717e-05 |  |  |  |  | c_DK_Central | 8044 | 0.00011165
|  |  |  | c_DK | 8045 | 0.00010087 |  |  |  |  | c_DK_Central | 8045 | 0.00013948
|  |  |  | c_DK | 8046 | 0.0001092 |  |  |  |  | c_DK_Central | 8046 | 0.00020647
|  |  |  | c_DK | 8047 | 0.00012729 |  |  |  |  | c_DK_Central | 8047 | 0.00023863
|  |  |  | c_DK | 8048 | 0.00014782 |  |  |  |  | c_DK_Central | 8048 | 0.00023447
|  |  |  | c_DK | 8049 | 0.00015276 |  |  |  |  | c_DK_Central | 8049 | 0.0002128
|  |  |  | c_DK | 8050 | 0.00015141 |  |  |  |  | c_DK_Central | 8050 | 0.00020547
|  |  |  | c_DK | 8051 | 0.00015212 |  |  |  |  | c_DK_Central | 8051 | 0.00019597
|  |  |  | c_DK | 8052 | 0.0001512 |  |  |  |  | c_DK_Central | 8052 | 0.00018814
|  |  |  | c_DK | 8053 | 0.00014693 |  |  |  |  | c_DK_Central | 8053 | 0.00018264
|  |  |  | c_DK | 8054 | 0.00014676 |  |  |  |  | c_DK_Central | 8054 | 0.00017381
|  |  |  | c_DK | 8055 | 0.0001459 |  |  |  |  | c_DK_Central | 8055 | 0.00017297
|  |  |  | c_DK | 8056 | 0.00014511 |  |  |  |  | c_DK_Central | 8056 | 0.00017131
|  |  |  | c_DK | 8057 | 0.00015335 |  |  |  |  | c_DK_Central | 8057 | 0.00017681
|  |  |  | c_DK | 8058 | 0.00016275 |  |  |  |  | c_DK_Central | 8058 | 0.00018547
|  |  |  | c_DK | 8059 | 0.00015771 |  |  |  |  | c_DK_Central | 8059 | 0.00018714
|  |  |  | c_DK | 8060 | 0.00014817 |  |  |  |  | c_DK_Central | 8060 | 0.00018931
|  |  |  | c_DK | 8061 | 0.00013892 |  |  |  |  | c_DK_Central | 8061 | 0.00018747
|  |  |  | c_DK | 8062 | 0.00012917 |  |  |  |  | c_DK_Central | 8062 | 0.00017147
|  |  |  | c_DK | 8063 | 0.00011925 |  |  |  |  | c_DK_Central | 8063 | 0.00013948
|  |  |  | c_DK | 8064 | 0.00011112 |  |  |  |  | c_DK_Central | 8064 | 0.00010782
|  |  |  | c_DK | 8065 | 0.00010502 |  |  |  |  | c_DK_Central | 8065 | 9.032e-05
|  |  |  | c_DK | 8066 | 0.00010122 |  |  |  |  | c_DK_Central | 8066 | 9.6986e-05
|  |  |  | c_DK | 8067 | 0.00010093 |  |  |  |  | c_DK_Central | 8067 | 9.8319e-05
|  |  |  | c_DK | 8068 | 0.00010346 |  |  |  |  | c_DK_Central | 8068 | 0.00010565
|  |  |  | c_DK | 8069 | 0.0001062 |  |  |  |  | c_DK_Central | 8069 | 0.00013331
|  |  |  | c_DK | 8070 | 0.00011389 |  |  |  |  | c_DK_Central | 8070 | 0.0001978
|  |  |  | c_DK | 8071 | 0.00012849 |  |  |  |  | c_DK_Central | 8071 | 0.00022997
|  |  |  | c_DK | 8072 | 0.00014782 |  |  |  |  | c_DK_Central | 8072 | 0.00022663
|  |  |  | c_DK | 8073 | 0.00015538 |  |  |  |  | c_DK_Central | 8073 | 0.00020647
|  |  |  | c_DK | 8074 | 0.00015394 |  |  |  |  | c_DK_Central | 8074 | 0.00019847
|  |  |  | c_DK | 8075 | 0.00015674 |  |  |  |  | c_DK_Central | 8075 | 0.00018864
|  |  |  | c_DK | 8076 | 0.00015683 |  |  |  |  | c_DK_Central | 8076 | 0.00018131
|  |  |  | c_DK | 8077 | 0.00015562 |  |  |  |  | c_DK_Central | 8077 | 0.00017581
|  |  |  | c_DK | 8078 | 0.00015653 |  |  |  |  | c_DK_Central | 8078 | 0.00016648
|  |  |  | c_DK | 8079 | 0.00015533 |  |  |  |  | c_DK_Central | 8079 | 0.00016514
|  |  |  | c_DK | 8080 | 0.00015432 |  |  |  |  | c_DK_Central | 8080 | 0.00016331
|  |  |  | c_DK | 8081 | 0.00016142 |  |  |  |  | c_DK_Central | 8081 | 0.00016831
|  |  |  | c_DK | 8082 | 0.00016608 |  |  |  |  | c_DK_Central | 8082 | 0.00017597
|  |  |  | c_DK | 8083 | 0.00015818 |  |  |  |  | c_DK_Central | 8083 | 0.00017697
|  |  |  | c_DK | 8084 | 0.00015259 |  |  |  |  | c_DK_Central | 8084 | 0.00017947
|  |  |  | c_DK | 8085 | 0.00014458 |  |  |  |  | c_DK_Central | 8085 | 0.00017881
|  |  |  | c_DK | 8086 | 0.00013639 |  |  |  |  | c_DK_Central | 8086 | 0.00016281
|  |  |  | c_DK | 8087 | 0.0001269 |  |  |  |  | c_DK_Central | 8087 | 0.00013215
|  |  |  | c_DK | 8088 | 0.00011916 |  |  |  |  | c_DK_Central | 8088 | 0.00010165
|  |  |  | c_DK | 8089 | 0.00010608 |  |  |  |  | c_DK_Central | 8089 | 7.8655e-05
|  |  |  | c_DK | 8090 | 0.00010063 |  |  |  |  | c_DK_Central | 8090 | 8.4987e-05
|  |  |  | c_DK | 8091 | 9.9336e-05 |  |  |  |  | c_DK_Central | 8091 | 8.5821e-05
|  |  |  | c_DK | 8092 | 0.00010196 |  |  |  |  | c_DK_Central | 8092 | 9.332e-05
|  |  |  | c_DK | 8093 | 0.00010322 |  |  |  |  | c_DK_Central | 8093 | 0.00012165
|  |  |  | c_DK | 8094 | 0.0001082 |  |  |  |  | c_DK_Central | 8094 | 0.00018147
|  |  |  | c_DK | 8095 | 0.00012493 |  |  |  |  | c_DK_Central | 8095 | 0.0002123
|  |  |  | c_DK | 8096 | 0.00014511 |  |  |  |  | c_DK_Central | 8096 | 0.0002093
|  |  |  | c_DK | 8097 | 0.00015188 |  |  |  |  | c_DK_Central | 8097 | 0.00018964
|  |  |  | c_DK | 8098 | 0.00015044 |  |  |  |  | c_DK_Central | 8098 | 0.00018014
|  |  |  | c_DK | 8099 | 0.00015226 |  |  |  |  | c_DK_Central | 8099 | 0.00017031
|  |  |  | c_DK | 8100 | 0.00015008 |  |  |  |  | c_DK_Central | 8100 | 0.00016314
|  |  |  | c_DK | 8101 | 0.00014681 |  |  |  |  | c_DK_Central | 8101 | 0.00015848
|  |  |  | c_DK | 8102 | 0.0001469 |  |  |  |  | c_DK_Central | 8102 | 0.00014881
|  |  |  | c_DK | 8103 | 0.00014926 |  |  |  |  | c_DK_Central | 8103 | 0.00014748
|  |  |  | c_DK | 8104 | 0.00014752 |  |  |  |  | c_DK_Central | 8104 | 0.00014565
|  |  |  | c_DK | 8105 | 0.00015279 |  |  |  |  | c_DK_Central | 8105 | 0.00015014
|  |  |  | c_DK | 8106 | 0.00016122 |  |  |  |  | c_DK_Central | 8106 | 0.00015848
|  |  |  | c_DK | 8107 | 0.00015618 |  |  |  |  | c_DK_Central | 8107 | 0.00016048
|  |  |  | c_DK | 8108 | 0.00014976 |  |  |  |  | c_DK_Central | 8108 | 0.00016381
|  |  |  | c_DK | 8109 | 0.00014237 |  |  |  |  | c_DK_Central | 8109 | 0.00016381
|  |  |  | c_DK | 8110 | 0.00013162 |  |  |  |  | c_DK_Central | 8110 | 0.00014898
|  |  |  | c_DK | 8111 | 0.00012434 |  |  |  |  | c_DK_Central | 8111 | 0.00011965
|  |  |  | c_DK | 8112 | 0.00011654 |  |  |  |  | c_DK_Central | 8112 | 9.032e-05
|  |  |  | c_DK | 8113 | 0.00010281 |  |  |  |  | c_DK_Central | 8113 | 7.2656e-05
|  |  |  | c_DK | 8114 | 9.9189e-05 |  |  |  |  | c_DK_Central | 8114 | 7.9322e-05
|  |  |  | c_DK | 8115 | 9.8629e-05 |  |  |  |  | c_DK_Central | 8115 | 7.9822e-05
|  |  |  | c_DK | 8116 | 0.00010048 |  |  |  |  | c_DK_Central | 8116 | 8.7487e-05
|  |  |  | c_DK | 8117 | 0.00010119 |  |  |  |  | c_DK_Central | 8117 | 0.00011732
|  |  |  | c_DK | 8118 | 0.00010926 |  |  |  |  | c_DK_Central | 8118 | 0.00017547
|  |  |  | c_DK | 8119 | 0.00012761 |  |  |  |  | c_DK_Central | 8119 | 0.00020564
|  |  |  | c_DK | 8120 | 0.00014808 |  |  |  |  | c_DK_Central | 8120 | 0.0002033
|  |  |  | c_DK | 8121 | 0.00015477 |  |  |  |  | c_DK_Central | 8121 | 0.00018331
|  |  |  | c_DK | 8122 | 0.00015447 |  |  |  |  | c_DK_Central | 8122 | 0.00017247
|  |  |  | c_DK | 8123 | 0.00015541 |  |  |  |  | c_DK_Central | 8123 | 0.00016181
|  |  |  | c_DK | 8124 | 0.00015347 |  |  |  |  | c_DK_Central | 8124 | 0.00015498
|  |  |  | c_DK | 8125 | 0.0001525 |  |  |  |  | c_DK_Central | 8125 | 0.00015031
|  |  |  | c_DK | 8126 | 0.00015465 |  |  |  |  | c_DK_Central | 8126 | 0.00014081
|  |  |  | c_DK | 8127 | 0.00015338 |  |  |  |  | c_DK_Central | 8127 | 0.00013915
|  |  |  | c_DK | 8128 | 0.00015217 |  |  |  |  | c_DK_Central | 8128 | 0.00013748
|  |  |  | c_DK | 8129 | 0.0001608 |  |  |  |  | c_DK_Central | 8129 | 0.00014181
|  |  |  | c_DK | 8130 | 0.00016664 |  |  |  |  | c_DK_Central | 8130 | 0.00015064
|  |  |  | c_DK | 8131 | 0.00015986 |  |  |  |  | c_DK_Central | 8131 | 0.00015314
|  |  |  | c_DK | 8132 | 0.00015114 |  |  |  |  | c_DK_Central | 8132 | 0.00015764
|  |  |  | c_DK | 8133 | 0.00014396 |  |  |  |  | c_DK_Central | 8133 | 0.00015781
|  |  |  | c_DK | 8134 | 0.0001358 |  |  |  |  | c_DK_Central | 8134 | 0.00014348
|  |  |  | c_DK | 8135 | 0.00012867 |  |  |  |  | c_DK_Central | 8135 | 0.00011398
|  |  |  | c_DK | 8136 | 0.00012054 |  |  |  |  | c_DK_Central | 8136 | 8.5154e-05
|  |  |  | c_DK | 8137 | 0.00010994 |  |  |  |  | c_DK_Central | 8137 | 6.749e-05
|  |  |  | c_DK | 8138 | 0.00010546 |  |  |  |  | c_DK_Central | 8138 | 7.2823e-05
|  |  |  | c_DK | 8139 | 0.00010449 |  |  |  |  | c_DK_Central | 8139 | 7.2823e-05
|  |  |  | c_DK | 8140 | 0.00010564 |  |  |  |  | c_DK_Central | 8140 | 7.9322e-05
|  |  |  | c_DK | 8141 | 0.00010876 |  |  |  |  | c_DK_Central | 8141 | 0.00010598
|  |  |  | c_DK | 8142 | 0.00011636 |  |  |  |  | c_DK_Central | 8142 | 0.00016064
|  |  |  | c_DK | 8143 | 0.000131 |  |  |  |  | c_DK_Central | 8143 | 0.00019031
|  |  |  | c_DK | 8144 | 0.00015047 |  |  |  |  | c_DK_Central | 8144 | 0.00019014
|  |  |  | c_DK | 8145 | 0.00015868 |  |  |  |  | c_DK_Central | 8145 | 0.00017164
|  |  |  | c_DK | 8146 | 0.00015839 |  |  |  |  | c_DK_Central | 8146 | 0.00016148
|  |  |  | c_DK | 8147 | 0.00015827 |  |  |  |  | c_DK_Central | 8147 | 0.00015098
|  |  |  | c_DK | 8148 | 0.00015468 |  |  |  |  | c_DK_Central | 8148 | 0.00014465
|  |  |  | c_DK | 8149 | 0.00014891 |  |  |  |  | c_DK_Central | 8149 | 0.00014015
|  |  |  | c_DK | 8150 | 0.00014667 |  |  |  |  | c_DK_Central | 8150 | 0.00013115
|  |  |  | c_DK | 8151 | 0.00014378 |  |  |  |  | c_DK_Central | 8151 | 0.00012915
|  |  |  | c_DK | 8152 | 0.00014487 |  |  |  |  | c_DK_Central | 8152 | 0.00012715
|  |  |  | c_DK | 8153 | 0.00015076 |  |  |  |  | c_DK_Central | 8153 | 0.00013081
|  |  |  | c_DK | 8154 | 0.00015524 |  |  |  |  | c_DK_Central | 8154 | 0.00013981
|  |  |  | c_DK | 8155 | 0.00014938 |  |  |  |  | c_DK_Central | 8155 | 0.00014315
|  |  |  | c_DK | 8156 | 0.00014246 |  |  |  |  | c_DK_Central | 8156 | 0.00014798
|  |  |  | c_DK | 8157 | 0.00013465 |  |  |  |  | c_DK_Central | 8157 | 0.00014781
|  |  |  | c_DK | 8158 | 0.00012602 |  |  |  |  | c_DK_Central | 8158 | 0.00013481
|  |  |  | c_DK | 8159 | 0.00011757 |  |  |  |  | c_DK_Central | 8159 | 0.00010665
|  |  |  | c_DK | 8160 | 0.0001102 |  |  |  |  | c_DK_Central | 8160 | 7.9155e-05
|  |  |  | c_DK | 8161 | 0.00010284 |  |  |  |  | c_DK_Central | 8161 | 6.9323e-05
|  |  |  | c_DK | 8162 | 9.9247e-05 |  |  |  |  | c_DK_Central | 8162 | 7.2823e-05
|  |  |  | c_DK | 8163 | 9.589e-05 |  |  |  |  | c_DK_Central | 8163 | 6.9323e-05
|  |  |  | c_DK | 8164 | 9.4594e-05 |  |  |  |  | c_DK_Central | 8164 | 7.8822e-05
|  |  |  | c_DK | 8165 | 9.7804e-05 |  |  |  |  | c_DK_Central | 8165 | 0.00010548
|  |  |  | c_DK | 8166 | 0.0001014 |  |  |  |  | c_DK_Central | 8166 | 0.00015498
|  |  |  | c_DK | 8167 | 0.00010702 |  |  |  |  | c_DK_Central | 8167 | 0.00018864
|  |  |  | c_DK | 8168 | 0.00011483 |  |  |  |  | c_DK_Central | 8168 | 0.00018614
|  |  |  | c_DK | 8169 | 0.0001229 |  |  |  |  | c_DK_Central | 8169 | 0.00016564
|  |  |  | c_DK | 8170 | 0.00012838 |  |  |  |  | c_DK_Central | 8170 | 0.00015514
|  |  |  | c_DK | 8171 | 0.00013368 |  |  |  |  | c_DK_Central | 8171 | 0.00014864
|  |  |  | c_DK | 8172 | 0.00013176 |  |  |  |  | c_DK_Central | 8172 | 0.00013948
|  |  |  | c_DK | 8173 | 0.00012888 |  |  |  |  | c_DK_Central | 8173 | 0.00013581
|  |  |  | c_DK | 8174 | 0.00012814 |  |  |  |  | c_DK_Central | 8174 | 0.00012382
|  |  |  | c_DK | 8175 | 0.00012761 |  |  |  |  | c_DK_Central | 8175 | 0.00012781
|  |  |  | c_DK | 8176 | 0.00012947 |  |  |  |  | c_DK_Central | 8176 | 0.00012581
|  |  |  | c_DK | 8177 | 0.00013704 |  |  |  |  | c_DK_Central | 8177 | 0.00013031
|  |  |  | c_DK | 8178 | 0.00014354 |  |  |  |  | c_DK_Central | 8178 | 0.00013648
|  |  |  | c_DK | 8179 | 0.00013792 |  |  |  |  | c_DK_Central | 8179 | 0.00014065
|  |  |  | c_DK | 8180 | 0.00012846 |  |  |  |  | c_DK_Central | 8180 | 0.00014248
|  |  |  | c_DK | 8181 | 0.0001216 |  |  |  |  | c_DK_Central | 8181 | 0.00014298
|  |  |  | c_DK | 8182 | 0.00011433 |  |  |  |  | c_DK_Central | 8182 | 0.00013265
|  |  |  | c_DK | 8183 | 0.00010841 |  |  |  |  | c_DK_Central | 8183 | 0.00010632
|  |  |  | c_DK | 8184 | 0.0001019 |  |  |  |  | c_DK_Central | 8184 | 7.7822e-05
|  |  |  | c_DK | 8185 | 9.9601e-05 |  |  |  |  | c_DK_Central | 8185 | 6.8657e-05
|  |  |  | c_DK | 8186 | 9.7657e-05 |  |  |  |  | c_DK_Central | 8186 | 7.7655e-05
|  |  |  | c_DK | 8187 | 9.6744e-05 |  |  |  |  | c_DK_Central | 8187 | 7.5989e-05
|  |  |  | c_DK | 8188 | 9.6361e-05 |  |  |  |  | c_DK_Central | 8188 | 8.8987e-05
|  |  |  | c_DK | 8189 | 9.751e-05 |  |  |  |  | c_DK_Central | 8189 | 0.00011915
|  |  |  | c_DK | 8190 | 9.9954e-05 |  |  |  |  | c_DK_Central | 8190 | 0.00016981
|  |  |  | c_DK | 8191 | 0.00010546 |  |  |  |  | c_DK_Central | 8191 | 0.00017714
|  |  |  | c_DK | 8192 | 0.00011383 |  |  |  |  | c_DK_Central | 8192 | 0.00017564
|  |  |  | c_DK | 8193 | 0.0001219 |  |  |  |  | c_DK_Central | 8193 | 0.00015331
|  |  |  | c_DK | 8194 | 0.00012814 |  |  |  |  | c_DK_Central | 8194 | 0.00014565
|  |  |  | c_DK | 8195 | 0.00013206 |  |  |  |  | c_DK_Central | 8195 | 0.00013781
|  |  |  | c_DK | 8196 | 0.00013377 |  |  |  |  | c_DK_Central | 8196 | 0.00013265
|  |  |  | c_DK | 8197 | 0.00013377 |  |  |  |  | c_DK_Central | 8197 | 0.00012965
|  |  |  | c_DK | 8198 | 0.00013427 |  |  |  |  | c_DK_Central | 8198 | 0.00012165
|  |  |  | c_DK | 8199 | 0.00013362 |  |  |  |  | c_DK_Central | 8199 | 0.00012198
|  |  |  | c_DK | 8200 | 0.00013592 |  |  |  |  | c_DK_Central | 8200 | 0.00011965
|  |  |  | c_DK | 8201 | 0.00014349 |  |  |  |  | c_DK_Central | 8201 | 0.00012648
|  |  |  | c_DK | 8202 | 0.00015129 |  |  |  |  | c_DK_Central | 8202 | 0.00013581
|  |  |  | c_DK | 8203 | 0.00014779 |  |  |  |  | c_DK_Central | 8203 | 0.00013965
|  |  |  | c_DK | 8204 | 0.00013765 |  |  |  |  | c_DK_Central | 8204 | 0.00014331
|  |  |  | c_DK | 8205 | 0.000131 |  |  |  |  | c_DK_Central | 8205 | 0.00014515
|  |  |  | c_DK | 8206 | 0.00012475 |  |  |  |  | c_DK_Central | 8206 | 0.00013465
|  |  |  | c_DK | 8207 | 0.00011892 |  |  |  |  | c_DK_Central | 8207 | 0.00010865
|  |  |  | c_DK | 8208 | 0.00011489 |  |  |  |  | c_DK_Central | 8208 | 8.1155e-05
|  |  |  | c_DK | 8209 | 0.0001047 |  |  |  |  | c_DK_Central | 8209 | 7.1489e-05
|  |  |  | c_DK | 8210 | 0.00010125 |  |  |  |  | c_DK_Central | 8210 | 7.8488e-05
|  |  |  | c_DK | 8211 | 9.857e-05 |  |  |  |  | c_DK_Central | 8211 | 7.8988e-05
|  |  |  | c_DK | 8212 | 0.0001016 |  |  |  |  | c_DK_Central | 8212 | 8.6487e-05
|  |  |  | c_DK | 8213 | 0.00010393 |  |  |  |  | c_DK_Central | 8213 | 0.00011532
|  |  |  | c_DK | 8214 | 0.00011053 |  |  |  |  | c_DK_Central | 8214 | 0.00017247
|  |  |  | c_DK | 8215 | 0.00012964 |  |  |  |  | c_DK_Central | 8215 | 0.00020114
|  |  |  | c_DK | 8216 | 0.0001497 |  |  |  |  | c_DK_Central | 8216 | 0.00019897
|  |  |  | c_DK | 8217 | 0.00015665 |  |  |  |  | c_DK_Central | 8217 | 0.00017614
|  |  |  | c_DK | 8218 | 0.00015577 |  |  |  |  | c_DK_Central | 8218 | 0.00016681
|  |  |  | c_DK | 8219 | 0.00015677 |  |  |  |  | c_DK_Central | 8219 | 0.00015714
|  |  |  | c_DK | 8220 | 0.00015524 |  |  |  |  | c_DK_Central | 8220 | 0.00014981
|  |  |  | c_DK | 8221 | 0.00015117 |  |  |  |  | c_DK_Central | 8221 | 0.00014615
|  |  |  | c_DK | 8222 | 0.00015064 |  |  |  |  | c_DK_Central | 8222 | 0.00013598
|  |  |  | c_DK | 8223 | 0.00014861 |  |  |  |  | c_DK_Central | 8223 | 0.00013498
|  |  |  | c_DK | 8224 | 0.00014808 |  |  |  |  | c_DK_Central | 8224 | 0.00013365
|  |  |  | c_DK | 8225 | 0.00015477 |  |  |  |  | c_DK_Central | 8225 | 0.00013931
|  |  |  | c_DK | 8226 | 0.0001629 |  |  |  |  | c_DK_Central | 8226 | 0.00014764
|  |  |  | c_DK | 8227 | 0.0001573 |  |  |  |  | c_DK_Central | 8227 | 0.00015164
|  |  |  | c_DK | 8228 | 0.00014652 |  |  |  |  | c_DK_Central | 8228 | 0.00015581
|  |  |  | c_DK | 8229 | 0.0001381 |  |  |  |  | c_DK_Central | 8229 | 0.00015664
|  |  |  | c_DK | 8230 | 0.00013103 |  |  |  |  | c_DK_Central | 8230 | 0.00014215
|  |  |  | c_DK | 8231 | 0.0001214 |  |  |  |  | c_DK_Central | 8231 | 0.00011382
|  |  |  | c_DK | 8232 | 0.00011294 |  |  |  |  | c_DK_Central | 8232 | 8.4488e-05
|  |  |  | c_DK | 8233 | 0.00010523 |  |  |  |  | c_DK_Central | 8233 | 8.2821e-05
|  |  |  | c_DK | 8234 | 0.0001016 |  |  |  |  | c_DK_Central | 8234 | 8.9154e-05
|  |  |  | c_DK | 8235 | 9.9719e-05 |  |  |  |  | c_DK_Central | 8235 | 9.0153e-05
|  |  |  | c_DK | 8236 | 0.00010075 |  |  |  |  | c_DK_Central | 8236 | 9.7486e-05
|  |  |  | c_DK | 8237 | 0.00010431 |  |  |  |  | c_DK_Central | 8237 | 0.00012531
|  |  |  | c_DK | 8238 | 0.00011244 |  |  |  |  | c_DK_Central | 8238 | 0.00018681
|  |  |  | c_DK | 8239 | 0.00012808 |  |  |  |  | c_DK_Central | 8239 | 0.00021763
|  |  |  | c_DK | 8240 | 0.00014829 |  |  |  |  | c_DK_Central | 8240 | 0.00021464
|  |  |  | c_DK | 8241 | 0.00015559 |  |  |  |  | c_DK_Central | 8241 | 0.0001948
|  |  |  | c_DK | 8242 | 0.00015247 |  |  |  |  | c_DK_Central | 8242 | 0.00018614
|  |  |  | c_DK | 8243 | 0.00015421 |  |  |  |  | c_DK_Central | 8243 | 0.00017631
|  |  |  | c_DK | 8244 | 0.00015459 |  |  |  |  | c_DK_Central | 8244 | 0.00016914
|  |  |  | c_DK | 8245 | 0.00015147 |  |  |  |  | c_DK_Central | 8245 | 0.00016414
|  |  |  | c_DK | 8246 | 0.000151 |  |  |  |  | c_DK_Central | 8246 | 0.00015481
|  |  |  | c_DK | 8247 | 0.00015338 |  |  |  |  | c_DK_Central | 8247 | 0.00015331
|  |  |  | c_DK | 8248 | 0.00015088 |  |  |  |  | c_DK_Central | 8248 | 0.00015164
|  |  |  | c_DK | 8249 | 0.00015653 |  |  |  |  | c_DK_Central | 8249 | 0.00015614
|  |  |  | c_DK | 8250 | 0.00016416 |  |  |  |  | c_DK_Central | 8250 | 0.00016414
|  |  |  | c_DK | 8251 | 0.00015966 |  |  |  |  | c_DK_Central | 8251 | 0.00016581
|  |  |  | c_DK | 8252 | 0.00015282 |  |  |  |  | c_DK_Central | 8252 | 0.00016864
|  |  |  | c_DK | 8253 | 0.00014522 |  |  |  |  | c_DK_Central | 8253 | 0.00016831
|  |  |  | c_DK | 8254 | 0.00013945 |  |  |  |  | c_DK_Central | 8254 | 0.00015331
|  |  |  | c_DK | 8255 | 0.00012726 |  |  |  |  | c_DK_Central | 8255 | 0.00012365
|  |  |  | c_DK | 8256 | 0.00011919 |  |  |  |  | c_DK_Central | 8256 | 9.4319e-05
|  |  |  | c_DK | 8257 | 0.00010908 |  |  |  |  | c_DK_Central | 8257 | 8.0322e-05
|  |  |  | c_DK | 8258 | 0.00010608 |  |  |  |  | c_DK_Central | 8258 | 8.6987e-05
|  |  |  | c_DK | 8259 | 0.00010526 |  |  |  |  | c_DK_Central | 8259 | 8.782e-05
|  |  |  | c_DK | 8260 | 0.00010629 |  |  |  |  | c_DK_Central | 8260 | 9.5153e-05
|  |  |  | c_DK | 8261 | 0.00010932 |  |  |  |  | c_DK_Central | 8261 | 0.00012348
|  |  |  | c_DK | 8262 | 0.00011471 |  |  |  |  | c_DK_Central | 8262 | 0.00018397
|  |  |  | c_DK | 8263 | 0.00012758 |  |  |  |  | c_DK_Central | 8263 | 0.0002148
|  |  |  | c_DK | 8264 | 0.00014687 |  |  |  |  | c_DK_Central | 8264 | 0.00021197
|  |  |  | c_DK | 8265 | 0.00015483 |  |  |  |  | c_DK_Central | 8265 | 0.00019231
|  |  |  | c_DK | 8266 | 0.0001553 |  |  |  |  | c_DK_Central | 8266 | 0.00018281
|  |  |  | c_DK | 8267 | 0.000157 |  |  |  |  | c_DK_Central | 8267 | 0.00017297
|  |  |  | c_DK | 8268 | 0.00015515 |  |  |  |  | c_DK_Central | 8268 | 0.00016581
|  |  |  | c_DK | 8269 | 0.00015103 |  |  |  |  | c_DK_Central | 8269 | 0.00016098
|  |  |  | c_DK | 8270 | 0.00015094 |  |  |  |  | c_DK_Central | 8270 | 0.00015148
|  |  |  | c_DK | 8271 | 0.00014935 |  |  |  |  | c_DK_Central | 8271 | 0.00015014
|  |  |  | c_DK | 8272 | 0.0001436 |  |  |  |  | c_DK_Central | 8272 | 0.00014814
|  |  |  | c_DK | 8273 | 0.00014723 |  |  |  |  | c_DK_Central | 8273 | 0.00015281
|  |  |  | c_DK | 8274 | 0.00015948 |  |  |  |  | c_DK_Central | 8274 | 0.00016114
|  |  |  | c_DK | 8275 | 0.00015586 |  |  |  |  | c_DK_Central | 8275 | 0.00016298
|  |  |  | c_DK | 8276 | 0.00014849 |  |  |  |  | c_DK_Central | 8276 | 0.00016614
|  |  |  | c_DK | 8277 | 0.00014134 |  |  |  |  | c_DK_Central | 8277 | 0.00016614
|  |  |  | c_DK | 8278 | 0.00013106 |  |  |  |  | c_DK_Central | 8278 | 0.00015114
|  |  |  | c_DK | 8279 | 0.00012146 |  |  |  |  | c_DK_Central | 8279 | 0.00012165
|  |  |  | c_DK | 8280 | 0.00011574 |  |  |  |  | c_DK_Central | 8280 | 9.2153e-05
|  |  |  | c_DK | 8281 | 0.00010319 |  |  |  |  | c_DK_Central | 8281 | 8.4987e-05
|  |  |  | c_DK | 8282 | 9.9012e-05 |  |  |  |  | c_DK_Central | 8282 | 9.1487e-05
|  |  |  | c_DK | 8283 | 9.8511e-05 |  |  |  |  | c_DK_Central | 8283 | 9.232e-05
|  |  |  | c_DK | 8284 | 9.9012e-05 |  |  |  |  | c_DK_Central | 8284 | 9.9652e-05
|  |  |  | c_DK | 8285 | 0.00010163 |  |  |  |  | c_DK_Central | 8285 | 0.00012698
|  |  |  | c_DK | 8286 | 0.0001082 |  |  |  |  | c_DK_Central | 8286 | 0.00018897
|  |  |  | c_DK | 8287 | 0.00012443 |  |  |  |  | c_DK_Central | 8287 | 0.00021997
|  |  |  | c_DK | 8288 | 0.00014428 |  |  |  |  | c_DK_Central | 8288 | 0.0002168
|  |  |  | c_DK | 8289 | 0.00015253 |  |  |  |  | c_DK_Central | 8289 | 0.0001968
|  |  |  | c_DK | 8290 | 0.00015188 |  |  |  |  | c_DK_Central | 8290 | 0.00018897
|  |  |  | c_DK | 8291 | 0.00015053 |  |  |  |  | c_DK_Central | 8291 | 0.00017931
|  |  |  | c_DK | 8292 | 0.00014826 |  |  |  |  | c_DK_Central | 8292 | 0.00017214
|  |  |  | c_DK | 8293 | 0.00014546 |  |  |  |  | c_DK_Central | 8293 | 0.00016731
|  |  |  | c_DK | 8294 | 0.00014729 |  |  |  |  | c_DK_Central | 8294 | 0.00015781
|  |  |  | c_DK | 8295 | 0.00014522 |  |  |  |  | c_DK_Central | 8295 | 0.00015631
|  |  |  | c_DK | 8296 | 0.00014561 |  |  |  |  | c_DK_Central | 8296 | 0.00015464
|  |  |  | c_DK | 8297 | 0.00015338 |  |  |  |  | c_DK_Central | 8297 | 0.00015931
|  |  |  | c_DK | 8298 | 0.00015927 |  |  |  |  | c_DK_Central | 8298 | 0.00016698
|  |  |  | c_DK | 8299 | 0.0001515 |  |  |  |  | c_DK_Central | 8299 | 0.00016814
|  |  |  | c_DK | 8300 | 0.00014413 |  |  |  |  | c_DK_Central | 8300 | 0.00017064
|  |  |  | c_DK | 8301 | 0.00013639 |  |  |  |  | c_DK_Central | 8301 | 0.00017031
|  |  |  | c_DK | 8302 | 0.00013032 |  |  |  |  | c_DK_Central | 8302 | 0.00015514
|  |  |  | c_DK | 8303 | 0.00011657 |  |  |  |  | c_DK_Central | 8303 | 0.00012565
|  |  |  | c_DK | 8304 | 0.00010964 |  |  |  |  | c_DK_Central | 8304 | 9.6319e-05
|  |  |  | c_DK | 8305 | 0.00010207 |  |  |  |  | c_DK_Central | 8305 | 8.782e-05
|  |  |  | c_DK | 8306 | 9.7834e-05 |  |  |  |  | c_DK_Central | 8306 | 9.3486e-05
|  |  |  | c_DK | 8307 | 9.6538e-05 |  |  |  |  | c_DK_Central | 8307 | 9.4819e-05
|  |  |  | c_DK | 8308 | 9.7304e-05 |  |  |  |  | c_DK_Central | 8308 | 0.00010082
|  |  |  | c_DK | 8309 | 9.9483e-05 |  |  |  |  | c_DK_Central | 8309 | 0.00012615
|  |  |  | c_DK | 8310 | 0.00010746 |  |  |  |  | c_DK_Central | 8310 | 0.00018864
|  |  |  | c_DK | 8311 | 0.00012372 |  |  |  |  | c_DK_Central | 8311 | 0.00022097
|  |  |  | c_DK | 8312 | 0.00014354 |  |  |  |  | c_DK_Central | 8312 | 0.0002198
|  |  |  | c_DK | 8313 | 0.0001515 |  |  |  |  | c_DK_Central | 8313 | 0.00020064
|  |  |  | c_DK | 8314 | 0.00015153 |  |  |  |  | c_DK_Central | 8314 | 0.00019314
|  |  |  | c_DK | 8315 | 0.000153 |  |  |  |  | c_DK_Central | 8315 | 0.00018314
|  |  |  | c_DK | 8316 | 0.00014861 |  |  |  |  | c_DK_Central | 8316 | 0.00017581
|  |  |  | c_DK | 8317 | 0.00014287 |  |  |  |  | c_DK_Central | 8317 | 0.00017064
|  |  |  | c_DK | 8318 | 0.00013913 |  |  |  |  | c_DK_Central | 8318 | 0.00016181
|  |  |  | c_DK | 8319 | 0.0001355 |  |  |  |  | c_DK_Central | 8319 | 0.00015964
|  |  |  | c_DK | 8320 | 0.00013683 |  |  |  |  | c_DK_Central | 8320 | 0.00015781
|  |  |  | c_DK | 8321 | 0.0001449 |  |  |  |  | c_DK_Central | 8321 | 0.00016231
|  |  |  | c_DK | 8322 | 0.00014999 |  |  |  |  | c_DK_Central | 8322 | 0.00017064
|  |  |  | c_DK | 8323 | 0.00014381 |  |  |  |  | c_DK_Central | 8323 | 0.00017214
|  |  |  | c_DK | 8324 | 0.00013453 |  |  |  |  | c_DK_Central | 8324 | 0.00017514
|  |  |  | c_DK | 8325 | 0.00012564 |  |  |  |  | c_DK_Central | 8325 | 0.00017364
|  |  |  | c_DK | 8326 | 0.00011701 |  |  |  |  | c_DK_Central | 8326 | 0.00015914
|  |  |  | c_DK | 8327 | 0.00010914 |  |  |  |  | c_DK_Central | 8327 | 0.00012865
|  |  |  | c_DK | 8328 | 0.00010249 |  |  |  |  | c_DK_Central | 8328 | 9.8486e-05
|  |  |  | c_DK | 8329 | 9.7863e-05 |  |  |  |  | c_DK_Central | 8329 | 8.9487e-05
|  |  |  | c_DK | 8330 | 9.3504e-05 |  |  |  |  | c_DK_Central | 8330 | 9.1487e-05
|  |  |  | c_DK | 8331 | 9.1884e-05 |  |  |  |  | c_DK_Central | 8331 | 9.0653e-05
|  |  |  | c_DK | 8332 | 9.1266e-05 |  |  |  |  | c_DK_Central | 8332 | 9.9152e-05
|  |  |  | c_DK | 8333 | 9.2915e-05 |  |  |  |  | c_DK_Central | 8333 | 0.00012415
|  |  |  | c_DK | 8334 | 9.5242e-05 |  |  |  |  | c_DK_Central | 8334 | 0.00018064
|  |  |  | c_DK | 8335 | 0.00010028 |  |  |  |  | c_DK_Central | 8335 | 0.00021763
|  |  |  | c_DK | 8336 | 0.00010938 |  |  |  |  | c_DK_Central | 8336 | 0.00021297
|  |  |  | c_DK | 8337 | 0.0001191 |  |  |  |  | c_DK_Central | 8337 | 0.0001933
|  |  |  | c_DK | 8338 | 0.00012399 |  |  |  |  | c_DK_Central | 8338 | 0.00018464
|  |  |  | c_DK | 8339 | 0.00012749 |  |  |  |  | c_DK_Central | 8339 | 0.00017864
|  |  |  | c_DK | 8340 | 0.00012826 |  |  |  |  | c_DK_Central | 8340 | 0.00016931
|  |  |  | c_DK | 8341 | 0.00012673 |  |  |  |  | c_DK_Central | 8341 | 0.00016381
|  |  |  | c_DK | 8342 | 0.00012517 |  |  |  |  | c_DK_Central | 8342 | 0.00015381
|  |  |  | c_DK | 8343 | 0.0001252 |  |  |  |  | c_DK_Central | 8343 | 0.00015781
|  |  |  | c_DK | 8344 | 0.00012832 |  |  |  |  | c_DK_Central | 8344 | 0.00015514
|  |  |  | c_DK | 8345 | 0.00013433 |  |  |  |  | c_DK_Central | 8345 | 0.00016048
|  |  |  | c_DK | 8346 | 0.00013995 |  |  |  |  | c_DK_Central | 8346 | 0.00016614
|  |  |  | c_DK | 8347 | 0.00013656 |  |  |  |  | c_DK_Central | 8347 | 0.00016848
|  |  |  | c_DK | 8348 | 0.00012761 |  |  |  |  | c_DK_Central | 8348 | 0.00016881
|  |  |  | c_DK | 8349 | 0.00011839 |  |  |  |  | c_DK_Central | 8349 | 0.00016714
|  |  |  | c_DK | 8350 | 0.000113 |  |  |  |  | c_DK_Central | 8350 | 0.00015614
|  |  |  | c_DK | 8351 | 0.0001067 |  |  |  |  | c_DK_Central | 8351 | 0.00012648
|  |  |  | c_DK | 8352 | 0.0001004 |  |  |  |  | c_DK_Central | 8352 | 9.6819e-05
|  |  |  | c_DK | 8353 | 9.7038e-05 |  |  |  |  | c_DK_Central | 8353 | 8.6654e-05
|  |  |  | c_DK | 8354 | 9.4712e-05 |  |  |  |  | c_DK_Central | 8354 | 9.3653e-05
|  |  |  | c_DK | 8355 | 9.3445e-05 |  |  |  |  | c_DK_Central | 8355 | 9.382e-05
|  |  |  | c_DK | 8356 | 9.2267e-05 |  |  |  |  | c_DK_Central | 8356 | 0.00010748
|  |  |  | c_DK | 8357 | 9.2208e-05 |  |  |  |  | c_DK_Central | 8357 | 0.00013865
|  |  |  | c_DK | 8358 | 9.1059e-05 |  |  |  |  | c_DK_Central | 8358 | 0.00019447
|  |  |  | c_DK | 8359 | 9.5919e-05 |  |  |  |  | c_DK_Central | 8359 | 0.00020347
|  |  |  | c_DK | 8360 | 0.0001052 |  |  |  |  | c_DK_Central | 8360 | 0.00020097
|  |  |  | c_DK | 8361 | 0.00011312 |  |  |  |  | c_DK_Central | 8361 | 0.00018081
|  |  |  | c_DK | 8362 | 0.0001181 |  |  |  |  | c_DK_Central | 8362 | 0.00017331
|  |  |  | c_DK | 8363 | 0.00012564 |  |  |  |  | c_DK_Central | 8363 | 0.00016548
|  |  |  | c_DK | 8364 | 0.00012858 |  |  |  |  | c_DK_Central | 8364 | 0.00016014
|  |  |  | c_DK | 8365 | 0.00012826 |  |  |  |  | c_DK_Central | 8365 | 0.00015631
|  |  |  | c_DK | 8366 | 0.00012655 |  |  |  |  | c_DK_Central | 8366 | 0.00014864
|  |  |  | c_DK | 8367 | 0.00012708 |  |  |  |  | c_DK_Central | 8367 | 0.00014931
|  |  |  | c_DK | 8368 | 0.00012808 |  |  |  |  | c_DK_Central | 8368 | 0.00014831
|  |  |  | c_DK | 8369 | 0.00013415 |  |  |  |  | c_DK_Central | 8369 | 0.00015364
|  |  |  | c_DK | 8370 | 0.00014243 |  |  |  |  | c_DK_Central | 8370 | 0.00016331
|  |  |  | c_DK | 8371 | 0.00013942 |  |  |  |  | c_DK_Central | 8371 | 0.00016681
|  |  |  | c_DK | 8372 | 0.0001335 |  |  |  |  | c_DK_Central | 8372 | 0.00016864
|  |  |  | c_DK | 8373 | 0.00012472 |  |  |  |  | c_DK_Central | 8373 | 0.00016881
|  |  |  | c_DK | 8374 | 0.00011639 |  |  |  |  | c_DK_Central | 8374 | 0.00015731
|  |  |  | c_DK | 8375 | 0.00010876 |  |  |  |  | c_DK_Central | 8375 | 0.00012698
|  |  |  | c_DK | 8376 | 0.00010337 |  |  |  |  | c_DK_Central | 8376 | 9.9485e-05
|  |  |  | c_DK | 8377 | 9.748e-05 |  |  |  |  | c_DK_Central | 8377 | 8.0821e-05
|  |  |  | c_DK | 8378 | 9.4064e-05 |  |  |  |  | c_DK_Central | 8378 | 8.7487e-05
|  |  |  | c_DK | 8379 | 9.2827e-05 |  |  |  |  | c_DK_Central | 8379 | 8.832e-05
|  |  |  | c_DK | 8380 | 9.4211e-05 |  |  |  |  | c_DK_Central | 8380 | 9.6153e-05
|  |  |  | c_DK | 8381 | 9.5183e-05 |  |  |  |  | c_DK_Central | 8381 | 0.00012432
|  |  |  | c_DK | 8382 | 0.0001034 |  |  |  |  | c_DK_Central | 8382 | 0.00018514
|  |  |  | c_DK | 8383 | 0.00011939 |  |  |  |  | c_DK_Central | 8383 | 0.00021497
|  |  |  | c_DK | 8384 | 0.00014089 |  |  |  |  | c_DK_Central | 8384 | 0.00021197
|  |  |  | c_DK | 8385 | 0.00014805 |  |  |  |  | c_DK_Central | 8385 | 0.00018981
|  |  |  | c_DK | 8386 | 0.00014879 |  |  |  |  | c_DK_Central | 8386 | 0.00018131
|  |  |  | c_DK | 8387 | 0.00015085 |  |  |  |  | c_DK_Central | 8387 | 0.00017197
|  |  |  | c_DK | 8388 | 0.00014985 |  |  |  |  | c_DK_Central | 8388 | 0.00016448
|  |  |  | c_DK | 8389 | 0.00014667 |  |  |  |  | c_DK_Central | 8389 | 0.00015998
|  |  |  | c_DK | 8390 | 0.00014899 |  |  |  |  | c_DK_Central | 8390 | 0.00015064
|  |  |  | c_DK | 8391 | 0.00014793 |  |  |  |  | c_DK_Central | 8391 | 0.00014964
|  |  |  | c_DK | 8392 | 0.00014511 |  |  |  |  | c_DK_Central | 8392 | 0.00014814
|  |  |  | c_DK | 8393 | 0.00015017 |  |  |  |  | c_DK_Central | 8393 | 0.00015381
|  |  |  | c_DK | 8394 | 0.00015727 |  |  |  |  | c_DK_Central | 8394 | 0.00016198
|  |  |  | c_DK | 8395 | 0.00015135 |  |  |  |  | c_DK_Central | 8395 | 0.00016498
|  |  |  | c_DK | 8396 | 0.00014207 |  |  |  |  | c_DK_Central | 8396 | 0.00016831
|  |  |  | c_DK | 8397 | 0.00013162 |  |  |  |  | c_DK_Central | 8397 | 0.00016798
|  |  |  | c_DK | 8398 | 0.00012204 |  |  |  |  | c_DK_Central | 8398 | 0.00015298
|  |  |  | c_DK | 8399 | 0.00011306 |  |  |  |  | c_DK_Central | 8399 | 0.00012348
|  |  |  | c_DK | 8400 | 0.00010529 |  |  |  |  | c_DK_Central | 8400 | 9.3486e-05
|  |  |  | c_DK | 8401 | 9.6921e-05 |  |  |  |  | c_DK_Central | 8401 | 7.4822e-05
|  |  |  | c_DK | 8402 | 9.3327e-05 |  |  |  |  | c_DK_Central | 8402 | 8.1321e-05
|  |  |  | c_DK | 8403 | 9.318e-05 |  |  |  |  | c_DK_Central | 8403 | 8.1988e-05
|  |  |  | c_DK | 8404 | 9.4682e-05 |  |  |  |  | c_DK_Central | 8404 | 8.9653e-05
|  |  |  | c_DK | 8405 | 9.7186e-05 |  |  |  |  | c_DK_Central | 8405 | 0.00011915
|  |  |  | c_DK | 8406 | 0.00010414 |  |  |  |  | c_DK_Central | 8406 | 0.00017814
|  |  |  | c_DK | 8407 | 0.00012119 |  |  |  |  | c_DK_Central | 8407 | 0.00020864
|  |  |  | c_DK | 8408 | 0.00014148 |  |  |  |  | c_DK_Central | 8408 | 0.0002058
|  |  |  | c_DK | 8409 | 0.00014955 |  |  |  |  | c_DK_Central | 8409 | 0.00018597
|  |  |  | c_DK | 8410 | 0.00014938 |  |  |  |  | c_DK_Central | 8410 | 0.00017531
|  |  |  | c_DK | 8411 | 0.00015206 |  |  |  |  | c_DK_Central | 8411 | 0.00016514
|  |  |  | c_DK | 8412 | 0.00015064 |  |  |  |  | c_DK_Central | 8412 | 0.00015814
|  |  |  | c_DK | 8413 | 0.00014852 |  |  |  |  | c_DK_Central | 8413 | 0.00015348
|  |  |  | c_DK | 8414 | 0.00014958 |  |  |  |  | c_DK_Central | 8414 | 0.00014365
|  |  |  | c_DK | 8415 | 0.00014737 |  |  |  |  | c_DK_Central | 8415 | 0.00014231
|  |  |  | c_DK | 8416 | 0.00014661 |  |  |  |  | c_DK_Central | 8416 | 0.00014031
|  |  |  | c_DK | 8417 | 0.00015182 |  |  |  |  | c_DK_Central | 8417 | 0.00014481
|  |  |  | c_DK | 8418 | 0.00015665 |  |  |  |  | c_DK_Central | 8418 | 0.00015364
|  |  |  | c_DK | 8419 | 0.0001507 |  |  |  |  | c_DK_Central | 8419 | 0.00015598
|  |  |  | c_DK | 8420 | 0.00014287 |  |  |  |  | c_DK_Central | 8420 | 0.00016031
|  |  |  | c_DK | 8421 | 0.00013226 |  |  |  |  | c_DK_Central | 8421 | 0.00016048
|  |  |  | c_DK | 8422 | 0.00012422 |  |  |  |  | c_DK_Central | 8422 | 0.00014565
|  |  |  | c_DK | 8423 | 0.00011548 |  |  |  |  | c_DK_Central | 8423 | 0.00011615
|  |  |  | c_DK | 8424 | 0.00010782 |  |  |  |  | c_DK_Central | 8424 | 8.6987e-05
|  |  |  | c_DK | 8425 | 9.913e-05 |  |  |  |  | c_DK_Central | 8425 | 7.4156e-05
|  |  |  | c_DK | 8426 | 9.5065e-05 |  |  |  |  | c_DK_Central | 8426 | 8.0821e-05
|  |  |  | c_DK | 8427 | 9.4299e-05 |  |  |  |  | c_DK_Central | 8427 | 8.1321e-05
|  |  |  | c_DK | 8428 | 9.8069e-05 |  |  |  |  | c_DK_Central | 8428 | 8.8987e-05
|  |  |  | c_DK | 8429 | 0.00010258 |  |  |  |  | c_DK_Central | 8429 | 0.00011832
|  |  |  | c_DK | 8430 | 0.00010752 |  |  |  |  | c_DK_Central | 8430 | 0.00017697
|  |  |  | c_DK | 8431 | 0.00012458 |  |  |  |  | c_DK_Central | 8431 | 0.0002073
|  |  |  | c_DK | 8432 | 0.0001441 |  |  |  |  | c_DK_Central | 8432 | 0.00020447
|  |  |  | c_DK | 8433 | 0.00015321 |  |  |  |  | c_DK_Central | 8433 | 0.00018481
|  |  |  | c_DK | 8434 | 0.00015291 |  |  |  |  | c_DK_Central | 8434 | 0.00017431
|  |  |  | c_DK | 8435 | 0.00015359 |  |  |  |  | c_DK_Central | 8435 | 0.00016414
|  |  |  | c_DK | 8436 | 0.00015188 |  |  |  |  | c_DK_Central | 8436 | 0.00015698
|  |  |  | c_DK | 8437 | 0.00014979 |  |  |  |  | c_DK_Central | 8437 | 0.00015248
|  |  |  | c_DK | 8438 | 0.00015176 |  |  |  |  | c_DK_Central | 8438 | 0.00014281
|  |  |  | c_DK | 8439 | 0.00014914 |  |  |  |  | c_DK_Central | 8439 | 0.00014131
|  |  |  | c_DK | 8440 | 0.00014605 |  |  |  |  | c_DK_Central | 8440 | 0.00013948
|  |  |  | c_DK | 8441 | 0.0001512 |  |  |  |  | c_DK_Central | 8441 | 0.00014381
|  |  |  | c_DK | 8442 | 0.00015889 |  |  |  |  | c_DK_Central | 8442 | 0.00015281
|  |  |  | c_DK | 8443 | 0.00015406 |  |  |  |  | c_DK_Central | 8443 | 0.00015514
|  |  |  | c_DK | 8444 | 0.00014546 |  |  |  |  | c_DK_Central | 8444 | 0.00015914
|  |  |  | c_DK | 8445 | 0.00013633 |  |  |  |  | c_DK_Central | 8445 | 0.00015948
|  |  |  | c_DK | 8446 | 0.0001277 |  |  |  |  | c_DK_Central | 8446 | 0.00014481
|  |  |  | c_DK | 8447 | 0.00011954 |  |  |  |  | c_DK_Central | 8447 | 0.00011565
|  |  |  | c_DK | 8448 | 0.00011238 |  |  |  |  | c_DK_Central | 8448 | 8.6487e-05
|  |  |  | c_DK | 8449 | 0.00010328 |  |  |  |  | c_DK_Central | 8449 | 7.4656e-05
|  |  |  | c_DK | 8450 | 9.9571e-05 |  |  |  |  | c_DK_Central | 8450 | 8.1321e-05
|  |  |  | c_DK | 8451 | 0.00010031 |  |  |  |  | c_DK_Central | 8451 | 8.1821e-05
|  |  |  | c_DK | 8452 | 0.00010287 |  |  |  |  | c_DK_Central | 8452 | 8.982e-05
|  |  |  | c_DK | 8453 | 0.00010343 |  |  |  |  | c_DK_Central | 8453 | 0.00011982
|  |  |  | c_DK | 8454 | 0.00011056 |  |  |  |  | c_DK_Central | 8454 | 0.00017881
|  |  |  | c_DK | 8455 | 0.00012419 |  |  |  |  | c_DK_Central | 8455 | 0.00020947
|  |  |  | c_DK | 8456 | 0.0001416 |  |  |  |  | c_DK_Central | 8456 | 0.00020697
|  |  |  | c_DK | 8457 | 0.00015232 |  |  |  |  | c_DK_Central | 8457 | 0.00018664
|  |  |  | c_DK | 8458 | 0.00015188 |  |  |  |  | c_DK_Central | 8458 | 0.00017597
|  |  |  | c_DK | 8459 | 0.00015235 |  |  |  |  | c_DK_Central | 8459 | 0.00016548
|  |  |  | c_DK | 8460 | 0.00015038 |  |  |  |  | c_DK_Central | 8460 | 0.00015831
|  |  |  | c_DK | 8461 | 0.0001479 |  |  |  |  | c_DK_Central | 8461 | 0.00015364
|  |  |  | c_DK | 8462 | 0.00014758 |  |  |  |  | c_DK_Central | 8462 | 0.00014381
|  |  |  | c_DK | 8463 | 0.00014463 |  |  |  |  | c_DK_Central | 8463 | 0.00014248
|  |  |  | c_DK | 8464 | 0.00014263 |  |  |  |  | c_DK_Central | 8464 | 0.00014065
|  |  |  | c_DK | 8465 | 0.00014849 |  |  |  |  | c_DK_Central | 8465 | 0.00014498
|  |  |  | c_DK | 8466 | 0.00015609 |  |  |  |  | c_DK_Central | 8466 | 0.00015398
|  |  |  | c_DK | 8467 | 0.00015047 |  |  |  |  | c_DK_Central | 8467 | 0.00015648
|  |  |  | c_DK | 8468 | 0.00014278 |  |  |  |  | c_DK_Central | 8468 | 0.00016081
|  |  |  | c_DK | 8469 | 0.00013391 |  |  |  |  | c_DK_Central | 8469 | 0.00016114
|  |  |  | c_DK | 8470 | 0.00012629 |  |  |  |  | c_DK_Central | 8470 | 0.00014631
|  |  |  | c_DK | 8471 | 0.00011742 |  |  |  |  | c_DK_Central | 8471 | 0.00011665
|  |  |  | c_DK | 8472 | 0.00011076 |  |  |  |  | c_DK_Central | 8472 | 8.7154e-05
|  |  |  | c_DK | 8473 | 9.9689e-05 |  |  |  |  | c_DK_Central | 8473 | 7.4156e-05
|  |  |  | c_DK | 8474 | 9.5801e-05 |  |  |  |  | c_DK_Central | 8474 | 7.9988e-05
|  |  |  | c_DK | 8475 | 9.5212e-05 |  |  |  |  | c_DK_Central | 8475 | 8.0155e-05
|  |  |  | c_DK | 8476 | 9.5124e-05 |  |  |  |  | c_DK_Central | 8476 | 8.7154e-05
|  |  |  | c_DK | 8477 | 9.8717e-05 |  |  |  |  | c_DK_Central | 8477 | 0.00011615
|  |  |  | c_DK | 8478 | 0.00010711 |  |  |  |  | c_DK_Central | 8478 | 0.00017397
|  |  |  | c_DK | 8479 | 0.00012137 |  |  |  |  | c_DK_Central | 8479 | 0.00020614
|  |  |  | c_DK | 8480 | 0.00013913 |  |  |  |  | c_DK_Central | 8480 | 0.0002058
|  |  |  | c_DK | 8481 | 0.0001469 |  |  |  |  | c_DK_Central | 8481 | 0.00018697
|  |  |  | c_DK | 8482 | 0.00014522 |  |  |  |  | c_DK_Central | 8482 | 0.00017547
|  |  |  | c_DK | 8483 | 0.00014552 |  |  |  |  | c_DK_Central | 8483 | 0.00016431
|  |  |  | c_DK | 8484 | 0.00014402 |  |  |  |  | c_DK_Central | 8484 | 0.00015714
|  |  |  | c_DK | 8485 | 0.00013936 |  |  |  |  | c_DK_Central | 8485 | 0.00015231
|  |  |  | c_DK | 8486 | 0.00013624 |  |  |  |  | c_DK_Central | 8486 | 0.00014315
|  |  |  | c_DK | 8487 | 0.00013492 |  |  |  |  | c_DK_Central | 8487 | 0.00014115
|  |  |  | c_DK | 8488 | 0.00013559 |  |  |  |  | c_DK_Central | 8488 | 0.00013931
|  |  |  | c_DK | 8489 | 0.00014104 |  |  |  |  | c_DK_Central | 8489 | 0.00014315
|  |  |  | c_DK | 8490 | 0.00014569 |  |  |  |  | c_DK_Central | 8490 | 0.00015298
|  |  |  | c_DK | 8491 | 0.00014063 |  |  |  |  | c_DK_Central | 8491 | 0.00015664
|  |  |  | c_DK | 8492 | 0.0001312 |  |  |  |  | c_DK_Central | 8492 | 0.00016131
|  |  |  | c_DK | 8493 | 0.00012369 |  |  |  |  | c_DK_Central | 8493 | 0.00016098
|  |  |  | c_DK | 8494 | 0.00011839 |  |  |  |  | c_DK_Central | 8494 | 0.00014715
|  |  |  | c_DK | 8495 | 0.00011141 |  |  |  |  | c_DK_Central | 8495 | 0.00011632
|  |  |  | c_DK | 8496 | 0.00010402 |  |  |  |  | c_DK_Central | 8496 | 8.6654e-05
|  |  |  | c_DK | 8497 | 9.8894e-05 |  |  |  |  | c_DK_Central | 8497 | 7.4489e-05
|  |  |  | c_DK | 8498 | 9.3916e-05 |  |  |  |  | c_DK_Central | 8498 | 7.8155e-05
|  |  |  | c_DK | 8499 | 9.0588e-05 |  |  |  |  | c_DK_Central | 8499 | 7.4822e-05
|  |  |  | c_DK | 8500 | 8.9116e-05 |  |  |  |  | c_DK_Central | 8500 | 8.4821e-05
|  |  |  | c_DK | 8501 | 8.9116e-05 |  |  |  |  | c_DK_Central | 8501 | 0.00011298
|  |  |  | c_DK | 8502 | 9.2974e-05 |  |  |  |  | c_DK_Central | 8502 | 0.00016514
|  |  |  | c_DK | 8503 | 0.00010369 |  |  |  |  | c_DK_Central | 8503 | 0.00020047
|  |  |  | c_DK | 8504 | 0.00011692 |  |  |  |  | c_DK_Central | 8504 | 0.00019797
|  |  |  | c_DK | 8505 | 0.00012561 |  |  |  |  | c_DK_Central | 8505 | 0.00017697
|  |  |  | c_DK | 8506 | 0.00012034 |  |  |  |  | c_DK_Central | 8506 | 0.00016564
|  |  |  | c_DK | 8507 | 0.00012263 |  |  |  |  | c_DK_Central | 8507 | 0.00015814
|  |  |  | c_DK | 8508 | 0.00012299 |  |  |  |  | c_DK_Central | 8508 | 0.00014898
|  |  |  | c_DK | 8509 | 0.00012063 |  |  |  |  | c_DK_Central | 8509 | 0.00014465
|  |  |  | c_DK | 8510 | 0.00012001 |  |  |  |  | c_DK_Central | 8510 | 0.00013231
|  |  |  | c_DK | 8511 | 0.00011954 |  |  |  |  | c_DK_Central | 8511 | 0.00013615
|  |  |  | c_DK | 8512 | 0.00012025 |  |  |  |  | c_DK_Central | 8512 | 0.00013465
|  |  |  | c_DK | 8513 | 0.00012667 |  |  |  |  | c_DK_Central | 8513 | 0.00013948
|  |  |  | c_DK | 8514 | 0.00013424 |  |  |  |  | c_DK_Central | 8514 | 0.00014581
|  |  |  | c_DK | 8515 | 0.00013197 |  |  |  |  | c_DK_Central | 8515 | 0.00015048
|  |  |  | c_DK | 8516 | 0.00012387 |  |  |  |  | c_DK_Central | 8516 | 0.00015248
|  |  |  | c_DK | 8517 | 0.00011692 |  |  |  |  | c_DK_Central | 8517 | 0.00015298
|  |  |  | c_DK | 8518 | 0.00011191 |  |  |  |  | c_DK_Central | 8518 | 0.00014148
|  |  |  | c_DK | 8519 | 0.0001054 |  |  |  |  | c_DK_Central | 8519 | 0.00011365
|  |  |  | c_DK | 8520 | 9.804e-05 |  |  |  |  | c_DK_Central | 8520 | 8.3488e-05
|  |  |  | c_DK | 8521 | 9.1442e-05 |  |  |  |  | c_DK_Central | 8521 | 7.8488e-05
|  |  |  | c_DK | 8522 | 8.8203e-05 |  |  |  |  | c_DK_Central | 8522 | 8.8487e-05
|  |  |  | c_DK | 8523 | 8.7731e-05 |  |  |  |  | c_DK_Central | 8523 | 8.6487e-05
|  |  |  | c_DK | 8524 | 8.7584e-05 |  |  |  |  | c_DK_Central | 8524 | 0.00010049
|  |  |  | c_DK | 8525 | 8.8261e-05 |  |  |  |  | c_DK_Central | 8525 | 0.00013365
|  |  |  | c_DK | 8526 | 9.0294e-05 |  |  |  |  | c_DK_Central | 8526 | 0.00018947
|  |  |  | c_DK | 8527 | 9.4771e-05 |  |  |  |  | c_DK_Central | 8527 | 0.00019764
|  |  |  | c_DK | 8528 | 0.00010263 |  |  |  |  | c_DK_Central | 8528 | 0.0001953
|  |  |  | c_DK | 8529 | 0.00011197 |  |  |  |  | c_DK_Central | 8529 | 0.00017197
|  |  |  | c_DK | 8530 | 0.00011733 |  |  |  |  | c_DK_Central | 8530 | 0.00016331
|  |  |  | c_DK | 8531 | 0.00012019 |  |  |  |  | c_DK_Central | 8531 | 0.00015464
|  |  |  | c_DK | 8532 | 0.00012095 |  |  |  |  | c_DK_Central | 8532 | 0.00014881
|  |  |  | c_DK | 8533 | 0.00012034 |  |  |  |  | c_DK_Central | 8533 | 0.00014515
|  |  |  | c_DK | 8534 | 0.00011969 |  |  |  |  | c_DK_Central | 8534 | 0.00013681
|  |  |  | c_DK | 8535 | 0.00012039 |  |  |  |  | c_DK_Central | 8535 | 0.00013765
|  |  |  | c_DK | 8536 | 0.00012187 |  |  |  |  | c_DK_Central | 8536 | 0.00013565
|  |  |  | c_DK | 8537 | 0.00012955 |  |  |  |  | c_DK_Central | 8537 | 0.00014315
|  |  |  | c_DK | 8538 | 0.00013595 |  |  |  |  | c_DK_Central | 8538 | 0.00015331
|  |  |  | c_DK | 8539 | 0.00013212 |  |  |  |  | c_DK_Central | 8539 | 0.00015781
|  |  |  | c_DK | 8540 | 0.00012419 |  |  |  |  | c_DK_Central | 8540 | 0.00016148
|  |  |  | c_DK | 8541 | 0.00011748 |  |  |  |  | c_DK_Central | 8541 | 0.00016298
|  |  |  | c_DK | 8542 | 0.00011171 |  |  |  |  | c_DK_Central | 8542 | 0.00015114
|  |  |  | c_DK | 8543 | 0.00010517 |  |  |  |  | c_DK_Central | 8543 | 0.00012232
|  |  |  | c_DK | 8544 | 9.9984e-05 |  |  |  |  | c_DK_Central | 8544 | 9.1986e-05
|  |  |  | c_DK | 8545 | 9.4505e-05 |  |  |  |  | c_DK_Central | 8545 | 7.5489e-05
|  |  |  | c_DK | 8546 | 9.0205e-05 |  |  |  |  | c_DK_Central | 8546 | 8.3154e-05
|  |  |  | c_DK | 8547 | 8.779e-05 |  |  |  |  | c_DK_Central | 8547 | 8.3488e-05
|  |  |  | c_DK | 8548 | 8.8261e-05 |  |  |  |  | c_DK_Central | 8548 | 9.1653e-05
|  |  |  | c_DK | 8549 | 8.9292e-05 |  |  |  |  | c_DK_Central | 8549 | 0.00012165
|  |  |  | c_DK | 8550 | 9.4093e-05 |  |  |  |  | c_DK_Central | 8550 | 0.00018114
|  |  |  | c_DK | 8551 | 0.00010308 |  |  |  |  | c_DK_Central | 8551 | 0.00021097
|  |  |  | c_DK | 8552 | 0.00011577 |  |  |  |  | c_DK_Central | 8552 | 0.00020847
|  |  |  | c_DK | 8553 | 0.00012387 |  |  |  |  | c_DK_Central | 8553 | 0.00018531
|  |  |  | c_DK | 8554 | 0.00012941 |  |  |  |  | c_DK_Central | 8554 | 0.00017531
|  |  |  | c_DK | 8555 | 0.00013332 |  |  |  |  | c_DK_Central | 8555 | 0.00016531
|  |  |  | c_DK | 8556 | 0.00013489 |  |  |  |  | c_DK_Central | 8556 | 0.00015731
|  |  |  | c_DK | 8557 | 0.0001338 |  |  |  |  | c_DK_Central | 8557 | 0.00015364
|  |  |  | c_DK | 8558 | 0.00013421 |  |  |  |  | c_DK_Central | 8558 | 0.00014315
|  |  |  | c_DK | 8559 | 0.00013162 |  |  |  |  | c_DK_Central | 8559 | 0.00014248
|  |  |  | c_DK | 8560 | 0.00013091 |  |  |  |  | c_DK_Central | 8560 | 0.00014115
|  |  |  | c_DK | 8561 | 0.00013565 |  |  |  |  | c_DK_Central | 8561 | 0.00014715
|  |  |  | c_DK | 8562 | 0.0001403 |  |  |  |  | c_DK_Central | 8562 | 0.00015564
|  |  |  | c_DK | 8563 | 0.00013427 |  |  |  |  | c_DK_Central | 8563 | 0.00015998
|  |  |  | c_DK | 8564 | 0.00012752 |  |  |  |  | c_DK_Central | 8564 | 0.00016431
|  |  |  | c_DK | 8565 | 0.00012107 |  |  |  |  | c_DK_Central | 8565 | 0.00016498
|  |  |  | c_DK | 8566 | 0.00011403 |  |  |  |  | c_DK_Central | 8566 | 0.00014981
|  |  |  | c_DK | 8567 | 0.00010705 |  |  |  |  | c_DK_Central | 8567 | 0.00011965
|  |  |  | c_DK | 8568 | 0.00010034 |  |  |  |  | c_DK_Central | 8568 | 8.932e-05
|  |  |  | c_DK | 8569 | 9.1383e-05 |  |  |  |  | c_DK_Central | 8569 | 7.5656e-05
|  |  |  | c_DK | 8570 | 8.5581e-05 |  |  |  |  | c_DK_Central | 8570 | 8.2321e-05
|  |  |  | c_DK | 8571 | 8.3343e-05 |  |  |  |  | c_DK_Central | 8571 | 8.2821e-05
|  |  |  | c_DK | 8572 | 8.4344e-05 |  |  |  |  | c_DK_Central | 8572 | 9.0987e-05
|  |  |  | c_DK | 8573 | 8.5935e-05 |  |  |  |  | c_DK_Central | 8573 | 0.00012165
|  |  |  | c_DK | 8574 | 8.8232e-05 |  |  |  |  | c_DK_Central | 8574 | 0.00018114
|  |  |  | c_DK | 8575 | 9.1501e-05 |  |  |  |  | c_DK_Central | 8575 | 0.00021247
|  |  |  | c_DK | 8576 | 9.9925e-05 |  |  |  |  | c_DK_Central | 8576 | 0.0002098
|  |  |  | c_DK | 8577 | 0.00011035 |  |  |  |  | c_DK_Central | 8577 | 0.00018947
|  |  |  | c_DK | 8578 | 0.0001176 |  |  |  |  | c_DK_Central | 8578 | 0.00017814
|  |  |  | c_DK | 8579 | 0.00012084 |  |  |  |  | c_DK_Central | 8579 | 0.00016748
|  |  |  | c_DK | 8580 | 0.00012216 |  |  |  |  | c_DK_Central | 8580 | 0.00016014
|  |  |  | c_DK | 8581 | 0.00012101 |  |  |  |  | c_DK_Central | 8581 | 0.00015548
|  |  |  | c_DK | 8582 | 0.00012057 |  |  |  |  | c_DK_Central | 8582 | 0.00014548
|  |  |  | c_DK | 8583 | 0.00012219 |  |  |  |  | c_DK_Central | 8583 | 0.00014415
|  |  |  | c_DK | 8584 | 0.00012555 |  |  |  |  | c_DK_Central | 8584 | 0.00014248
|  |  |  | c_DK | 8585 | 0.00013441 |  |  |  |  | c_DK_Central | 8585 | 0.00014698
|  |  |  | c_DK | 8586 | 0.00014025 |  |  |  |  | c_DK_Central | 8586 | 0.00015631
|  |  |  | c_DK | 8587 | 0.00011916 |  |  |  |  | c_DK_Central | 8587 | 0.00015864
|  |  |  | c_DK | 8588 | 0.00010735 |  |  |  |  | c_DK_Central | 8588 | 0.00016314
|  |  |  | c_DK | 8589 | 0.00010293 |  |  |  |  | c_DK_Central | 8589 | 0.00016331
|  |  |  | c_DK | 8590 | 9.9925e-05 |  |  |  |  | c_DK_Central | 8590 | 0.00014848
|  |  |  | c_DK | 8591 | 9.5595e-05 |  |  |  |  | c_DK_Central | 8591 | 0.00011798
|  |  |  | c_DK | 8592 | 9.1649e-05 |  |  |  |  | c_DK_Central | 8592 | 8.8154e-05
|  |  |  | c_DK | 8593 | 9.2061e-05 |  |  |  |  | c_DK_Central | 8593 | 7.8822e-05
|  |  |  | c_DK | 8594 | 8.8968e-05 |  |  |  |  | c_DK_Central | 8594 | 8.5654e-05
|  |  |  | c_DK | 8595 | 8.4992e-05 |  |  |  |  | c_DK_Central | 8595 | 8.6154e-05
|  |  |  | c_DK | 8596 | 8.2371e-05 |  |  |  |  | c_DK_Central | 8596 | 9.4153e-05
|  |  |  | c_DK | 8597 | 8.3372e-05 |  |  |  |  | c_DK_Central | 8597 | 0.00012398
|  |  |  | c_DK | 8598 | 8.5139e-05 |  |  |  |  | c_DK_Central | 8598 | 0.00018414
|  |  |  | c_DK | 8599 | 8.8615e-05 |  |  |  |  | c_DK_Central | 8599 | 0.0002158
|  |  |  | c_DK | 8600 | 9.2886e-05 |  |  |  |  | c_DK_Central | 8600 | 0.0002128
|  |  |  | c_DK | 8601 | 9.963e-05 |  |  |  |  | c_DK_Central | 8601 | 0.00019297
|  |  |  | c_DK | 8602 | 0.00010691 |  |  |  |  | c_DK_Central | 8602 | 0.00018247
|  |  |  | c_DK | 8603 | 0.00011165 |  |  |  |  | c_DK_Central | 8603 | 0.00017197
|  |  |  | c_DK | 8604 | 0.00011359 |  |  |  |  | c_DK_Central | 8604 | 0.00016464
|  |  |  | c_DK | 8605 | 0.00011253 |  |  |  |  | c_DK_Central | 8605 | 0.00015998
|  |  |  | c_DK | 8606 | 0.00011118 |  |  |  |  | c_DK_Central | 8606 | 0.00015014
|  |  |  | c_DK | 8607 | 0.00011047 |  |  |  |  | c_DK_Central | 8607 | 0.00014864
|  |  |  | c_DK | 8608 | 0.00011179 |  |  |  |  | c_DK_Central | 8608 | 0.00014715
|  |  |  | c_DK | 8609 | 0.00011748 |  |  |  |  | c_DK_Central | 8609 | 0.00015164
|  |  |  | c_DK | 8610 | 0.00012284 |  |  |  |  | c_DK_Central | 8610 | 0.00016048
|  |  |  | c_DK | 8611 | 0.00012081 |  |  |  |  | c_DK_Central | 8611 | 0.00016264
|  |  |  | c_DK | 8612 | 0.0001153 |  |  |  |  | c_DK_Central | 8612 | 0.00016664
|  |  |  | c_DK | 8613 | 0.00011129 |  |  |  |  | c_DK_Central | 8613 | 0.00016648
|  |  |  | c_DK | 8614 | 0.00010623 |  |  |  |  | c_DK_Central | 8614 | 0.00015131
|  |  |  | c_DK | 8615 | 0.00010104 |  |  |  |  | c_DK_Central | 8615 | 0.00012115
|  |  |  | c_DK | 8616 | 9.5477e-05 |  |  |  |  | c_DK_Central | 8616 | 9.1153e-05
|  |  |  | c_DK | 8617 | 9.0294e-05 |  |  |  |  | c_DK_Central | 8617 | 8.7987e-05
|  |  |  | c_DK | 8618 | 8.6789e-05 |  |  |  |  | c_DK_Central | 8618 | 9.4486e-05
|  |  |  | c_DK | 8619 | 8.5935e-05 |  |  |  |  | c_DK_Central | 8619 | 9.5653e-05
|  |  |  | c_DK | 8620 | 8.5493e-05 |  |  |  |  | c_DK_Central | 8620 | 0.00010265
|  |  |  | c_DK | 8621 | 8.5964e-05 |  |  |  |  | c_DK_Central | 8621 | 0.00012948
|  |  |  | c_DK | 8622 | 8.782e-05 |  |  |  |  | c_DK_Central | 8622 | 0.00019264
|  |  |  | c_DK | 8623 | 9.2002e-05 |  |  |  |  | c_DK_Central | 8623 | 0.00022363
|  |  |  | c_DK | 8624 | 9.8835e-05 |  |  |  |  | c_DK_Central | 8624 | 0.00022047
|  |  |  | c_DK | 8625 | 0.00010744 |  |  |  |  | c_DK_Central | 8625 | 0.00020064
|  |  |  | c_DK | 8626 | 0.00011291 |  |  |  |  | c_DK_Central | 8626 | 0.0001933
|  |  |  | c_DK | 8627 | 0.00011798 |  |  |  |  | c_DK_Central | 8627 | 0.00018381
|  |  |  | c_DK | 8628 | 0.00011875 |  |  |  |  | c_DK_Central | 8628 | 0.00017681
|  |  |  | c_DK | 8629 | 0.00011683 |  |  |  |  | c_DK_Central | 8629 | 0.00017131
|  |  |  | c_DK | 8630 | 0.00011362 |  |  |  |  | c_DK_Central | 8630 | 0.00016231
|  |  |  | c_DK | 8631 | 0.00011176 |  |  |  |  | c_DK_Central | 8631 | 0.00016081
|  |  |  | c_DK | 8632 | 0.0001128 |  |  |  |  | c_DK_Central | 8632 | 0.00015898
|  |  |  | c_DK | 8633 | 0.00011913 |  |  |  |  | c_DK_Central | 8633 | 0.00016381
|  |  |  | c_DK | 8634 | 0.00012337 |  |  |  |  | c_DK_Central | 8634 | 0.00017097
|  |  |  | c_DK | 8635 | 0.00012169 |  |  |  |  | c_DK_Central | 8635 | 0.00017214
|  |  |  | c_DK | 8636 | 0.0001178 |  |  |  |  | c_DK_Central | 8636 | 0.00017431
|  |  |  | c_DK | 8637 | 0.00011338 |  |  |  |  | c_DK_Central | 8637 | 0.00017364
|  |  |  | c_DK | 8638 | 0.00010917 |  |  |  |  | c_DK_Central | 8638 | 0.00015831
|  |  |  | c_DK | 8639 | 0.00010428 |  |  |  |  | c_DK_Central | 8639 | 0.00012865
|  |  |  | c_DK | 8640 | 9.8246e-05 |  |  |  |  | c_DK_Central | 8640 | 9.8985e-05
|  |  |  | c_DK | 8641 | 9.1737e-05 |  |  |  |  | c_DK_Central | 8641 | 9.6486e-05
|  |  |  | c_DK | 8642 | 8.9175e-05 |  |  |  |  | c_DK_Central | 8642 | 0.00010215
|  |  |  | c_DK | 8643 | 8.8026e-05 |  |  |  |  | c_DK_Central | 8643 | 0.00010382
|  |  |  | c_DK | 8644 | 8.8438e-05 |  |  |  |  | c_DK_Central | 8644 | 0.00011032
|  |  |  | c_DK | 8645 | 9.0942e-05 |  |  |  |  | c_DK_Central | 8645 | 0.00013698
|  |  |  | c_DK | 8646 | 9.4947e-05 |  |  |  |  | c_DK_Central | 8646 | 0.0002033
|  |  |  | c_DK | 8647 | 0.00010331 |  |  |  |  | c_DK_Central | 8647 | 0.00023747
|  |  |  | c_DK | 8648 | 0.00011197 |  |  |  |  | c_DK_Central | 8648 | 0.0002363
|  |  |  | c_DK | 8649 | 0.00012146 |  |  |  |  | c_DK_Central | 8649 | 0.00021663
|  |  |  | c_DK | 8650 | 0.0001274 |  |  |  |  | c_DK_Central | 8650 | 0.0002088
|  |  |  | c_DK | 8651 | 0.0001312 |  |  |  |  | c_DK_Central | 8651 | 0.0001983
|  |  |  | c_DK | 8652 | 0.0001315 |  |  |  |  | c_DK_Central | 8652 | 0.00019031
|  |  |  | c_DK | 8653 | 0.00012882 |  |  |  |  | c_DK_Central | 8653 | 0.00018447
|  |  |  | c_DK | 8654 | 0.00012749 |  |  |  |  | c_DK_Central | 8654 | 0.00017581
|  |  |  | c_DK | 8655 | 0.0001259 |  |  |  |  | c_DK_Central | 8655 | 0.00017364
|  |  |  | c_DK | 8656 | 0.00012667 |  |  |  |  | c_DK_Central | 8656 | 0.00017197
|  |  |  | c_DK | 8657 | 0.00013388 |  |  |  |  | c_DK_Central | 8657 | 0.00017697
|  |  |  | c_DK | 8658 | 0.00014228 |  |  |  |  | c_DK_Central | 8658 | 0.00018514
|  |  |  | c_DK | 8659 | 0.00013851 |  |  |  |  | c_DK_Central | 8659 | 0.00018681
|  |  |  | c_DK | 8660 | 0.00013017 |  |  |  |  | c_DK_Central | 8660 | 0.00018947
|  |  |  | c_DK | 8661 | 0.00012087 |  |  |  |  | c_DK_Central | 8661 | 0.00018764
|  |  |  | c_DK | 8662 | 0.00011362 |  |  |  |  | c_DK_Central | 8662 | 0.00017181
|  |  |  | c_DK | 8663 | 0.0001064 |  |  |  |  | c_DK_Central | 8663 | 0.00013915
|  |  |  | c_DK | 8664 | 9.9395e-05 |  |  |  |  | c_DK_Central | 8664 | 0.00010715
|  |  |  | c_DK | 8665 | 9.7392e-05 |  |  |  |  | c_DK_Central | 8665 | 0.00010632
|  |  |  | c_DK | 8666 | 9.3033e-05 |  |  |  |  | c_DK_Central | 8666 | 0.00010832
|  |  |  | c_DK | 8667 | 9.0794e-05 |  |  |  |  | c_DK_Central | 8667 | 0.00010782
|  |  |  | c_DK | 8668 | 9.0971e-05 |  |  |  |  | c_DK_Central | 8668 | 0.00011698
|  |  |  | c_DK | 8669 | 9.212e-05 |  |  |  |  | c_DK_Central | 8669 | 0.00014398
|  |  |  | c_DK | 8670 | 9.4299e-05 |  |  |  |  | c_DK_Central | 8670 | 0.0002068
|  |  |  | c_DK | 8671 | 9.8747e-05 |  |  |  |  | c_DK_Central | 8671 | 0.00024763
|  |  |  | c_DK | 8672 | 0.0001067 |  |  |  |  | c_DK_Central | 8672 | 0.00024196
|  |  |  | c_DK | 8673 | 0.00011713 |  |  |  |  | c_DK_Central | 8673 | 0.0002218
|  |  |  | c_DK | 8674 | 0.00012216 |  |  |  |  | c_DK_Central | 8674 | 0.0002123
|  |  |  | c_DK | 8675 | 0.00012528 |  |  |  |  | c_DK_Central | 8675 | 0.00020547
|  |  |  | c_DK | 8676 | 0.00012587 |  |  |  |  | c_DK_Central | 8676 | 0.00019564
|  |  |  | c_DK | 8677 | 0.00012528 |  |  |  |  | c_DK_Central | 8677 | 0.00018931
|  |  |  | c_DK | 8678 | 0.00012452 |  |  |  |  | c_DK_Central | 8678 | 0.00017897
|  |  |  | c_DK | 8679 | 0.00012366 |  |  |  |  | c_DK_Central | 8679 | 0.00018297
|  |  |  | c_DK | 8680 | 0.00012455 |  |  |  |  | c_DK_Central | 8680 | 0.00018014
|  |  |  | c_DK | 8681 | 0.00013153 |  |  |  |  | c_DK_Central | 8681 | 0.00018631
|  |  |  | c_DK | 8682 | 0.0001396 |  |  |  |  | c_DK_Central | 8682 | 0.00019231
|  |  |  | c_DK | 8683 | 0.00013709 |  |  |  |  | c_DK_Central | 8683 | 0.0001943
|  |  |  | c_DK | 8684 | 0.00012867 |  |  |  |  | c_DK_Central | 8684 | 0.00019447
|  |  |  | c_DK | 8685 | 0.0001209 |  |  |  |  | c_DK_Central | 8685 | 0.00019181
|  |  |  | c_DK | 8686 | 0.00011453 |  |  |  |  | c_DK_Central | 8686 | 0.00017897
|  |  |  | c_DK | 8687 | 0.00010976 |  |  |  |  | c_DK_Central | 8687 | 0.00014615
|  |  |  | c_DK | 8688 | 0.00010434 |  |  |  |  | c_DK_Central | 8688 | 0.00011365
|  |  |  | c_DK | 8689 | 9.804e-05 |  |  |  |  | c_DK_Central | 8689 | 9.8819e-05
|  |  |  | c_DK | 8690 | 9.4829e-05 |  |  |  |  | c_DK_Central | 8690 | 0.00010532
|  |  |  | c_DK | 8691 | 9.2797e-05 |  |  |  |  | c_DK_Central | 8691 | 0.00010632
|  |  |  | c_DK | 8692 | 9.2827e-05 |  |  |  |  | c_DK_Central | 8692 | 0.00012065
|  |  |  | c_DK | 8693 | 9.2326e-05 |  |  |  |  | c_DK_Central | 8693 | 0.00015364
|  |  |  | c_DK | 8694 | 9.1649e-05 |  |  |  |  | c_DK_Central | 8694 | 0.00021447
|  |  |  | c_DK | 8695 | 9.6626e-05 |  |  |  |  | c_DK_Central | 8695 | 0.00022447
|  |  |  | c_DK | 8696 | 0.00010308 |  |  |  |  | c_DK_Central | 8696 | 0.00022097
|  |  |  | c_DK | 8697 | 0.00010991 |  |  |  |  | c_DK_Central | 8697 | 0.0002013
|  |  |  | c_DK | 8698 | 0.00011665 |  |  |  |  | c_DK_Central | 8698 | 0.0001933
|  |  |  | c_DK | 8699 | 0.00012143 |  |  |  |  | c_DK_Central | 8699 | 0.00018514
|  |  |  | c_DK | 8700 | 0.00012405 |  |  |  |  | c_DK_Central | 8700 | 0.00017947
|  |  |  | c_DK | 8701 | 0.00012375 |  |  |  |  | c_DK_Central | 8701 | 0.00017497
|  |  |  | c_DK | 8702 | 0.00012163 |  |  |  |  | c_DK_Central | 8702 | 0.00016748
|  |  |  | c_DK | 8703 | 0.00012116 |  |  |  |  | c_DK_Central | 8703 | 0.00016831
|  |  |  | c_DK | 8704 | 0.00012422 |  |  |  |  | c_DK_Central | 8704 | 0.00016764
|  |  |  | c_DK | 8705 | 0.000133 |  |  |  |  | c_DK_Central | 8705 | 0.00017281
|  |  |  | c_DK | 8706 | 0.0001424 |  |  |  |  | c_DK_Central | 8706 | 0.00018331
|  |  |  | c_DK | 8707 | 0.0001403 |  |  |  |  | c_DK_Central | 8707 | 0.00018681
|  |  |  | c_DK | 8708 | 0.00013006 |  |  |  |  | c_DK_Central | 8708 | 0.00018797
|  |  |  | c_DK | 8709 | 0.00012334 |  |  |  |  | c_DK_Central | 8709 | 0.00018731
|  |  |  | c_DK | 8710 | 0.00011771 |  |  |  |  | c_DK_Central | 8710 | 0.00017464
|  |  |  | c_DK | 8711 | 0.00011285 |  |  |  |  | c_DK_Central | 8711 | 0.00014115
|  |  |  | c_DK | 8712 | 0.00010649 |  |  |  |  | c_DK_Central | 8712 | 0.00011232
|  |  |  | c_DK | 8713 | 0.00010122 |  |  |  |  | c_DK_Central | 8713 | 8.3654e-05
|  |  |  | c_DK | 8714 | 9.8452e-05 |  |  |  |  | c_DK_Central | 8714 | 8.9987e-05
|  |  |  | c_DK | 8715 | 9.6685e-05 |  |  |  |  | c_DK_Central | 8715 | 9.1153e-05
|  |  |  | c_DK | 8716 | 9.4771e-05 |  |  |  |  | c_DK_Central | 8716 | 9.8819e-05
|  |  |  | c_DK | 8717 | 9.7009e-05 |  |  |  |  | c_DK_Central | 8717 | 0.00012615
|  |  |  | c_DK | 8718 | 0.00010154 |  |  |  |  | c_DK_Central | 8718 | 0.00018797
|  |  |  | c_DK | 8719 | 0.00011168 |  |  |  |  | c_DK_Central | 8719 | 0.00021813
|  |  |  | c_DK | 8720 | 0.00011819 |  |  |  |  | c_DK_Central | 8720 | 0.0002148
|  |  |  | c_DK | 8721 | 0.00012684 |  |  |  |  | c_DK_Central | 8721 | 0.00019297
|  |  |  | c_DK | 8722 | 0.00013209 |  |  |  |  | c_DK_Central | 8722 | 0.00018497
|  |  |  | c_DK | 8723 | 0.00013453 |  |  |  |  | c_DK_Central | 8723 | 0.00017597
|  |  |  | c_DK | 8724 | 0.00013344 |  |  |  |  | c_DK_Central | 8724 | 0.00016848
|  |  |  | c_DK | 8725 | 0.00013144 |  |  |  |  | c_DK_Central | 8725 | 0.00016381
|  |  |  | c_DK | 8726 | 0.00013067 |  |  |  |  | c_DK_Central | 8726 | 0.00015464
|  |  |  | c_DK | 8727 | 0.0001287 |  |  |  |  | c_DK_Central | 8727 | 0.00015364
|  |  |  | c_DK | 8728 | 0.00012929 |  |  |  |  | c_DK_Central | 8728 | 0.00015214
|  |  |  | c_DK | 8729 | 0.00013774 |  |  |  |  | c_DK_Central | 8729 | 0.00015748
|  |  |  | c_DK | 8730 | 0.00014617 |  |  |  |  | c_DK_Central | 8730 | 0.00016598
|  |  |  | c_DK | 8731 | 0.00014092 |  |  |  |  | c_DK_Central | 8731 | 0.00016814
|  |  |  | c_DK | 8732 | 0.00013727 |  |  |  |  | c_DK_Central | 8732 | 0.00017114
|  |  |  | c_DK | 8733 | 0.00013117 |  |  |  |  | c_DK_Central | 8733 | 0.00017047
|  |  |  | c_DK | 8734 | 0.0001221 |  |  |  |  | c_DK_Central | 8734 | 0.00015564
|  |  |  | c_DK | 8735 | 0.00011174 |  |  |  |  | c_DK_Central | 8735 | 0.00012598
|  |  |  | c_DK | 8736 | 0.00010266 |  |  |  |  | c_DK_Central | 8736 | 9.5986e-05
|  |  |  | c_DK | 8737 | 9.5301e-05 |  |  |  |  | c_DK_Central | 8737 | 7.8988e-05
|  |  |  | c_DK | 8738 | 9.1089e-05 |  |  |  |  | c_DK_Central | 8738 | 8.5654e-05
|  |  |  | c_DK | 8739 | 8.9145e-05 |  |  |  |  | c_DK_Central | 8739 | 8.6321e-05
|  |  |  | c_DK | 8740 | 8.7496e-05 |  |  |  |  | c_DK_Central | 8740 | 9.382e-05
|  |  |  | c_DK | 8741 | 8.8821e-05 |  |  |  |  | c_DK_Central | 8741 | 0.00012298
|  |  |  | c_DK | 8742 | 9.2414e-05 |  |  |  |  | c_DK_Central | 8742 | 0.00018331
|  |  |  | c_DK | 8743 | 9.6656e-05 |  |  |  |  | c_DK_Central | 8743 | 0.00021414
|  |  |  | c_DK | 8744 | 0.00010476 |  |  |  |  | c_DK_Central | 8744 | 0.0002113
|  |  |  | c_DK | 8745 | 0.00011247 |  |  |  |  | c_DK_Central | 8745 | 0.00019147
|  |  |  | c_DK | 8746 | 0.0001196 |  |  |  |  | c_DK_Central | 8746 | 0.00018164
|  |  |  | c_DK | 8747 | 0.00012263 |  |  |  |  | c_DK_Central | 8747 | 0.00017131
|  |  |  | c_DK | 8748 | 0.00012375 |  |  |  |  | c_DK_Central | 8748 | 0.00016431
|  |  |  | c_DK | 8749 | 0.00012281 |  |  |  |  | c_DK_Central | 8749 | 0.00015931
|  |  |  | c_DK | 8750 | 0.00012034 |  |  |  |  | c_DK_Central | 8750 | 0.00014981
|  |  |  | c_DK | 8751 | 0.00011883 |  |  |  |  | c_DK_Central | 8751 | 0.00014831
|  |  |  | c_DK | 8752 | 0.00012116 |  |  |  |  | c_DK_Central | 8752 | 0.00014648
|  |  |  | c_DK | 8753 | 0.00012955 |  |  |  |  | c_DK_Central | 8753 | 0.00015114
|  |  |  | c_DK | 8754 | 0.00013677 |  |  |  |  | c_DK_Central | 8754 | 0.00015948
|  |  |  | c_DK | 8755 | 0.00013203 |  |  |  |  | c_DK_Central | 8755 | 0.00016164
|  |  |  | c_DK | 8756 | 0.00012098 |  |  |  |  | c_DK_Central | 8756 | 0.00016514
|  |  |  | c_DK | 8757 | 0.00011256 |  |  |  |  | c_DK_Central | 8757 | 0.00016531
|  |  |  | c_DK | 8758 | 0.00010693 |  |  |  |  | c_DK_Central | 8758 | 0.00015031
|  |  |  | c_DK | 8759 | 0.00010237 |  |  |  |  | c_DK_Central | 8759 | 0.00012048
|  |  |  | c_DK | 8760 | 9.8629e-05 |  |  |  |  | c_DK_Central | 8760 | 9.0987e-05
[11 empty] | c_DK_Decentral | 1 | 8.782e-05
[11 empty] | c_DK_Decentral | 2 | 7.9155e-05
[11 empty] | c_DK_Decentral | 3 | 7.9488e-05
[11 empty] | c_DK_Decentral | 4 | 8.732e-05
[11 empty] | c_DK_Decentral | 5 | 0.00011698
[11 empty] | c_DK_Decentral | 6 | 0.00017497
[11 empty] | c_DK_Decentral | 7 | 0.0002053
[11 empty] | c_DK_Decentral | 8 | 0.0002028
[11 empty] | c_DK_Decentral | 9 | 0.00018297
[11 empty] | c_DK_Decentral | 10 | 0.00017214
[11 empty] | c_DK_Decentral | 11 | 0.00016181
[11 empty] | c_DK_Decentral | 12 | 0.00015464
[11 empty] | c_DK_Decentral | 13 | 0.00015014
[11 empty] | c_DK_Decentral | 14 | 0.00014031
[11 empty] | c_DK_Decentral | 15 | 0.00013898
[11 empty] | c_DK_Decentral | 16 | 0.00013715
[11 empty] | c_DK_Decentral | 17 | 0.00014131
[11 empty] | c_DK_Decentral | 18 | 0.00015031
[11 empty] | c_DK_Decentral | 19 | 0.00015298
[11 empty] | c_DK_Decentral | 20 | 0.00015731
[11 empty] | c_DK_Decentral | 21 | 0.00015764
[11 empty] | c_DK_Decentral | 22 | 0.00014315
[11 empty] | c_DK_Decentral | 23 | 0.00011398
[11 empty] | c_DK_Decentral | 24 | 8.4987e-05
[11 empty] | c_DK_Decentral | 25 | 8.5487e-05
[11 empty] | c_DK_Decentral | 26 | 9.182e-05
[11 empty] | c_DK_Decentral | 27 | 9.2986e-05
[11 empty] | c_DK_Decentral | 28 | 9.9985e-05
[11 empty] | c_DK_Decentral | 29 | 0.00012715
[11 empty] | c_DK_Decentral | 30 | 0.00018897
[11 empty] | c_DK_Decentral | 31 | 0.00021997
[11 empty] | c_DK_Decentral | 32 | 0.00021663
[11 empty] | c_DK_Decentral | 33 | 0.00019714
[11 empty] | c_DK_Decentral | 34 | 0.00018914
[11 empty] | c_DK_Decentral | 35 | 0.00017981
[11 empty] | c_DK_Decentral | 36 | 0.00017264
[11 empty] | c_DK_Decentral | 37 | 0.00016781
[11 empty] | c_DK_Decentral | 38 | 0.00015848
[11 empty] | c_DK_Decentral | 39 | 0.00015698
[11 empty] | c_DK_Decentral | 40 | 0.00015514
[11 empty] | c_DK_Decentral | 41 | 0.00015981
[11 empty] | c_DK_Decentral | 42 | 0.00016748
[11 empty] | c_DK_Decentral | 43 | 0.00016864
[11 empty] | c_DK_Decentral | 44 | 0.00017097
[11 empty] | c_DK_Decentral | 45 | 0.00017047
[11 empty] | c_DK_Decentral | 46 | 0.00015531
[11 empty] | c_DK_Decentral | 47 | 0.00012598
[11 empty] | c_DK_Decentral | 48 | 9.6652e-05
[11 empty] | c_DK_Decentral | 49 | 9.5486e-05
[11 empty] | c_DK_Decentral | 50 | 0.00010215
[11 empty] | c_DK_Decentral | 51 | 0.00010382
[11 empty] | c_DK_Decentral | 52 | 0.00011098
[11 empty] | c_DK_Decentral | 53 | 0.00013881
[11 empty] | c_DK_Decentral | 54 | 0.00020547
[11 empty] | c_DK_Decentral | 55 | 0.00023813
[11 empty] | c_DK_Decentral | 56 | 0.0002348
[11 empty] | c_DK_Decentral | 57 | 0.00021447
[11 empty] | c_DK_Decentral | 58 | 0.00020697
[11 empty] | c_DK_Decentral | 59 | 0.00019697
[11 empty] | c_DK_Decentral | 60 | 0.00018931
[11 empty] | c_DK_Decentral | 61 | 0.00018381
[11 empty] | c_DK_Decentral | 62 | 0.00017447
[11 empty] | c_DK_Decentral | 63 | 0.00017297
[11 empty] | c_DK_Decentral | 64 | 0.00017131
[11 empty] | c_DK_Decentral | 65 | 0.00017664
[11 empty] | c_DK_Decentral | 66 | 0.00018397
[11 empty] | c_DK_Decentral | 67 | 0.00018514
[11 empty] | c_DK_Decentral | 68 | 0.00018697
[11 empty] | c_DK_Decentral | 69 | 0.00018581
[11 empty] | c_DK_Decentral | 70 | 0.00016948
[11 empty] | c_DK_Decentral | 71 | 0.00013781
[11 empty] | c_DK_Decentral | 72 | 0.00010682
[11 empty] | c_DK_Decentral | 73 | 8.8487e-05
[11 empty] | c_DK_Decentral | 74 | 9.3986e-05
[11 empty] | c_DK_Decentral | 75 | 9.5486e-05
[11 empty] | c_DK_Decentral | 76 | 0.00010132
[11 empty] | c_DK_Decentral | 77 | 0.00012715
[11 empty] | c_DK_Decentral | 78 | 0.00018997
[11 empty] | c_DK_Decentral | 79 | 0.0002223
[11 empty] | c_DK_Decentral | 80 | 0.00022113
[11 empty] | c_DK_Decentral | 81 | 0.00020214
[11 empty] | c_DK_Decentral | 82 | 0.0001943
[11 empty] | c_DK_Decentral | 83 | 0.00018414
[11 empty] | c_DK_Decentral | 84 | 0.00017697
[11 empty] | c_DK_Decentral | 85 | 0.00017164
[11 empty] | c_DK_Decentral | 86 | 0.00016281
[11 empty] | c_DK_Decentral | 87 | 0.00016064
[11 empty] | c_DK_Decentral | 88 | 0.00015881
[11 empty] | c_DK_Decentral | 89 | 0.00016364
[11 empty] | c_DK_Decentral | 90 | 0.00017164
[11 empty] | c_DK_Decentral | 91 | 0.00017347
[11 empty] | c_DK_Decentral | 92 | 0.00017647
[11 empty] | c_DK_Decentral | 93 | 0.00017481
[11 empty] | c_DK_Decentral | 94 | 0.00016014
[11 empty] | c_DK_Decentral | 95 | 0.00012931
[11 empty] | c_DK_Decentral | 96 | 9.9152e-05
[11 empty] | c_DK_Decentral | 97 | 8.832e-05
[11 empty] | c_DK_Decentral | 98 | 9.0487e-05
[11 empty] | c_DK_Decentral | 99 | 8.932e-05
[11 empty] | c_DK_Decentral | 100 | 9.7819e-05
[11 empty] | c_DK_Decentral | 101 | 0.00012315
[11 empty] | c_DK_Decentral | 102 | 0.00017931
[11 empty] | c_DK_Decentral | 103 | 0.00021647
[11 empty] | c_DK_Decentral | 104 | 0.0002118
[11 empty] | c_DK_Decentral | 105 | 0.00019197
[11 empty] | c_DK_Decentral | 106 | 0.00018297
[11 empty] | c_DK_Decentral | 107 | 0.00017664
[11 empty] | c_DK_Decentral | 108 | 0.00016764
[11 empty] | c_DK_Decentral | 109 | 0.00016231
[11 empty] | c_DK_Decentral | 110 | 0.00015198
[11 empty] | c_DK_Decentral | 111 | 0.00015581
[11 empty] | c_DK_Decentral | 112 | 0.00015348
[11 empty] | c_DK_Decentral | 113 | 0.00015864
[11 empty] | c_DK_Decentral | 114 | 0.00016448
[11 empty] | c_DK_Decentral | 115 | 0.00016698
[11 empty] | c_DK_Decentral | 116 | 0.00016748
[11 empty] | c_DK_Decentral | 117 | 0.00016581
[11 empty] | c_DK_Decentral | 118 | 0.00015481
[11 empty] | c_DK_Decentral | 119 | 0.00012548
[11 empty] | c_DK_Decentral | 120 | 9.5653e-05
[11 empty] | c_DK_Decentral | 121 | 9.2486e-05
[11 empty] | c_DK_Decentral | 122 | 9.9152e-05
[11 empty] | c_DK_Decentral | 123 | 9.9985e-05
[11 empty] | c_DK_Decentral | 124 | 0.00011365
[11 empty] | c_DK_Decentral | 125 | 0.00014581
[11 empty] | c_DK_Decentral | 126 | 0.0002038
[11 empty] | c_DK_Decentral | 127 | 0.00021314
[11 empty] | c_DK_Decentral | 128 | 0.0002103
[11 empty] | c_DK_Decentral | 129 | 0.00019064
[11 empty] | c_DK_Decentral | 130 | 0.00018297
[11 empty] | c_DK_Decentral | 131 | 0.00017481
[11 empty] | c_DK_Decentral | 132 | 0.00016931
[11 empty] | c_DK_Decentral | 133 | 0.00016531
[11 empty] | c_DK_Decentral | 134 | 0.00015764
[11 empty] | c_DK_Decentral | 135 | 0.00015864
[11 empty] | c_DK_Decentral | 136 | 0.00015764
[11 empty] | c_DK_Decentral | 137 | 0.00016298
[11 empty] | c_DK_Decentral | 138 | 0.00017297
[11 empty] | c_DK_Decentral | 139 | 0.00017631
[11 empty] | c_DK_Decentral | 140 | 0.00017797
[11 empty] | c_DK_Decentral | 141 | 0.00017731
[11 empty] | c_DK_Decentral | 142 | 0.00016548
[11 empty] | c_DK_Decentral | 143 | 0.00013381
[11 empty] | c_DK_Decentral | 144 | 0.00010582
[11 empty] | c_DK_Decentral | 145 | 8.5987e-05
[11 empty] | c_DK_Decentral | 146 | 9.232e-05
[11 empty] | c_DK_Decentral | 147 | 9.3653e-05
[11 empty] | c_DK_Decentral | 148 | 0.00010115
[11 empty] | c_DK_Decentral | 149 | 0.00012815
[11 empty] | c_DK_Decentral | 150 | 0.00019097
[11 empty] | c_DK_Decentral | 151 | 0.00022113
[11 empty] | c_DK_Decentral | 152 | 0.00021747
[11 empty] | c_DK_Decentral | 153 | 0.00019614
[11 empty] | c_DK_Decentral | 154 | 0.00018831
[11 empty] | c_DK_Decentral | 155 | 0.00017947
[11 empty] | c_DK_Decentral | 156 | 0.00017197
[11 empty] | c_DK_Decentral | 157 | 0.00016698
[11 empty] | c_DK_Decentral | 158 | 0.00015814
[11 empty] | c_DK_Decentral | 159 | 0.00015731
[11 empty] | c_DK_Decentral | 160 | 0.00015564
[11 empty] | c_DK_Decentral | 161 | 0.00016081
[11 empty] | c_DK_Decentral | 162 | 0.00016914
[11 empty] | c_DK_Decentral | 163 | 0.00017131
[11 empty] | c_DK_Decentral | 164 | 0.00017397
[11 empty] | c_DK_Decentral | 165 | 0.00017297
[11 empty] | c_DK_Decentral | 166 | 0.00015781
[11 empty] | c_DK_Decentral | 167 | 0.00012815
[11 empty] | c_DK_Decentral | 168 | 9.7986e-05
[11 empty] | c_DK_Decentral | 169 | 8.6821e-05
[11 empty] | c_DK_Decentral | 170 | 9.2986e-05
[11 empty] | c_DK_Decentral | 171 | 9.4319e-05
[11 empty] | c_DK_Decentral | 172 | 0.00010132
[11 empty] | c_DK_Decentral | 173 | 0.00012831
[11 empty] | c_DK_Decentral | 174 | 0.00019097
[11 empty] | c_DK_Decentral | 175 | 0.00022197
[11 empty] | c_DK_Decentral | 176 | 0.0002188
[11 empty] | c_DK_Decentral | 177 | 0.00019897
[11 empty] | c_DK_Decentral | 178 | 0.00019147
[11 empty] | c_DK_Decentral | 179 | 0.00018197
[11 empty] | c_DK_Decentral | 180 | 0.00017497
[11 empty] | c_DK_Decentral | 181 | 0.00016964
[11 empty] | c_DK_Decentral | 182 | 0.00016048
[11 empty] | c_DK_Decentral | 183 | 0.00015914
[11 empty] | c_DK_Decentral | 184 | 0.00015714
[11 empty] | c_DK_Decentral | 185 | 0.00016181
[11 empty] | c_DK_Decentral | 186 | 0.00016931
[11 empty] | c_DK_Decentral | 187 | 0.00017064
[11 empty] | c_DK_Decentral | 188 | 0.00017264
[11 empty] | c_DK_Decentral | 189 | 0.00017231
[11 empty] | c_DK_Decentral | 190 | 0.00015681
[11 empty] | c_DK_Decentral | 191 | 0.00012731
[11 empty] | c_DK_Decentral | 192 | 9.7986e-05
[11 empty] | c_DK_Decentral | 193 | 9.3653e-05
[11 empty] | c_DK_Decentral | 194 | 9.9985e-05
[11 empty] | c_DK_Decentral | 195 | 0.00010165
[11 empty] | c_DK_Decentral | 196 | 0.00010898
[11 empty] | c_DK_Decentral | 197 | 0.00013631
[11 empty] | c_DK_Decentral | 198 | 0.0002018
[11 empty] | c_DK_Decentral | 199 | 0.00023413
[11 empty] | c_DK_Decentral | 200 | 0.0002308
[11 empty] | c_DK_Decentral | 201 | 0.0002108
[11 empty] | c_DK_Decentral | 202 | 0.0002033
[11 empty] | c_DK_Decentral | 203 | 0.00019364
[11 empty] | c_DK_Decentral | 204 | 0.00018597
[11 empty] | c_DK_Decentral | 205 | 0.00018081
[11 empty] | c_DK_Decentral | 206 | 0.00017131
[11 empty] | c_DK_Decentral | 207 | 0.00016997
[11 empty] | c_DK_Decentral | 208 | 0.00016831
[11 empty] | c_DK_Decentral | 209 | 0.00017347
[11 empty] | c_DK_Decentral | 210 | 0.00018081
[11 empty] | c_DK_Decentral | 211 | 0.00018181
[11 empty] | c_DK_Decentral | 212 | 0.00018364
[11 empty] | c_DK_Decentral | 213 | 0.00018264
[11 empty] | c_DK_Decentral | 214 | 0.00016631
[11 empty] | c_DK_Decentral | 215 | 0.00013565
[11 empty] | c_DK_Decentral | 216 | 0.00010482
[11 empty] | c_DK_Decentral | 217 | 9.9152e-05
[11 empty] | c_DK_Decentral | 218 | 0.00010582
[11 empty] | c_DK_Decentral | 219 | 0.00010748
[11 empty] | c_DK_Decentral | 220 | 0.00011532
[11 empty] | c_DK_Decentral | 221 | 0.00014365
[11 empty] | c_DK_Decentral | 222 | 0.00021164
[11 empty] | c_DK_Decentral | 223 | 0.00024546
[11 empty] | c_DK_Decentral | 224 | 0.0002418
[11 empty] | c_DK_Decentral | 225 | 0.00022147
[11 empty] | c_DK_Decentral | 226 | 0.0002138
[11 empty] | c_DK_Decentral | 227 | 0.00020364
[11 empty] | c_DK_Decentral | 228 | 0.00019547
[11 empty] | c_DK_Decentral | 229 | 0.00018981
[11 empty] | c_DK_Decentral | 230 | 0.00018031
[11 empty] | c_DK_Decentral | 231 | 0.00017914
[11 empty] | c_DK_Decentral | 232 | 0.00017747
[11 empty] | c_DK_Decentral | 233 | 0.00018281
[11 empty] | c_DK_Decentral | 234 | 0.00019031
[11 empty] | c_DK_Decentral | 235 | 0.00019131
[11 empty] | c_DK_Decentral | 236 | 0.00019297
[11 empty] | c_DK_Decentral | 237 | 0.00019181
[11 empty] | c_DK_Decentral | 238 | 0.00017497
[11 empty] | c_DK_Decentral | 239 | 0.00014231
[11 empty] | c_DK_Decentral | 240 | 0.00011065
[11 empty] | c_DK_Decentral | 241 | 9.0653e-05
[11 empty] | c_DK_Decentral | 242 | 9.6319e-05
[11 empty] | c_DK_Decentral | 243 | 9.7652e-05
[11 empty] | c_DK_Decentral | 244 | 0.00010382
[11 empty] | c_DK_Decentral | 245 | 0.00012981
[11 empty] | c_DK_Decentral | 246 | 0.00019364
[11 empty] | c_DK_Decentral | 247 | 0.00022647
[11 empty] | c_DK_Decentral | 248 | 0.00022547
[11 empty] | c_DK_Decentral | 249 | 0.0002063
[11 empty] | c_DK_Decentral | 250 | 0.0001983
[11 empty] | c_DK_Decentral | 251 | 0.00018831
[11 empty] | c_DK_Decentral | 252 | 0.00018081
[11 empty] | c_DK_Decentral | 253 | 0.00017531
[11 empty] | c_DK_Decentral | 254 | 0.00016648
[11 empty] | c_DK_Decentral | 255 | 0.00016414
[11 empty] | c_DK_Decentral | 256 | 0.00016248
[11 empty] | c_DK_Decentral | 257 | 0.00016731
[11 empty] | c_DK_Decentral | 258 | 0.00017531
[11 empty] | c_DK_Decentral | 259 | 0.00017731
[11 empty] | c_DK_Decentral | 260 | 0.00017997
[11 empty] | c_DK_Decentral | 261 | 0.00017847
[11 empty] | c_DK_Decentral | 262 | 0.00016331
[11 empty] | c_DK_Decentral | 263 | 0.00013215
[11 empty] | c_DK_Decentral | 264 | 0.00010132
[11 empty] | c_DK_Decentral | 265 | 8.982e-05
[11 empty] | c_DK_Decentral | 266 | 9.182e-05
[11 empty] | c_DK_Decentral | 267 | 9.082e-05
[11 empty] | c_DK_Decentral | 268 | 9.9319e-05
[11 empty] | c_DK_Decentral | 269 | 0.00012481
[11 empty] | c_DK_Decentral | 270 | 0.00018147
[11 empty] | c_DK_Decentral | 271 | 0.00021897
[11 empty] | c_DK_Decentral | 272 | 0.0002143
[11 empty] | c_DK_Decentral | 273 | 0.00019447
[11 empty] | c_DK_Decentral | 274 | 0.00018531
[11 empty] | c_DK_Decentral | 275 | 0.00017931
[11 empty] | c_DK_Decentral | 276 | 0.00016997
[11 empty] | c_DK_Decentral | 277 | 0.00016431
[11 empty] | c_DK_Decentral | 278 | 0.00015431
[11 empty] | c_DK_Decentral | 279 | 0.00015831
[11 empty] | c_DK_Decentral | 280 | 0.00015581
[11 empty] | c_DK_Decentral | 281 | 0.00016098
[11 empty] | c_DK_Decentral | 282 | 0.00016681
[11 empty] | c_DK_Decentral | 283 | 0.00016948
[11 empty] | c_DK_Decentral | 284 | 0.00016964
[11 empty] | c_DK_Decentral | 285 | 0.00016798
[11 empty] | c_DK_Decentral | 286 | 0.00015698
[11 empty] | c_DK_Decentral | 287 | 0.00012698
[11 empty] | c_DK_Decentral | 288 | 9.7152e-05
[11 empty] | c_DK_Decentral | 289 | 8.3654e-05
[11 empty] | c_DK_Decentral | 290 | 9.1487e-05
[11 empty] | c_DK_Decentral | 291 | 9.1153e-05
[11 empty] | c_DK_Decentral | 292 | 0.00010482
[11 empty] | c_DK_Decentral | 293 | 0.00013631
[11 empty] | c_DK_Decentral | 294 | 0.00019214
[11 empty] | c_DK_Decentral | 295 | 0.00020064
[11 empty] | c_DK_Decentral | 296 | 0.0001983
[11 empty] | c_DK_Decentral | 297 | 0.00017714
[11 empty] | c_DK_Decentral | 298 | 0.00016914
[11 empty] | c_DK_Decentral | 299 | 0.00016131
[11 empty] | c_DK_Decentral | 300 | 0.00015598
[11 empty] | c_DK_Decentral | 301 | 0.00015198
[11 empty] | c_DK_Decentral | 302 | 0.00014415
[11 empty] | c_DK_Decentral | 303 | 0.00014498
[11 empty] | c_DK_Decentral | 304 | 0.00014348
[11 empty] | c_DK_Decentral | 305 | 0.00014948
[11 empty] | c_DK_Decentral | 306 | 0.00015931
[11 empty] | c_DK_Decentral | 307 | 0.00016314
[11 empty] | c_DK_Decentral | 308 | 0.00016564
[11 empty] | c_DK_Decentral | 309 | 0.00016598
[11 empty] | c_DK_Decentral | 310 | 0.00015448
[11 empty] | c_DK_Decentral | 311 | 0.00012481
[11 empty] | c_DK_Decentral | 312 | 9.6652e-05
[11 empty] | c_DK_Decentral | 313 | 9.1986e-05
[11 empty] | c_DK_Decentral | 314 | 9.7986e-05
[11 empty] | c_DK_Decentral | 315 | 9.9485e-05
[11 empty] | c_DK_Decentral | 316 | 0.00010715
[11 empty] | c_DK_Decentral | 317 | 0.00013381
[11 empty] | c_DK_Decentral | 318 | 0.0001988
[11 empty] | c_DK_Decentral | 319 | 0.0002298
[11 empty] | c_DK_Decentral | 320 | 0.0002258
[11 empty] | c_DK_Decentral | 321 | 0.00020464
[11 empty] | c_DK_Decentral | 322 | 0.00019764
[11 empty] | c_DK_Decentral | 323 | 0.00018847
[11 empty] | c_DK_Decentral | 324 | 0.00018131
[11 empty] | c_DK_Decentral | 325 | 0.00017581
[11 empty] | c_DK_Decentral | 326 | 0.00016714
[11 empty] | c_DK_Decentral | 327 | 0.00016631
[11 empty] | c_DK_Decentral | 328 | 0.00016481
[11 empty] | c_DK_Decentral | 329 | 0.00016997
[11 empty] | c_DK_Decentral | 330 | 0.00017831
[11 empty] | c_DK_Decentral | 331 | 0.00017981
[11 empty] | c_DK_Decentral | 332 | 0.00018164
[11 empty] | c_DK_Decentral | 333 | 0.00018014
[11 empty] | c_DK_Decentral | 334 | 0.00016481
[11 empty] | c_DK_Decentral | 335 | 0.00013431
[11 empty] | c_DK_Decentral | 336 | 0.00010382
[11 empty] | c_DK_Decentral | 337 | 8.8487e-05
[11 empty] | c_DK_Decentral | 338 | 9.4819e-05
[11 empty] | c_DK_Decentral | 339 | 9.5986e-05
[11 empty] | c_DK_Decentral | 340 | 0.00010315
[11 empty] | c_DK_Decentral | 341 | 0.00012998
[11 empty] | c_DK_Decentral | 342 | 0.00019364
[11 empty] | c_DK_Decentral | 343 | 0.00022463
[11 empty] | c_DK_Decentral | 344 | 0.00022147
[11 empty] | c_DK_Decentral | 345 | 0.00020164
[11 empty] | c_DK_Decentral | 346 | 0.0001943
[11 empty] | c_DK_Decentral | 347 | 0.00018464
[11 empty] | c_DK_Decentral | 348 | 0.00017747
[11 empty] | c_DK_Decentral | 349 | 0.00017231
[11 empty] | c_DK_Decentral | 350 | 0.00016298
[11 empty] | c_DK_Decentral | 351 | 0.00016181
[11 empty] | c_DK_Decentral | 352 | 0.00015964
[11 empty] | c_DK_Decentral | 353 | 0.00016464
[11 empty] | c_DK_Decentral | 354 | 0.00017197
[11 empty] | c_DK_Decentral | 355 | 0.00017297
[11 empty] | c_DK_Decentral | 356 | 0.00017497
[11 empty] | c_DK_Decentral | 357 | 0.00017447
[11 empty] | c_DK_Decentral | 358 | 0.00015898
[11 empty] | c_DK_Decentral | 359 | 0.00012931
[11 empty] | c_DK_Decentral | 360 | 9.9485e-05
[11 empty] | c_DK_Decentral | 361 | 7.9155e-05
[11 empty] | c_DK_Decentral | 362 | 8.5821e-05
[11 empty] | c_DK_Decentral | 363 | 8.6487e-05
[11 empty] | c_DK_Decentral | 364 | 9.4319e-05
[11 empty] | c_DK_Decentral | 365 | 0.00012348
[11 empty] | c_DK_Decentral | 366 | 0.00018381
[11 empty] | c_DK_Decentral | 367 | 0.0002148
[11 empty] | c_DK_Decentral | 368 | 0.00021197
[11 empty] | c_DK_Decentral | 369 | 0.00019214
[11 empty] | c_DK_Decentral | 370 | 0.00018197
[11 empty] | c_DK_Decentral | 371 | 0.00017181
[11 empty] | c_DK_Decentral | 372 | 0.00016448
[11 empty] | c_DK_Decentral | 373 | 0.00015998
[11 empty] | c_DK_Decentral | 374 | 0.00015031
[11 empty] | c_DK_Decentral | 375 | 0.00014881
[11 empty] | c_DK_Decentral | 376 | 0.00014698
[11 empty] | c_DK_Decentral | 377 | 0.00015164
[11 empty] | c_DK_Decentral | 378 | 0.00016031
[11 empty] | c_DK_Decentral | 379 | 0.00016248
[11 empty] | c_DK_Decentral | 380 | 0.00016598
[11 empty] | c_DK_Decentral | 381 | 0.00016564
[11 empty] | c_DK_Decentral | 382 | 0.00015098
[11 empty] | c_DK_Decentral | 383 | 0.00012098
[11 empty] | c_DK_Decentral | 384 | 9.132e-05
[11 empty] | c_DK_Decentral | 385 | 9.132e-05
[11 empty] | c_DK_Decentral | 386 | 9.7652e-05
[11 empty] | c_DK_Decentral | 387 | 9.9152e-05
[11 empty] | c_DK_Decentral | 388 | 0.00010632
[11 empty] | c_DK_Decentral | 389 | 0.00013315
[11 empty] | c_DK_Decentral | 390 | 0.00019764
[11 empty] | c_DK_Decentral | 391 | 0.00022913
[11 empty] | c_DK_Decentral | 392 | 0.0002258
[11 empty] | c_DK_Decentral | 393 | 0.00020597
[11 empty] | c_DK_Decentral | 394 | 0.0001988
[11 empty] | c_DK_Decentral | 395 | 0.00018931
[11 empty] | c_DK_Decentral | 396 | 0.00018181
[11 empty] | c_DK_Decentral | 397 | 0.00017664
[11 empty] | c_DK_Decentral | 398 | 0.00016731
[11 empty] | c_DK_Decentral | 399 | 0.00016598
[11 empty] | c_DK_Decentral | 400 | 0.00016414
[11 empty] | c_DK_Decentral | 401 | 0.00016914
[11 empty] | c_DK_Decentral | 402 | 0.00017631
[11 empty] | c_DK_Decentral | 403 | 0.00017731
[11 empty] | c_DK_Decentral | 404 | 0.00017914
[11 empty] | c_DK_Decentral | 405 | 0.00017847
[11 empty] | c_DK_Decentral | 406 | 0.00016264
[11 empty] | c_DK_Decentral | 407 | 0.00013231
[11 empty] | c_DK_Decentral | 408 | 0.00010232
[11 empty] | c_DK_Decentral | 409 | 0.00010049
[11 empty] | c_DK_Decentral | 410 | 0.00010632
[11 empty] | c_DK_Decentral | 411 | 0.00010815
[11 empty] | c_DK_Decentral | 412 | 0.00011482
[11 empty] | c_DK_Decentral | 413 | 0.00014231
[11 empty] | c_DK_Decentral | 414 | 0.00021047
[11 empty] | c_DK_Decentral | 415 | 0.0002463
[11 empty] | c_DK_Decentral | 416 | 0.00024463
[11 empty] | c_DK_Decentral | 417 | 0.00022497
[11 empty] | c_DK_Decentral | 418 | 0.00021647
[11 empty] | c_DK_Decentral | 419 | 0.0002058
[11 empty] | c_DK_Decentral | 420 | 0.00019764
[11 empty] | c_DK_Decentral | 421 | 0.00019164
[11 empty] | c_DK_Decentral | 422 | 0.00018281
[11 empty] | c_DK_Decentral | 423 | 0.00018047
[11 empty] | c_DK_Decentral | 424 | 0.00017881
[11 empty] | c_DK_Decentral | 425 | 0.00018431
[11 empty] | c_DK_Decentral | 426 | 0.0001928
[11 empty] | c_DK_Decentral | 427 | 0.00019414
[11 empty] | c_DK_Decentral | 428 | 0.00019714
[11 empty] | c_DK_Decentral | 429 | 0.0001948
[11 empty] | c_DK_Decentral | 430 | 0.00017831
[11 empty] | c_DK_Decentral | 431 | 0.00014448
[11 empty] | c_DK_Decentral | 432 | 0.00011165
[11 empty] | c_DK_Decentral | 433 | 0.00010865
[11 empty] | c_DK_Decentral | 434 | 0.00011065
[11 empty] | c_DK_Decentral | 435 | 0.00010998
[11 empty] | c_DK_Decentral | 436 | 0.00011898
[11 empty] | c_DK_Decentral | 437 | 0.00014581
[11 empty] | c_DK_Decentral | 438 | 0.0002083
[11 empty] | c_DK_Decentral | 439 | 0.00024896
[11 empty] | c_DK_Decentral | 440 | 0.0002433
[11 empty] | c_DK_Decentral | 441 | 0.0002233
[11 empty] | c_DK_Decentral | 442 | 0.00021447
[11 empty] | c_DK_Decentral | 443 | 0.00020747
[11 empty] | c_DK_Decentral | 444 | 0.00019747
[11 empty] | c_DK_Decentral | 445 | 0.00019164
[11 empty] | c_DK_Decentral | 446 | 0.00018097
[11 empty] | c_DK_Decentral | 447 | 0.00018531
[11 empty] | c_DK_Decentral | 448 | 0.00018197
[11 empty] | c_DK_Decentral | 449 | 0.00018797
[11 empty] | c_DK_Decentral | 450 | 0.00019364
[11 empty] | c_DK_Decentral | 451 | 0.00019564
[11 empty] | c_DK_Decentral | 452 | 0.00019564
[11 empty] | c_DK_Decentral | 453 | 0.0001928
[11 empty] | c_DK_Decentral | 454 | 0.00017981
[11 empty] | c_DK_Decentral | 455 | 0.00014764
[11 empty] | c_DK_Decentral | 456 | 0.00011565
[11 empty] | c_DK_Decentral | 457 | 0.00011282
[11 empty] | c_DK_Decentral | 458 | 0.00011898
[11 empty] | c_DK_Decentral | 459 | 0.00012065
[11 empty] | c_DK_Decentral | 460 | 0.00013465
[11 empty] | c_DK_Decentral | 461 | 0.00016614
[11 empty] | c_DK_Decentral | 462 | 0.00023013
[11 empty] | c_DK_Decentral | 463 | 0.00024196
[11 empty] | c_DK_Decentral | 464 | 0.00023763
[11 empty] | c_DK_Decentral | 465 | 0.0002193
[11 empty] | c_DK_Decentral | 466 | 0.00021114
[11 empty] | c_DK_Decentral | 467 | 0.0002028
[11 empty] | c_DK_Decentral | 468 | 0.0001973
[11 empty] | c_DK_Decentral | 469 | 0.00019231
[11 empty] | c_DK_Decentral | 470 | 0.00018397
[11 empty] | c_DK_Decentral | 471 | 0.00018414
[11 empty] | c_DK_Decentral | 472 | 0.00018364
[11 empty] | c_DK_Decentral | 473 | 0.00018981
[11 empty] | c_DK_Decentral | 474 | 0.00019947
[11 empty] | c_DK_Decentral | 475 | 0.0002018
[11 empty] | c_DK_Decentral | 476 | 0.0002028
[11 empty] | c_DK_Decentral | 477 | 0.0002008
[11 empty] | c_DK_Decentral | 478 | 0.00018781
[11 empty] | c_DK_Decentral | 479 | 0.00015481
[11 empty] | c_DK_Decentral | 480 | 0.00012398
[11 empty] | c_DK_Decentral | 481 | 0.00010698
[11 empty] | c_DK_Decentral | 482 | 0.00011315
[11 empty] | c_DK_Decentral | 483 | 0.00011515
[11 empty] | c_DK_Decentral | 484 | 0.00012365
[11 empty] | c_DK_Decentral | 485 | 0.00015198
[11 empty] | c_DK_Decentral | 486 | 0.00022197
[11 empty] | c_DK_Decentral | 487 | 0.0002563
[11 empty] | c_DK_Decentral | 488 | 0.0002518
[11 empty] | c_DK_Decentral | 489 | 0.0002308
[11 empty] | c_DK_Decentral | 490 | 0.00022313
[11 empty] | c_DK_Decentral | 491 | 0.00021297
[11 empty] | c_DK_Decentral | 492 | 0.0002048
[11 empty] | c_DK_Decentral | 493 | 0.00019897
[11 empty] | c_DK_Decentral | 494 | 0.00018947
[11 empty] | c_DK_Decentral | 495 | 0.00018847
[11 empty] | c_DK_Decentral | 496 | 0.00018681
[11 empty] | c_DK_Decentral | 497 | 0.00019264
[11 empty] | c_DK_Decentral | 498 | 0.00020147
[11 empty] | c_DK_Decentral | 499 | 0.00020314
[11 empty] | c_DK_Decentral | 500 | 0.00020464
[11 empty] | c_DK_Decentral | 501 | 0.0002018
[11 empty] | c_DK_Decentral | 502 | 0.00018481
[11 empty] | c_DK_Decentral | 503 | 0.00015198
[11 empty] | c_DK_Decentral | 504 | 0.00011898
[11 empty] | c_DK_Decentral | 505 | 0.00010815
[11 empty] | c_DK_Decentral | 506 | 0.00011482
[11 empty] | c_DK_Decentral | 507 | 0.00011665
[11 empty] | c_DK_Decentral | 508 | 0.00012465
[11 empty] | c_DK_Decentral | 509 | 0.00015314
[11 empty] | c_DK_Decentral | 510 | 0.0002233
[11 empty] | c_DK_Decentral | 511 | 0.00025863
[11 empty] | c_DK_Decentral | 512 | 0.0002543
[11 empty] | c_DK_Decentral | 513 | 0.00023547
[11 empty] | c_DK_Decentral | 514 | 0.00022713
[11 empty] | c_DK_Decentral | 515 | 0.0002163
[11 empty] | c_DK_Decentral | 516 | 0.00020814
[11 empty] | c_DK_Decentral | 517 | 0.00020214
[11 empty] | c_DK_Decentral | 518 | 0.00019214
[11 empty] | c_DK_Decentral | 519 | 0.00019081
[11 empty] | c_DK_Decentral | 520 | 0.00018914
[11 empty] | c_DK_Decentral | 521 | 0.00019447
[11 empty] | c_DK_Decentral | 522 | 0.00020214
[11 empty] | c_DK_Decentral | 523 | 0.0002028
[11 empty] | c_DK_Decentral | 524 | 0.0002043
[11 empty] | c_DK_Decentral | 525 | 0.00020247
[11 empty] | c_DK_Decentral | 526 | 0.00018447
[11 empty] | c_DK_Decentral | 527 | 0.00015181
[11 empty] | c_DK_Decentral | 528 | 0.00011898
[11 empty] | c_DK_Decentral | 529 | 0.00011648
[11 empty] | c_DK_Decentral | 530 | 0.00012232
[11 empty] | c_DK_Decentral | 531 | 0.00012415
[11 empty] | c_DK_Decentral | 532 | 0.00013265
[11 empty] | c_DK_Decentral | 533 | 0.00016014
[11 empty] | c_DK_Decentral | 534 | 0.00023063
[11 empty] | c_DK_Decentral | 535 | 0.00026696
[11 empty] | c_DK_Decentral | 536 | 0.00026196
[11 empty] | c_DK_Decentral | 537 | 0.0002458
[11 empty] | c_DK_Decentral | 538 | 0.0002363
[11 empty] | c_DK_Decentral | 539 | 0.00022563
[11 empty] | c_DK_Decentral | 540 | 0.00021747
[11 empty] | c_DK_Decentral | 541 | 0.00021164
[11 empty] | c_DK_Decentral | 542 | 0.00020047
[11 empty] | c_DK_Decentral | 543 | 0.0001993
[11 empty] | c_DK_Decentral | 544 | 0.00019747
[11 empty] | c_DK_Decentral | 545 | 0.0002023
[11 empty] | c_DK_Decentral | 546 | 0.0002103
[11 empty] | c_DK_Decentral | 547 | 0.00021064
[11 empty] | c_DK_Decentral | 548 | 0.00021197
[11 empty] | c_DK_Decentral | 549 | 0.00020864
[11 empty] | c_DK_Decentral | 550 | 0.00018997
[11 empty] | c_DK_Decentral | 551 | 0.00015898
[11 empty] | c_DK_Decentral | 552 | 0.00012631
[11 empty] | c_DK_Decentral | 553 | 0.00012332
[11 empty] | c_DK_Decentral | 554 | 0.00012931
[11 empty] | c_DK_Decentral | 555 | 0.00013148
[11 empty] | c_DK_Decentral | 556 | 0.00013998
[11 empty] | c_DK_Decentral | 557 | 0.00016781
[11 empty] | c_DK_Decentral | 558 | 0.00023963
[11 empty] | c_DK_Decentral | 559 | 0.00027729
[11 empty] | c_DK_Decentral | 560 | 0.00027163
[11 empty] | c_DK_Decentral | 561 | 0.00025646
[11 empty] | c_DK_Decentral | 562 | 0.00024663
[11 empty] | c_DK_Decentral | 563 | 0.00023547
[11 empty] | c_DK_Decentral | 564 | 0.00022747
[11 empty] | c_DK_Decentral | 565 | 0.00022113
[11 empty] | c_DK_Decentral | 566 | 0.0002093
[11 empty] | c_DK_Decentral | 567 | 0.00020847
[11 empty] | c_DK_Decentral | 568 | 0.00020647
[11 empty] | c_DK_Decentral | 569 | 0.0002113
[11 empty] | c_DK_Decentral | 570 | 0.0002193
[11 empty] | c_DK_Decentral | 571 | 0.0002193
[11 empty] | c_DK_Decentral | 572 | 0.00022063
[11 empty] | c_DK_Decentral | 573 | 0.00021663
[11 empty] | c_DK_Decentral | 574 | 0.0001973
[11 empty] | c_DK_Decentral | 575 | 0.00016598
[11 empty] | c_DK_Decentral | 576 | 0.00013315
[11 empty] | c_DK_Decentral | 577 | 0.00012615
[11 empty] | c_DK_Decentral | 578 | 0.00013065
[11 empty] | c_DK_Decentral | 579 | 0.00013281
[11 empty] | c_DK_Decentral | 580 | 0.00014065
[11 empty] | c_DK_Decentral | 581 | 0.00016764
[11 empty] | c_DK_Decentral | 582 | 0.0002398
[11 empty] | c_DK_Decentral | 583 | 0.00027996
[11 empty] | c_DK_Decentral | 584 | 0.00027546
[11 empty] | c_DK_Decentral | 585 | 0.00026163
[11 empty] | c_DK_Decentral | 586 | 0.0002518
[11 empty] | c_DK_Decentral | 587 | 0.00023963
[11 empty] | c_DK_Decentral | 588 | 0.00023147
[11 empty] | c_DK_Decentral | 589 | 0.00022547
[11 empty] | c_DK_Decentral | 590 | 0.0002138
[11 empty] | c_DK_Decentral | 591 | 0.00021214
[11 empty] | c_DK_Decentral | 592 | 0.0002103
[11 empty] | c_DK_Decentral | 593 | 0.00021547
[11 empty] | c_DK_Decentral | 594 | 0.00022297
[11 empty] | c_DK_Decentral | 595 | 0.0002248
[11 empty] | c_DK_Decentral | 596 | 0.0002258
[11 empty] | c_DK_Decentral | 597 | 0.00022113
[11 empty] | c_DK_Decentral | 598 | 0.00020164
[11 empty] | c_DK_Decentral | 599 | 0.00016931
[11 empty] | c_DK_Decentral | 600 | 0.00013581
[11 empty] | c_DK_Decentral | 601 | 0.00012065
[11 empty] | c_DK_Decentral | 602 | 0.00012332
[11 empty] | c_DK_Decentral | 603 | 0.00012182
[11 empty] | c_DK_Decentral | 604 | 0.00013081
[11 empty] | c_DK_Decentral | 605 | 0.00015781
[11 empty] | c_DK_Decentral | 606 | 0.00022213
[11 empty] | c_DK_Decentral | 607 | 0.00026363
[11 empty] | c_DK_Decentral | 608 | 0.00025763
[11 empty] | c_DK_Decentral | 609 | 0.00023813
[11 empty] | c_DK_Decentral | 610 | 0.00022997
[11 empty] | c_DK_Decentral | 611 | 0.0002228
[11 empty] | c_DK_Decentral | 612 | 0.00021264
[11 empty] | c_DK_Decentral | 613 | 0.0002073
[11 empty] | c_DK_Decentral | 614 | 0.0001963
[11 empty] | c_DK_Decentral | 615 | 0.00020064
[11 empty] | c_DK_Decentral | 616 | 0.0001958
[11 empty] | c_DK_Decentral | 617 | 0.00020214
[11 empty] | c_DK_Decentral | 618 | 0.00020697
[11 empty] | c_DK_Decentral | 619 | 0.00020847
[11 empty] | c_DK_Decentral | 620 | 0.0002083
[11 empty] | c_DK_Decentral | 621 | 0.0002053
[11 empty] | c_DK_Decentral | 622 | 0.00019031
[11 empty] | c_DK_Decentral | 623 | 0.00015948
[11 empty] | c_DK_Decentral | 624 | 0.00012665
[11 empty] | c_DK_Decentral | 625 | 0.00010698
[11 empty] | c_DK_Decentral | 626 | 0.00011348
[11 empty] | c_DK_Decentral | 627 | 0.00011482
[11 empty] | c_DK_Decentral | 628 | 0.00012948
[11 empty] | c_DK_Decentral | 629 | 0.00016348
[11 empty] | c_DK_Decentral | 630 | 0.00022697
[11 empty] | c_DK_Decentral | 631 | 0.00023796
[11 empty] | c_DK_Decentral | 632 | 0.00023397
[11 empty] | c_DK_Decentral | 633 | 0.00021447
[11 empty] | c_DK_Decentral | 634 | 0.00020614
[11 empty] | c_DK_Decentral | 635 | 0.00019764
[11 empty] | c_DK_Decentral | 636 | 0.00019164
[11 empty] | c_DK_Decentral | 637 | 0.00018681
[11 empty] | c_DK_Decentral | 638 | 0.00017914
[11 empty] | c_DK_Decentral | 639 | 0.00017997
[11 empty] | c_DK_Decentral | 640 | 0.00017947
[11 empty] | c_DK_Decentral | 641 | 0.00018514
[11 empty] | c_DK_Decentral | 642 | 0.00019564
[11 empty] | c_DK_Decentral | 643 | 0.00019897
[11 empty] | c_DK_Decentral | 644 | 0.00019997
[11 empty] | c_DK_Decentral | 645 | 0.0001988
[11 empty] | c_DK_Decentral | 646 | 0.00018547
[11 empty] | c_DK_Decentral | 647 | 0.00015048
[11 empty] | c_DK_Decentral | 648 | 0.00012048
[11 empty] | c_DK_Decentral | 649 | 0.00010315
[11 empty] | c_DK_Decentral | 650 | 0.00010948
[11 empty] | c_DK_Decentral | 651 | 0.00011132
[11 empty] | c_DK_Decentral | 652 | 0.00011982
[11 empty] | c_DK_Decentral | 653 | 0.00014814
[11 empty] | c_DK_Decentral | 654 | 0.0002183
[11 empty] | c_DK_Decentral | 655 | 0.00025213
[11 empty] | c_DK_Decentral | 656 | 0.00024763
[11 empty] | c_DK_Decentral | 657 | 0.00022613
[11 empty] | c_DK_Decentral | 658 | 0.00021813
[11 empty] | c_DK_Decentral | 659 | 0.00020864
[11 empty] | c_DK_Decentral | 660 | 0.00020014
[11 empty] | c_DK_Decentral | 661 | 0.0001943
[11 empty] | c_DK_Decentral | 662 | 0.00018547
[11 empty] | c_DK_Decentral | 663 | 0.00018464
[11 empty] | c_DK_Decentral | 664 | 0.00018297
[11 empty] | c_DK_Decentral | 665 | 0.00018881
[11 empty] | c_DK_Decentral | 666 | 0.00019764
[11 empty] | c_DK_Decentral | 667 | 0.0001993
[11 empty] | c_DK_Decentral | 668 | 0.00020097
[11 empty] | c_DK_Decentral | 669 | 0.00019864
[11 empty] | c_DK_Decentral | 670 | 0.00018181
[11 empty] | c_DK_Decentral | 671 | 0.00014848
[11 empty] | c_DK_Decentral | 672 | 0.00011548
[11 empty] | c_DK_Decentral | 673 | 0.00010565
[11 empty] | c_DK_Decentral | 674 | 0.00011248
[11 empty] | c_DK_Decentral | 675 | 0.00011415
[11 empty] | c_DK_Decentral | 676 | 0.00012215
[11 empty] | c_DK_Decentral | 677 | 0.00015081
[11 empty] | c_DK_Decentral | 678 | 0.00022063
[11 empty] | c_DK_Decentral | 679 | 0.00025596
[11 empty] | c_DK_Decentral | 680 | 0.0002518
[11 empty] | c_DK_Decentral | 681 | 0.00023197
[11 empty] | c_DK_Decentral | 682 | 0.00022397
[11 empty] | c_DK_Decentral | 683 | 0.0002133
[11 empty] | c_DK_Decentral | 684 | 0.00020514
[11 empty] | c_DK_Decentral | 685 | 0.0001993
[11 empty] | c_DK_Decentral | 686 | 0.00018931
[11 empty] | c_DK_Decentral | 687 | 0.00018797
[11 empty] | c_DK_Decentral | 688 | 0.00018647
[11 empty] | c_DK_Decentral | 689 | 0.00019197
[11 empty] | c_DK_Decentral | 690 | 0.00019964
[11 empty] | c_DK_Decentral | 691 | 0.0002003
[11 empty] | c_DK_Decentral | 692 | 0.00020197
[11 empty] | c_DK_Decentral | 693 | 0.0002003
[11 empty] | c_DK_Decentral | 694 | 0.00018247
[11 empty] | c_DK_Decentral | 695 | 0.00014931
[11 empty] | c_DK_Decentral | 696 | 0.00011698
[11 empty] | c_DK_Decentral | 697 | 0.00010482
[11 empty] | c_DK_Decentral | 698 | 0.00011148
[11 empty] | c_DK_Decentral | 699 | 0.00011332
[11 empty] | c_DK_Decentral | 700 | 0.00012132
[11 empty] | c_DK_Decentral | 701 | 0.00015031
[11 empty] | c_DK_Decentral | 702 | 0.00022013
[11 empty] | c_DK_Decentral | 703 | 0.0002553
[11 empty] | c_DK_Decentral | 704 | 0.0002513
[11 empty] | c_DK_Decentral | 705 | 0.00023163
[11 empty] | c_DK_Decentral | 706 | 0.0002233
[11 empty] | c_DK_Decentral | 707 | 0.00021297
[11 empty] | c_DK_Decentral | 708 | 0.0002043
[11 empty] | c_DK_Decentral | 709 | 0.00019864
[11 empty] | c_DK_Decentral | 710 | 0.00018897
[11 empty] | c_DK_Decentral | 711 | 0.00018764
[11 empty] | c_DK_Decentral | 712 | 0.00018597
[11 empty] | c_DK_Decentral | 713 | 0.00019164
[11 empty] | c_DK_Decentral | 714 | 0.0001993
[11 empty] | c_DK_Decentral | 715 | 0.00020014
[11 empty] | c_DK_Decentral | 716 | 0.0002018
[11 empty] | c_DK_Decentral | 717 | 0.0002003
[11 empty] | c_DK_Decentral | 718 | 0.00018247
[11 empty] | c_DK_Decentral | 719 | 0.00014914
[11 empty] | c_DK_Decentral | 720 | 0.00011632
[11 empty] | c_DK_Decentral | 721 | 0.00010515
[11 empty] | c_DK_Decentral | 722 | 0.00011215
[11 empty] | c_DK_Decentral | 723 | 0.00011398
[11 empty] | c_DK_Decentral | 724 | 0.00012215
[11 empty] | c_DK_Decentral | 725 | 0.00015131
[11 empty] | c_DK_Decentral | 726 | 0.0002218
[11 empty] | c_DK_Decentral | 727 | 0.0002573
[11 empty] | c_DK_Decentral | 728 | 0.00025346
[11 empty] | c_DK_Decentral | 729 | 0.00023297
[11 empty] | c_DK_Decentral | 730 | 0.0002248
[11 empty] | c_DK_Decentral | 731 | 0.0002143
[11 empty] | c_DK_Decentral | 732 | 0.0002058
[11 empty] | c_DK_Decentral | 733 | 0.0001998
[11 empty] | c_DK_Decentral | 734 | 0.00019031
[11 empty] | c_DK_Decentral | 735 | 0.00018881
[11 empty] | c_DK_Decentral | 736 | 0.00018747
[11 empty] | c_DK_Decentral | 737 | 0.00019314
[11 empty] | c_DK_Decentral | 738 | 0.00020064
[11 empty] | c_DK_Decentral | 739 | 0.00020164
[11 empty] | c_DK_Decentral | 740 | 0.0002033
[11 empty] | c_DK_Decentral | 741 | 0.0002018
[11 empty] | c_DK_Decentral | 742 | 0.00018397
[11 empty] | c_DK_Decentral | 743 | 0.00014998
[11 empty] | c_DK_Decentral | 744 | 0.00011698
[11 empty] | c_DK_Decentral | 745 | 0.00010432
[11 empty] | c_DK_Decentral | 746 | 0.00011032
[11 empty] | c_DK_Decentral | 747 | 0.00011248
[11 empty] | c_DK_Decentral | 748 | 0.00011915
[11 empty] | c_DK_Decentral | 749 | 0.00014715
[11 empty] | c_DK_Decentral | 750 | 0.00021713
[11 empty] | c_DK_Decentral | 751 | 0.0002538
[11 empty] | c_DK_Decentral | 752 | 0.00025213
[11 empty] | c_DK_Decentral | 753 | 0.0002323
[11 empty] | c_DK_Decentral | 754 | 0.00022347
[11 empty] | c_DK_Decentral | 755 | 0.00021264
[11 empty] | c_DK_Decentral | 756 | 0.00020414
[11 empty] | c_DK_Decentral | 757 | 0.0001978
[11 empty] | c_DK_Decentral | 758 | 0.00018881
[11 empty] | c_DK_Decentral | 759 | 0.00018664
[11 empty] | c_DK_Decentral | 760 | 0.00018514
[11 empty] | c_DK_Decentral | 761 | 0.00019081
[11 empty] | c_DK_Decentral | 762 | 0.0001993
[11 empty] | c_DK_Decentral | 763 | 0.0002008
[11 empty] | c_DK_Decentral | 764 | 0.00020347
[11 empty] | c_DK_Decentral | 765 | 0.00020114
[11 empty] | c_DK_Decentral | 766 | 0.00018397
[11 empty] | c_DK_Decentral | 767 | 0.00014948
[11 empty] | c_DK_Decentral | 768 | 0.00011565
[11 empty] | c_DK_Decentral | 769 | 0.00010482
[11 empty] | c_DK_Decentral | 770 | 0.00010682
[11 empty] | c_DK_Decentral | 771 | 0.00010648
[11 empty] | c_DK_Decentral | 772 | 0.00011598
[11 empty] | c_DK_Decentral | 773 | 0.00014315
[11 empty] | c_DK_Decentral | 774 | 0.00020664
[11 empty] | c_DK_Decentral | 775 | 0.00024796
[11 empty] | c_DK_Decentral | 776 | 0.00024213
[11 empty] | c_DK_Decentral | 777 | 0.00022163
[11 empty] | c_DK_Decentral | 778 | 0.0002118
[11 empty] | c_DK_Decentral | 779 | 0.0002048
[11 empty] | c_DK_Decentral | 780 | 0.00019497
[11 empty] | c_DK_Decentral | 781 | 0.00018831
[11 empty] | c_DK_Decentral | 782 | 0.00017797
[11 empty] | c_DK_Decentral | 783 | 0.00018197
[11 empty] | c_DK_Decentral | 784 | 0.00017964
[11 empty] | c_DK_Decentral | 785 | 0.00018597
[11 empty] | c_DK_Decentral | 786 | 0.00019231
[11 empty] | c_DK_Decentral | 787 | 0.0001948
[11 empty] | c_DK_Decentral | 788 | 0.00019464
[11 empty] | c_DK_Decentral | 789 | 0.00019197
[11 empty] | c_DK_Decentral | 790 | 0.00017947
[11 empty] | c_DK_Decentral | 791 | 0.00014565
[11 empty] | c_DK_Decentral | 792 | 0.00011265
[11 empty] | c_DK_Decentral | 793 | 0.00010532
[11 empty] | c_DK_Decentral | 794 | 0.00011182
[11 empty] | c_DK_Decentral | 795 | 0.00011282
[11 empty] | c_DK_Decentral | 796 | 0.00012781
[11 empty] | c_DK_Decentral | 797 | 0.00016248
[11 empty] | c_DK_Decentral | 798 | 0.00022613
[11 empty] | c_DK_Decentral | 799 | 0.00023647
[11 empty] | c_DK_Decentral | 800 | 0.00023263
[11 empty] | c_DK_Decentral | 801 | 0.00021264
[11 empty] | c_DK_Decentral | 802 | 0.00020447
[11 empty] | c_DK_Decentral | 803 | 0.0001958
[11 empty] | c_DK_Decentral | 804 | 0.00018981
[11 empty] | c_DK_Decentral | 805 | 0.00018497
[11 empty] | c_DK_Decentral | 806 | 0.00017731
[11 empty] | c_DK_Decentral | 807 | 0.00017847
[11 empty] | c_DK_Decentral | 808 | 0.00017781
[11 empty] | c_DK_Decentral | 809 | 0.00018331
[11 empty] | c_DK_Decentral | 810 | 0.00019447
[11 empty] | c_DK_Decentral | 811 | 0.00019814
[11 empty] | c_DK_Decentral | 812 | 0.00019914
[11 empty] | c_DK_Decentral | 813 | 0.00019797
[11 empty] | c_DK_Decentral | 814 | 0.00018447
[11 empty] | c_DK_Decentral | 815 | 0.00014914
[11 empty] | c_DK_Decentral | 816 | 0.00011932
[11 empty] | c_DK_Decentral | 817 | 0.00010332
[11 empty] | c_DK_Decentral | 818 | 0.00010982
[11 empty] | c_DK_Decentral | 819 | 0.00011165
[11 empty] | c_DK_Decentral | 820 | 0.00012032
[11 empty] | c_DK_Decentral | 821 | 0.00014881
[11 empty] | c_DK_Decentral | 822 | 0.00021913
[11 empty] | c_DK_Decentral | 823 | 0.0002533
[11 empty] | c_DK_Decentral | 824 | 0.00024863
[11 empty] | c_DK_Decentral | 825 | 0.00022697
[11 empty] | c_DK_Decentral | 826 | 0.00021913
[11 empty] | c_DK_Decentral | 827 | 0.0002093
[11 empty] | c_DK_Decentral | 828 | 0.00020097
[11 empty] | c_DK_Decentral | 829 | 0.00019497
[11 empty] | c_DK_Decentral | 830 | 0.00018631
[11 empty] | c_DK_Decentral | 831 | 0.00018547
[11 empty] | c_DK_Decentral | 832 | 0.00018414
[11 empty] | c_DK_Decentral | 833 | 0.00018981
[11 empty] | c_DK_Decentral | 834 | 0.0001988
[11 empty] | c_DK_Decentral | 835 | 0.00020047
[11 empty] | c_DK_Decentral | 836 | 0.00020214
[11 empty] | c_DK_Decentral | 837 | 0.00019964
[11 empty] | c_DK_Decentral | 838 | 0.00018281
[11 empty] | c_DK_Decentral | 839 | 0.00014898
[11 empty] | c_DK_Decentral | 840 | 0.00011582
[11 empty] | c_DK_Decentral | 841 | 9.5819e-05
[11 empty] | c_DK_Decentral | 842 | 0.00010248
[11 empty] | c_DK_Decentral | 843 | 0.00010398
[11 empty] | c_DK_Decentral | 844 | 0.00011148
[11 empty] | c_DK_Decentral | 845 | 0.00013915
[11 empty] | c_DK_Decentral | 846 | 0.00020564
[11 empty] | c_DK_Decentral | 847 | 0.00023846
[11 empty] | c_DK_Decentral | 848 | 0.00023513
[11 empty] | c_DK_Decentral | 849 | 0.0002148
[11 empty] | c_DK_Decentral | 850 | 0.00020747
[11 empty] | c_DK_Decentral | 851 | 0.00019747
[11 empty] | c_DK_Decentral | 852 | 0.00018981
[11 empty] | c_DK_Decentral | 853 | 0.00018431
[11 empty] | c_DK_Decentral | 854 | 0.00017481
[11 empty] | c_DK_Decentral | 855 | 0.00017347
[11 empty] | c_DK_Decentral | 856 | 0.00017197
[11 empty] | c_DK_Decentral | 857 | 0.00017697
[11 empty] | c_DK_Decentral | 858 | 0.00018431
[11 empty] | c_DK_Decentral | 859 | 0.00018531
[11 empty] | c_DK_Decentral | 860 | 0.00018714
[11 empty] | c_DK_Decentral | 861 | 0.00018614
[11 empty] | c_DK_Decentral | 862 | 0.00016964
[11 empty] | c_DK_Decentral | 863 | 0.00013815
[11 empty] | c_DK_Decentral | 864 | 0.00010715
[11 empty] | c_DK_Decentral | 865 | 9.4486e-05
[11 empty] | c_DK_Decentral | 866 | 0.00010099
[11 empty] | c_DK_Decentral | 867 | 0.00010265
[11 empty] | c_DK_Decentral | 868 | 0.00010998
[11 empty] | c_DK_Decentral | 869 | 0.00013748
[11 empty] | c_DK_Decentral | 870 | 0.0002033
[11 empty] | c_DK_Decentral | 871 | 0.0002358
[11 empty] | c_DK_Decentral | 872 | 0.0002323
[11 empty] | c_DK_Decentral | 873 | 0.00021247
[11 empty] | c_DK_Decentral | 874 | 0.0002048
[11 empty] | c_DK_Decentral | 875 | 0.0001953
[11 empty] | c_DK_Decentral | 876 | 0.00018747
[11 empty] | c_DK_Decentral | 877 | 0.00018214
[11 empty] | c_DK_Decentral | 878 | 0.00017281
[11 empty] | c_DK_Decentral | 879 | 0.00017131
[11 empty] | c_DK_Decentral | 880 | 0.00016964
[11 empty] | c_DK_Decentral | 881 | 0.00017481
[11 empty] | c_DK_Decentral | 882 | 0.00018214
[11 empty] | c_DK_Decentral | 883 | 0.00018347
[11 empty] | c_DK_Decentral | 884 | 0.00018497
[11 empty] | c_DK_Decentral | 885 | 0.00018431
[11 empty] | c_DK_Decentral | 886 | 0.00016781
[11 empty] | c_DK_Decentral | 887 | 0.00013665
[11 empty] | c_DK_Decentral | 888 | 0.00010582
[11 empty] | c_DK_Decentral | 889 | 9.0987e-05
[11 empty] | c_DK_Decentral | 890 | 9.7486e-05
[11 empty] | c_DK_Decentral | 891 | 9.8652e-05
[11 empty] | c_DK_Decentral | 892 | 0.00010598
[11 empty] | c_DK_Decentral | 893 | 0.00013281
[11 empty] | c_DK_Decentral | 894 | 0.0001968
[11 empty] | c_DK_Decentral | 895 | 0.00022847
[11 empty] | c_DK_Decentral | 896 | 0.00022513
[11 empty] | c_DK_Decentral | 897 | 0.00020514
[11 empty] | c_DK_Decentral | 898 | 0.0001983
[11 empty] | c_DK_Decentral | 899 | 0.00018881
[11 empty] | c_DK_Decentral | 900 | 0.00018131
[11 empty] | c_DK_Decentral | 901 | 0.00017614
[11 empty] | c_DK_Decentral | 902 | 0.00016681
[11 empty] | c_DK_Decentral | 903 | 0.00016548
[11 empty] | c_DK_Decentral | 904 | 0.00016364
[11 empty] | c_DK_Decentral | 905 | 0.00016881
[11 empty] | c_DK_Decentral | 906 | 0.00017581
[11 empty] | c_DK_Decentral | 907 | 0.00017664
[11 empty] | c_DK_Decentral | 908 | 0.00017864
[11 empty] | c_DK_Decentral | 909 | 0.00017797
[11 empty] | c_DK_Decentral | 910 | 0.00016214
[11 empty] | c_DK_Decentral | 911 | 0.00013181
[11 empty] | c_DK_Decentral | 912 | 0.00010198
[11 empty] | c_DK_Decentral | 913 | 8.4987e-05
[11 empty] | c_DK_Decentral | 914 | 9.0487e-05
[11 empty] | c_DK_Decentral | 915 | 9.182e-05
[11 empty] | c_DK_Decentral | 916 | 9.7652e-05
[11 empty] | c_DK_Decentral | 917 | 0.00012315
[11 empty] | c_DK_Decentral | 918 | 0.00018414
[11 empty] | c_DK_Decentral | 919 | 0.0002158
[11 empty] | c_DK_Decentral | 920 | 0.0002148
[11 empty] | c_DK_Decentral | 921 | 0.00019597
[11 empty] | c_DK_Decentral | 922 | 0.00018814
[11 empty] | c_DK_Decentral | 923 | 0.00017831
[11 empty] | c_DK_Decentral | 924 | 0.00017114
[11 empty] | c_DK_Decentral | 925 | 0.00016598
[11 empty] | c_DK_Decentral | 926 | 0.00015731
[11 empty] | c_DK_Decentral | 927 | 0.00015514
[11 empty] | c_DK_Decentral | 928 | 0.00015331
[11 empty] | c_DK_Decentral | 929 | 0.00015781
[11 empty] | c_DK_Decentral | 930 | 0.00016581
[11 empty] | c_DK_Decentral | 931 | 0.00016781
[11 empty] | c_DK_Decentral | 932 | 0.00017081
[11 empty] | c_DK_Decentral | 933 | 0.00016931
[11 empty] | c_DK_Decentral | 934 | 0.00015514
[11 empty] | c_DK_Decentral | 935 | 0.00012531
[11 empty] | c_DK_Decentral | 936 | 9.5653e-05
[11 empty] | c_DK_Decentral | 937 | 7.8988e-05
[11 empty] | c_DK_Decentral | 938 | 8.2488e-05
[11 empty] | c_DK_Decentral | 939 | 7.9655e-05
[11 empty] | c_DK_Decentral | 940 | 8.9653e-05
[11 empty] | c_DK_Decentral | 941 | 0.00011848
[11 empty] | c_DK_Decentral | 942 | 0.00017281
[11 empty] | c_DK_Decentral | 943 | 0.0002093
[11 empty] | c_DK_Decentral | 944 | 0.0002063
[11 empty] | c_DK_Decentral | 945 | 0.00018497
[11 empty] | c_DK_Decentral | 946 | 0.00017364
[11 empty] | c_DK_Decentral | 947 | 0.00016598
[11 empty] | c_DK_Decentral | 948 | 0.00015648
[11 empty] | c_DK_Decentral | 949 | 0.00015198
[11 empty] | c_DK_Decentral | 950 | 0.00013931
[11 empty] | c_DK_Decentral | 951 | 0.00014331
[11 empty] | c_DK_Decentral | 952 | 0.00014181
[11 empty] | c_DK_Decentral | 953 | 0.00014681
[11 empty] | c_DK_Decentral | 954 | 0.00015364
[11 empty] | c_DK_Decentral | 955 | 0.00015831
[11 empty] | c_DK_Decentral | 956 | 0.00015981
[11 empty] | c_DK_Decentral | 957 | 0.00016014
[11 empty] | c_DK_Decentral | 958 | 0.00014814
[11 empty] | c_DK_Decentral | 959 | 0.00011915
[11 empty] | c_DK_Decentral | 960 | 8.8154e-05
[11 empty] | c_DK_Decentral | 961 | 8.1988e-05
[11 empty] | c_DK_Decentral | 962 | 9.082e-05
[11 empty] | c_DK_Decentral | 963 | 8.9653e-05
[11 empty] | c_DK_Decentral | 964 | 0.00010365
[11 empty] | c_DK_Decentral | 965 | 0.00013581
[11 empty] | c_DK_Decentral | 966 | 0.00019181
[11 empty] | c_DK_Decentral | 967 | 0.0002003
[11 empty] | c_DK_Decentral | 968 | 0.0001978
[11 empty] | c_DK_Decentral | 969 | 0.00017597
[11 empty] | c_DK_Decentral | 970 | 0.00016764
[11 empty] | c_DK_Decentral | 971 | 0.00015931
[11 empty] | c_DK_Decentral | 972 | 0.00015364
[11 empty] | c_DK_Decentral | 973 | 0.00014998
[11 empty] | c_DK_Decentral | 974 | 0.00014181
[11 empty] | c_DK_Decentral | 975 | 0.00014265
[11 empty] | c_DK_Decentral | 976 | 0.00014115
[11 empty] | c_DK_Decentral | 977 | 0.00014781
[11 empty] | c_DK_Decentral | 978 | 0.00015764
[11 empty] | c_DK_Decentral | 979 | 0.00016164
[11 empty] | c_DK_Decentral | 980 | 0.00016464
[11 empty] | c_DK_Decentral | 981 | 0.00016564
[11 empty] | c_DK_Decentral | 982 | 0.00015398
[11 empty] | c_DK_Decentral | 983 | 0.00012432
[11 empty] | c_DK_Decentral | 984 | 9.5153e-05
[11 empty] | c_DK_Decentral | 985 | 8.782e-05
[11 empty] | c_DK_Decentral | 986 | 9.3986e-05
[11 empty] | c_DK_Decentral | 987 | 9.5153e-05
[11 empty] | c_DK_Decentral | 988 | 0.00010248
[11 empty] | c_DK_Decentral | 989 | 0.00012848
[11 empty] | c_DK_Decentral | 990 | 0.00019164
[11 empty] | c_DK_Decentral | 991 | 0.00022163
[11 empty] | c_DK_Decentral | 992 | 0.00021763
[11 empty] | c_DK_Decentral | 993 | 0.0001968
[11 empty] | c_DK_Decentral | 994 | 0.00018997
[11 empty] | c_DK_Decentral | 995 | 0.00018131
[11 empty] | c_DK_Decentral | 996 | 0.00017431
[11 empty] | c_DK_Decentral | 997 | 0.00016914
[11 empty] | c_DK_Decentral | 998 | 0.00016064
[11 empty] | c_DK_Decentral | 999 | 0.00015964
[11 empty] | c_DK_Decentral | 1000 | 0.00015814
[11 empty] | c_DK_Decentral | 1001 | 0.00016281
[11 empty] | c_DK_Decentral | 1002 | 0.00017097
[11 empty] | c_DK_Decentral | 1003 | 0.00017247
[11 empty] | c_DK_Decentral | 1004 | 0.00017464
[11 empty] | c_DK_Decentral | 1005 | 0.00017314
[11 empty] | c_DK_Decentral | 1006 | 0.00015848
[11 empty] | c_DK_Decentral | 1007 | 0.00012915
[11 empty] | c_DK_Decentral | 1008 | 9.9652e-05
[11 empty] | c_DK_Decentral | 1009 | 9.1487e-05
[11 empty] | c_DK_Decentral | 1010 | 9.8152e-05
[11 empty] | c_DK_Decentral | 1011 | 9.9319e-05
[11 empty] | c_DK_Decentral | 1012 | 0.00010665
[11 empty] | c_DK_Decentral | 1013 | 0.00013348
[11 empty] | c_DK_Decentral | 1014 | 0.00019797
[11 empty] | c_DK_Decentral | 1015 | 0.0002298
[11 empty] | c_DK_Decentral | 1016 | 0.0002263
[11 empty] | c_DK_Decentral | 1017 | 0.00020647
[11 empty] | c_DK_Decentral | 1018 | 0.0001993
[11 empty] | c_DK_Decentral | 1019 | 0.00018981
[11 empty] | c_DK_Decentral | 1020 | 0.00018231
[11 empty] | c_DK_Decentral | 1021 | 0.00017714
[11 empty] | c_DK_Decentral | 1022 | 0.00016781
[11 empty] | c_DK_Decentral | 1023 | 0.00016648
[11 empty] | c_DK_Decentral | 1024 | 0.00016464
[11 empty] | c_DK_Decentral | 1025 | 0.00016964
[11 empty] | c_DK_Decentral | 1026 | 0.00017681
[11 empty] | c_DK_Decentral | 1027 | 0.00017781
[11 empty] | c_DK_Decentral | 1028 | 0.00017964
[11 empty] | c_DK_Decentral | 1029 | 0.00017881
[11 empty] | c_DK_Decentral | 1030 | 0.00016298
[11 empty] | c_DK_Decentral | 1031 | 0.00013265
[11 empty] | c_DK_Decentral | 1032 | 0.00010248
[11 empty] | c_DK_Decentral | 1033 | 8.1821e-05
[11 empty] | c_DK_Decentral | 1034 | 8.8154e-05
[11 empty] | c_DK_Decentral | 1035 | 8.932e-05
[11 empty] | c_DK_Decentral | 1036 | 9.6652e-05
[11 empty] | c_DK_Decentral | 1037 | 0.00012465
[11 empty] | c_DK_Decentral | 1038 | 0.00018564
[11 empty] | c_DK_Decentral | 1039 | 0.00021647
[11 empty] | c_DK_Decentral | 1040 | 0.00021347
[11 empty] | c_DK_Decentral | 1041 | 0.00019364
[11 empty] | c_DK_Decentral | 1042 | 0.00018464
[11 empty] | c_DK_Decentral | 1043 | 0.00017514
[11 empty] | c_DK_Decentral | 1044 | 0.00016781
[11 empty] | c_DK_Decentral | 1045 | 0.00016298
[11 empty] | c_DK_Decentral | 1046 | 0.00015348
[11 empty] | c_DK_Decentral | 1047 | 0.00015214
[11 empty] | c_DK_Decentral | 1048 | 0.00015031
[11 empty] | c_DK_Decentral | 1049 | 0.00015481
[11 empty] | c_DK_Decentral | 1050 | 0.00016298
[11 empty] | c_DK_Decentral | 1051 | 0.00016498
[11 empty] | c_DK_Decentral | 1052 | 0.00016764
[11 empty] | c_DK_Decentral | 1053 | 0.00016748
[11 empty] | c_DK_Decentral | 1054 | 0.00015231
[11 empty] | c_DK_Decentral | 1055 | 0.00012282
[11 empty] | c_DK_Decentral | 1056 | 9.3486e-05
[11 empty] | c_DK_Decentral | 1057 | 7.8822e-05
[11 empty] | c_DK_Decentral | 1058 | 8.5654e-05
[11 empty] | c_DK_Decentral | 1059 | 8.6487e-05
[11 empty] | c_DK_Decentral | 1060 | 9.4319e-05
[11 empty] | c_DK_Decentral | 1061 | 0.00012398
[11 empty] | c_DK_Decentral | 1062 | 0.00018481
[11 empty] | c_DK_Decentral | 1063 | 0.0002163
[11 empty] | c_DK_Decentral | 1064 | 0.00021347
[11 empty] | c_DK_Decentral | 1065 | 0.0001933
[11 empty] | c_DK_Decentral | 1066 | 0.00018297
[11 empty] | c_DK_Decentral | 1067 | 0.00017231
[11 empty] | c_DK_Decentral | 1068 | 0.00016514
[11 empty] | c_DK_Decentral | 1069 | 0.00016014
[11 empty] | c_DK_Decentral | 1070 | 0.00015048
[11 empty] | c_DK_Decentral | 1071 | 0.00014914
[11 empty] | c_DK_Decentral | 1072 | 0.00014715
[11 empty] | c_DK_Decentral | 1073 | 0.00015181
[11 empty] | c_DK_Decentral | 1074 | 0.00016064
[11 empty] | c_DK_Decentral | 1075 | 0.00016298
[11 empty] | c_DK_Decentral | 1076 | 0.00016681
[11 empty] | c_DK_Decentral | 1077 | 0.00016681
[11 empty] | c_DK_Decentral | 1078 | 0.00015164
[11 empty] | c_DK_Decentral | 1079 | 0.00012132
[11 empty] | c_DK_Decentral | 1080 | 9.132e-05
[11 empty] | c_DK_Decentral | 1081 | 7.9655e-05
[11 empty] | c_DK_Decentral | 1082 | 8.5487e-05
[11 empty] | c_DK_Decentral | 1083 | 8.6154e-05
[11 empty] | c_DK_Decentral | 1084 | 9.282e-05
[11 empty] | c_DK_Decentral | 1085 | 0.00012048
[11 empty] | c_DK_Decentral | 1086 | 0.00018047
[11 empty] | c_DK_Decentral | 1087 | 0.0002128
[11 empty] | c_DK_Decentral | 1088 | 0.00021214
[11 empty] | c_DK_Decentral | 1089 | 0.00019297
[11 empty] | c_DK_Decentral | 1090 | 0.00018297
[11 empty] | c_DK_Decentral | 1091 | 0.00017231
[11 empty] | c_DK_Decentral | 1092 | 0.00016498
[11 empty] | c_DK_Decentral | 1093 | 0.00015998
[11 empty] | c_DK_Decentral | 1094 | 0.00015081
[11 empty] | c_DK_Decentral | 1095 | 0.00014881
[11 empty] | c_DK_Decentral | 1096 | 0.00014698
[11 empty] | c_DK_Decentral | 1097 | 0.00015114
[11 empty] | c_DK_Decentral | 1098 | 0.00016031
[11 empty] | c_DK_Decentral | 1099 | 0.00016348
[11 empty] | c_DK_Decentral | 1100 | 0.00016748
[11 empty] | c_DK_Decentral | 1101 | 0.00016664
[11 empty] | c_DK_Decentral | 1102 | 0.00015214
[11 empty] | c_DK_Decentral | 1103 | 0.00012148
[11 empty] | c_DK_Decentral | 1104 | 9.1487e-05
[11 empty] | c_DK_Decentral | 1105 | 7.6655e-05
[11 empty] | c_DK_Decentral | 1106 | 8.0322e-05
[11 empty] | c_DK_Decentral | 1107 | 7.6989e-05
[11 empty] | c_DK_Decentral | 1108 | 8.732e-05
[11 empty] | c_DK_Decentral | 1109 | 0.00011615
[11 empty] | c_DK_Decentral | 1110 | 0.00016914
[11 empty] | c_DK_Decentral | 1111 | 0.00020497
[11 empty] | c_DK_Decentral | 1112 | 0.0002023
[11 empty] | c_DK_Decentral | 1113 | 0.00018114
[11 empty] | c_DK_Decentral | 1114 | 0.00016964
[11 empty] | c_DK_Decentral | 1115 | 0.00016198
[11 empty] | c_DK_Decentral | 1116 | 0.00015264
[11 empty] | c_DK_Decentral | 1117 | 0.00014814
[11 empty] | c_DK_Decentral | 1118 | 0.00013581
[11 empty] | c_DK_Decentral | 1119 | 0.00013965
[11 empty] | c_DK_Decentral | 1120 | 0.00013798
[11 empty] | c_DK_Decentral | 1121 | 0.00014298
[11 empty] | c_DK_Decentral | 1122 | 0.00014981
[11 empty] | c_DK_Decentral | 1123 | 0.00015448
[11 empty] | c_DK_Decentral | 1124 | 0.00015631
[11 empty] | c_DK_Decentral | 1125 | 0.00015664
[11 empty] | c_DK_Decentral | 1126 | 0.00014498
[11 empty] | c_DK_Decentral | 1127 | 0.00011648
[11 empty] | c_DK_Decentral | 1128 | 8.5821e-05
[11 empty] | c_DK_Decentral | 1129 | 7.5322e-05
[11 empty] | c_DK_Decentral | 1130 | 8.5321e-05
[11 empty] | c_DK_Decentral | 1131 | 8.3154e-05
[11 empty] | c_DK_Decentral | 1132 | 9.7152e-05
[11 empty] | c_DK_Decentral | 1133 | 0.00012931
[11 empty] | c_DK_Decentral | 1134 | 0.00018381
[11 empty] | c_DK_Decentral | 1135 | 0.00019164
[11 empty] | c_DK_Decentral | 1136 | 0.00018947
[11 empty] | c_DK_Decentral | 1137 | 0.00016664
[11 empty] | c_DK_Decentral | 1138 | 0.00015814
[11 empty] | c_DK_Decentral | 1139 | 0.00014948
[11 empty] | c_DK_Decentral | 1140 | 0.00014381
[11 empty] | c_DK_Decentral | 1141 | 0.00014048
[11 empty] | c_DK_Decentral | 1142 | 0.00013215
[11 empty] | c_DK_Decentral | 1143 | 0.00013298
[11 empty] | c_DK_Decentral | 1144 | 0.00013065
[11 empty] | c_DK_Decentral | 1145 | 0.00013815
[11 empty] | c_DK_Decentral | 1146 | 0.00014798
[11 empty] | c_DK_Decentral | 1147 | 0.00015231
[11 empty] | c_DK_Decentral | 1148 | 0.00015598
[11 empty] | c_DK_Decentral | 1149 | 0.00015764
[11 empty] | c_DK_Decentral | 1150 | 0.00014631
[11 empty] | c_DK_Decentral | 1151 | 0.00011815
[11 empty] | c_DK_Decentral | 1152 | 8.8654e-05
[11 empty] | c_DK_Decentral | 1153 | 7.4489e-05
[11 empty] | c_DK_Decentral | 1154 | 8.1821e-05
[11 empty] | c_DK_Decentral | 1155 | 8.2155e-05
[11 empty] | c_DK_Decentral | 1156 | 9.032e-05
[11 empty] | c_DK_Decentral | 1157 | 0.00011982
[11 empty] | c_DK_Decentral | 1158 | 0.00017847
[11 empty] | c_DK_Decentral | 1159 | 0.00020814
[11 empty] | c_DK_Decentral | 1160 | 0.00020547
[11 empty] | c_DK_Decentral | 1161 | 0.00018281
[11 empty] | c_DK_Decentral | 1162 | 0.00017281
[11 empty] | c_DK_Decentral | 1163 | 0.00016281
[11 empty] | c_DK_Decentral | 1164 | 0.00015514
[11 empty] | c_DK_Decentral | 1165 | 0.00015131
[11 empty] | c_DK_Decentral | 1166 | 0.00014131
[11 empty] | c_DK_Decentral | 1167 | 0.00014031
[11 empty] | c_DK_Decentral | 1168 | 0.00013898
[11 empty] | c_DK_Decentral | 1169 | 0.00014498
[11 empty] | c_DK_Decentral | 1170 | 0.00015348
[11 empty] | c_DK_Decentral | 1171 | 0.00015748
[11 empty] | c_DK_Decentral | 1172 | 0.00016181
[11 empty] | c_DK_Decentral | 1173 | 0.00016264
[11 empty] | c_DK_Decentral | 1174 | 0.00014764
[11 empty] | c_DK_Decentral | 1175 | 0.00011798
[11 empty] | c_DK_Decentral | 1176 | 8.7987e-05
[11 empty] | c_DK_Decentral | 1177 | 7.4489e-05
[11 empty] | c_DK_Decentral | 1178 | 8.1155e-05
[11 empty] | c_DK_Decentral | 1179 | 8.1655e-05
[11 empty] | c_DK_Decentral | 1180 | 8.9487e-05
[11 empty] | c_DK_Decentral | 1181 | 0.00011982
[11 empty] | c_DK_Decentral | 1182 | 0.00017864
[11 empty] | c_DK_Decentral | 1183 | 0.00020947
[11 empty] | c_DK_Decentral | 1184 | 0.0002068
[11 empty] | c_DK_Decentral | 1185 | 0.00018681
[11 empty] | c_DK_Decentral | 1186 | 0.00017564
[11 empty] | c_DK_Decentral | 1187 | 0.00016498
[11 empty] | c_DK_Decentral | 1188 | 0.00015814
[11 empty] | c_DK_Decentral | 1189 | 0.00015331
[11 empty] | c_DK_Decentral | 1190 | 0.00014348
[11 empty] | c_DK_Decentral | 1191 | 0.00014215
[11 empty] | c_DK_Decentral | 1192 | 0.00014015
[11 empty] | c_DK_Decentral | 1193 | 0.00014465
[11 empty] | c_DK_Decentral | 1194 | 0.00015398
[11 empty] | c_DK_Decentral | 1195 | 0.00015648
[11 empty] | c_DK_Decentral | 1196 | 0.00016064
[11 empty] | c_DK_Decentral | 1197 | 0.00016114
[11 empty] | c_DK_Decentral | 1198 | 0.00014631
[11 empty] | c_DK_Decentral | 1199 | 0.00011632
[11 empty] | c_DK_Decentral | 1200 | 8.6987e-05
[11 empty] | c_DK_Decentral | 1201 | 7.4656e-05
[11 empty] | c_DK_Decentral | 1202 | 8.1321e-05
[11 empty] | c_DK_Decentral | 1203 | 8.1821e-05
[11 empty] | c_DK_Decentral | 1204 | 8.9987e-05
[11 empty] | c_DK_Decentral | 1205 | 0.00011998
[11 empty] | c_DK_Decentral | 1206 | 0.00017914
[11 empty] | c_DK_Decentral | 1207 | 0.00021014
[11 empty] | c_DK_Decentral | 1208 | 0.00020747
[11 empty] | c_DK_Decentral | 1209 | 0.00018764
[11 empty] | c_DK_Decentral | 1210 | 0.00017631
[11 empty] | c_DK_Decentral | 1211 | 0.00016581
[11 empty] | c_DK_Decentral | 1212 | 0.00015848
[11 empty] | c_DK_Decentral | 1213 | 0.00015398
[11 empty] | c_DK_Decentral | 1214 | 0.00014415
[11 empty] | c_DK_Decentral | 1215 | 0.00014265
[11 empty] | c_DK_Decentral | 1216 | 0.00014098
[11 empty] | c_DK_Decentral | 1217 | 0.00014548
[11 empty] | c_DK_Decentral | 1218 | 0.00015464
[11 empty] | c_DK_Decentral | 1219 | 0.00015714
[11 empty] | c_DK_Decentral | 1220 | 0.00016148
[11 empty] | c_DK_Decentral | 1221 | 0.00016164
[11 empty] | c_DK_Decentral | 1222 | 0.00014698
[11 empty] | c_DK_Decentral | 1223 | 0.00011682
[11 empty] | c_DK_Decentral | 1224 | 8.7154e-05
[11 empty] | c_DK_Decentral | 1225 | 7.4156e-05
[11 empty] | c_DK_Decentral | 1226 | 8.0988e-05
[11 empty] | c_DK_Decentral | 1227 | 8.1155e-05
[11 empty] | c_DK_Decentral | 1228 | 8.9154e-05
[11 empty] | c_DK_Decentral | 1229 | 0.00011898
[11 empty] | c_DK_Decentral | 1230 | 0.00017781
[11 empty] | c_DK_Decentral | 1231 | 0.00020847
[11 empty] | c_DK_Decentral | 1232 | 0.0002058
[11 empty] | c_DK_Decentral | 1233 | 0.00018581
[11 empty] | c_DK_Decentral | 1234 | 0.00017497
[11 empty] | c_DK_Decentral | 1235 | 0.00016431
[11 empty] | c_DK_Decentral | 1236 | 0.00015748
[11 empty] | c_DK_Decentral | 1237 | 0.00015264
[11 empty] | c_DK_Decentral | 1238 | 0.00014298
[11 empty] | c_DK_Decentral | 1239 | 0.00014148
[11 empty] | c_DK_Decentral | 1240 | 0.00013965
[11 empty] | c_DK_Decentral | 1241 | 0.00014415
[11 empty] | c_DK_Decentral | 1242 | 0.00015298
[11 empty] | c_DK_Decentral | 1243 | 0.00015548
[11 empty] | c_DK_Decentral | 1244 | 0.00015998
[11 empty] | c_DK_Decentral | 1245 | 0.00016014
[11 empty] | c_DK_Decentral | 1246 | 0.00014548
[11 empty] | c_DK_Decentral | 1247 | 0.00011565
[11 empty] | c_DK_Decentral | 1248 | 8.6654e-05
[11 empty] | c_DK_Decentral | 1249 | 8.8987e-05
[11 empty] | c_DK_Decentral | 1250 | 9.4486e-05
[11 empty] | c_DK_Decentral | 1251 | 9.5986e-05
[11 empty] | c_DK_Decentral | 1252 | 0.00010182
[11 empty] | c_DK_Decentral | 1253 | 0.00012715
[11 empty] | c_DK_Decentral | 1254 | 0.00018997
[11 empty] | c_DK_Decentral | 1255 | 0.00022247
[11 empty] | c_DK_Decentral | 1256 | 0.0002213
[11 empty] | c_DK_Decentral | 1257 | 0.00020197
[11 empty] | c_DK_Decentral | 1258 | 0.00019464
[11 empty] | c_DK_Decentral | 1259 | 0.00018464
[11 empty] | c_DK_Decentral | 1260 | 0.00017731
[11 empty] | c_DK_Decentral | 1261 | 0.00017197
[11 empty] | c_DK_Decentral | 1262 | 0.00016331
[11 empty] | c_DK_Decentral | 1263 | 0.00016114
[11 empty] | c_DK_Decentral | 1264 | 0.00015914
[11 empty] | c_DK_Decentral | 1265 | 0.00016414
[11 empty] | c_DK_Decentral | 1266 | 0.00017197
[11 empty] | c_DK_Decentral | 1267 | 0.00017364
[11 empty] | c_DK_Decentral | 1268 | 0.00017631
[11 empty] | c_DK_Decentral | 1269 | 0.00017497
[11 empty] | c_DK_Decentral | 1270 | 0.00015998
[11 empty] | c_DK_Decentral | 1271 | 0.00012965
[11 empty] | c_DK_Decentral | 1272 | 9.9319e-05
[11 empty] | c_DK_Decentral | 1273 | 9.4819e-05
[11 empty] | c_DK_Decentral | 1274 | 9.6486e-05
[11 empty] | c_DK_Decentral | 1275 | 9.5986e-05
[11 empty] | c_DK_Decentral | 1276 | 0.00010465
[11 empty] | c_DK_Decentral | 1277 | 0.00012998
[11 empty] | c_DK_Decentral | 1278 | 0.00018897
[11 empty] | c_DK_Decentral | 1279 | 0.00022713
[11 empty] | c_DK_Decentral | 1280 | 0.00022213
[11 empty] | c_DK_Decentral | 1281 | 0.0002023
[11 empty] | c_DK_Decentral | 1282 | 0.0001933
[11 empty] | c_DK_Decentral | 1283 | 0.00018697
[11 empty] | c_DK_Decentral | 1284 | 0.00017747
[11 empty] | c_DK_Decentral | 1285 | 0.00017164
[11 empty] | c_DK_Decentral | 1286 | 0.00016181
[11 empty] | c_DK_Decentral | 1287 | 0.00016581
[11 empty] | c_DK_Decentral | 1288 | 0.00016298
[11 empty] | c_DK_Decentral | 1289 | 0.00016864
[11 empty] | c_DK_Decentral | 1290 | 0.00017464
[11 empty] | c_DK_Decentral | 1291 | 0.00017681
[11 empty] | c_DK_Decentral | 1292 | 0.00017681
[11 empty] | c_DK_Decentral | 1293 | 0.00017481
[11 empty] | c_DK_Decentral | 1294 | 0.00016348
[11 empty] | c_DK_Decentral | 1295 | 0.00013248
[11 empty] | c_DK_Decentral | 1296 | 0.00010198
[11 empty] | c_DK_Decentral | 1297 | 9.0487e-05
[11 empty] | c_DK_Decentral | 1298 | 9.6652e-05
[11 empty] | c_DK_Decentral | 1299 | 9.7652e-05
[11 empty] | c_DK_Decentral | 1300 | 0.00011098
[11 empty] | c_DK_Decentral | 1301 | 0.00014198
[11 empty] | c_DK_Decentral | 1302 | 0.00019864
[11 empty] | c_DK_Decentral | 1303 | 0.00020814
[11 empty] | c_DK_Decentral | 1304 | 0.00020547
[11 empty] | c_DK_Decentral | 1305 | 0.00018631
[11 empty] | c_DK_Decentral | 1306 | 0.00017881
[11 empty] | c_DK_Decentral | 1307 | 0.00017114
[11 empty] | c_DK_Decentral | 1308 | 0.00016581
[11 empty] | c_DK_Decentral | 1309 | 0.00016181
[11 empty] | c_DK_Decentral | 1310 | 0.00015448
[11 empty] | c_DK_Decentral | 1311 | 0.00015514
[11 empty] | c_DK_Decentral | 1312 | 0.00015431
[11 empty] | c_DK_Decentral | 1313 | 0.00015898
[11 empty] | c_DK_Decentral | 1314 | 0.00016881
[11 empty] | c_DK_Decentral | 1315 | 0.00017231
[11 empty] | c_DK_Decentral | 1316 | 0.00017347
[11 empty] | c_DK_Decentral | 1317 | 0.00017281
[11 empty] | c_DK_Decentral | 1318 | 0.00016148
[11 empty] | c_DK_Decentral | 1319 | 0.00013031
[11 empty] | c_DK_Decentral | 1320 | 0.00010332
[11 empty] | c_DK_Decentral | 1321 | 8.7487e-05
[11 empty] | c_DK_Decentral | 1322 | 9.332e-05
[11 empty] | c_DK_Decentral | 1323 | 9.4819e-05
[11 empty] | c_DK_Decentral | 1324 | 0.00010198
[11 empty] | c_DK_Decentral | 1325 | 0.00012831
[11 empty] | c_DK_Decentral | 1326 | 0.00019147
[11 empty] | c_DK_Decentral | 1327 | 0.00022147
[11 empty] | c_DK_Decentral | 1328 | 0.00021763
[11 empty] | c_DK_Decentral | 1329 | 0.00019664
[11 empty] | c_DK_Decentral | 1330 | 0.00018964
[11 empty] | c_DK_Decentral | 1331 | 0.00018081
[11 empty] | c_DK_Decentral | 1332 | 0.00017347
[11 empty] | c_DK_Decentral | 1333 | 0.00016848
[11 empty] | c_DK_Decentral | 1334 | 0.00015981
[11 empty] | c_DK_Decentral | 1335 | 0.00015898
[11 empty] | c_DK_Decentral | 1336 | 0.00015748
[11 empty] | c_DK_Decentral | 1337 | 0.00016248
[11 empty] | c_DK_Decentral | 1338 | 0.00017064
[11 empty] | c_DK_Decentral | 1339 | 0.00017214
[11 empty] | c_DK_Decentral | 1340 | 0.00017447
[11 empty] | c_DK_Decentral | 1341 | 0.00017314
[11 empty] | c_DK_Decentral | 1342 | 0.00015831
[11 empty] | c_DK_Decentral | 1343 | 0.00012865
[11 empty] | c_DK_Decentral | 1344 | 9.9152e-05
[11 empty] | c_DK_Decentral | 1345 | 7.7322e-05
[11 empty] | c_DK_Decentral | 1346 | 8.4154e-05
[11 empty] | c_DK_Decentral | 1347 | 8.4821e-05
[11 empty] | c_DK_Decentral | 1348 | 9.282e-05
[11 empty] | c_DK_Decentral | 1349 | 0.00012282
[11 empty] | c_DK_Decentral | 1350 | 0.00018281
[11 empty] | c_DK_Decentral | 1351 | 0.00021397
[11 empty] | c_DK_Decentral | 1352 | 0.00021114
[11 empty] | c_DK_Decentral | 1353 | 0.00019131
[11 empty] | c_DK_Decentral | 1354 | 0.00018064
[11 empty] | c_DK_Decentral | 1355 | 0.00016981
[11 empty] | c_DK_Decentral | 1356 | 0.00016281
[11 empty] | c_DK_Decentral | 1357 | 0.00015798
[11 empty] | c_DK_Decentral | 1358 | 0.00014798
[11 empty] | c_DK_Decentral | 1359 | 0.00014681
[11 empty] | c_DK_Decentral | 1360 | 0.00014498
[11 empty] | c_DK_Decentral | 1361 | 0.00014948
[11 empty] | c_DK_Decentral | 1362 | 0.00015848
[11 empty] | c_DK_Decentral | 1363 | 0.00016064
[11 empty] | c_DK_Decentral | 1364 | 0.00016481
[11 empty] | c_DK_Decentral | 1365 | 0.00016481
[11 empty] | c_DK_Decentral | 1366 | 0.00014964
[11 empty] | c_DK_Decentral | 1367 | 0.00011948
[11 empty] | c_DK_Decentral | 1368 | 8.9987e-05
[11 empty] | c_DK_Decentral | 1369 | 7.3156e-05
[11 empty] | c_DK_Decentral | 1370 | 7.9988e-05
[11 empty] | c_DK_Decentral | 1371 | 8.0322e-05
[11 empty] | c_DK_Decentral | 1372 | 8.832e-05
[11 empty] | c_DK_Decentral | 1373 | 0.00011815
[11 empty] | c_DK_Decentral | 1374 | 0.00017647
[11 empty] | c_DK_Decentral | 1375 | 0.00020697
[11 empty] | c_DK_Decentral | 1376 | 0.0002043
[11 empty] | c_DK_Decentral | 1377 | 0.00018447
[11 empty] | c_DK_Decentral | 1378 | 0.00017347
[11 empty] | c_DK_Decentral | 1379 | 0.00016298
[11 empty] | c_DK_Decentral | 1380 | 0.00015581
[11 empty] | c_DK_Decentral | 1381 | 0.00015148
[11 empty] | c_DK_Decentral | 1382 | 0.00014148
[11 empty] | c_DK_Decentral | 1383 | 0.00014031
[11 empty] | c_DK_Decentral | 1384 | 0.00013865
[11 empty] | c_DK_Decentral | 1385 | 0.00014265
[11 empty] | c_DK_Decentral | 1386 | 0.00015181
[11 empty] | c_DK_Decentral | 1387 | 0.00015448
[11 empty] | c_DK_Decentral | 1388 | 0.00015898
[11 empty] | c_DK_Decentral | 1389 | 0.00015914
[11 empty] | c_DK_Decentral | 1390 | 0.00014448
[11 empty] | c_DK_Decentral | 1391 | 0.00011482
[11 empty] | c_DK_Decentral | 1392 | 8.5654e-05
[11 empty] | c_DK_Decentral | 1393 | 7.5989e-05
[11 empty] | c_DK_Decentral | 1394 | 8.2821e-05
[11 empty] | c_DK_Decentral | 1395 | 8.3154e-05
[11 empty] | c_DK_Decentral | 1396 | 9.132e-05
[11 empty] | c_DK_Decentral | 1397 | 0.00012165
[11 empty] | c_DK_Decentral | 1398 | 0.00018164
[11 empty] | c_DK_Decentral | 1399 | 0.00021297
[11 empty] | c_DK_Decentral | 1400 | 0.0002103
[11 empty] | c_DK_Decentral | 1401 | 0.00019014
[11 empty] | c_DK_Decentral | 1402 | 0.00017881
[11 empty] | c_DK_Decentral | 1403 | 0.00016798
[11 empty] | c_DK_Decentral | 1404 | 0.00016064
[11 empty] | c_DK_Decentral | 1405 | 0.00015598
[11 empty] | c_DK_Decentral | 1406 | 0.00014598
[11 empty] | c_DK_Decentral | 1407 | 0.00014465
[11 empty] | c_DK_Decentral | 1408 | 0.00014281
[11 empty] | c_DK_Decentral | 1409 | 0.00014748
[11 empty] | c_DK_Decentral | 1410 | 0.00015681
[11 empty] | c_DK_Decentral | 1411 | 0.00015931
[11 empty] | c_DK_Decentral | 1412 | 0.00016364
[11 empty] | c_DK_Decentral | 1413 | 0.00016381
[11 empty] | c_DK_Decentral | 1414 | 0.00014881
[11 empty] | c_DK_Decentral | 1415 | 0.00011848
[11 empty] | c_DK_Decentral | 1416 | 8.8654e-05
[11 empty] | c_DK_Decentral | 1417 | 8.8487e-05
[11 empty] | c_DK_Decentral | 1418 | 9.4153e-05
[11 empty] | c_DK_Decentral | 1419 | 9.5486e-05
[11 empty] | c_DK_Decentral | 1420 | 0.00010132
[11 empty] | c_DK_Decentral | 1421 | 0.00012715
[11 empty] | c_DK_Decentral | 1422 | 0.00018947
[11 empty] | c_DK_Decentral | 1423 | 0.00022197
[11 empty] | c_DK_Decentral | 1424 | 0.0002208
[11 empty] | c_DK_Decentral | 1425 | 0.00020164
[11 empty] | c_DK_Decentral | 1426 | 0.00019414
[11 empty] | c_DK_Decentral | 1427 | 0.00018414
[11 empty] | c_DK_Decentral | 1428 | 0.00017681
[11 empty] | c_DK_Decentral | 1429 | 0.00017164
[11 empty] | c_DK_Decentral | 1430 | 0.00016264
[11 empty] | c_DK_Decentral | 1431 | 0.00016064
[11 empty] | c_DK_Decentral | 1432 | 0.00015864
[11 empty] | c_DK_Decentral | 1433 | 0.00016348
[11 empty] | c_DK_Decentral | 1434 | 0.00017164
[11 empty] | c_DK_Decentral | 1435 | 0.00017314
[11 empty] | c_DK_Decentral | 1436 | 0.00017597
[11 empty] | c_DK_Decentral | 1437 | 0.00017431
[11 empty] | c_DK_Decentral | 1438 | 0.00015981
[11 empty] | c_DK_Decentral | 1439 | 0.00012915
[11 empty] | c_DK_Decentral | 1440 | 9.8985e-05
[11 empty] | c_DK_Decentral | 1441 | 9.3986e-05
[11 empty] | c_DK_Decentral | 1442 | 9.5819e-05
[11 empty] | c_DK_Decentral | 1443 | 9.5319e-05
[11 empty] | c_DK_Decentral | 1444 | 0.00010382
[11 empty] | c_DK_Decentral | 1445 | 0.00012898
[11 empty] | c_DK_Decentral | 1446 | 0.00018764
[11 empty] | c_DK_Decentral | 1447 | 0.00022563
[11 empty] | c_DK_Decentral | 1448 | 0.0002208
[11 empty] | c_DK_Decentral | 1449 | 0.00020097
[11 empty] | c_DK_Decentral | 1450 | 0.00019197
[11 empty] | c_DK_Decentral | 1451 | 0.00018581
[11 empty] | c_DK_Decentral | 1452 | 0.00017647
[11 empty] | c_DK_Decentral | 1453 | 0.00017047
[11 empty] | c_DK_Decentral | 1454 | 0.00016081
[11 empty] | c_DK_Decentral | 1455 | 0.00016448
[11 empty] | c_DK_Decentral | 1456 | 0.00016198
[11 empty] | c_DK_Decentral | 1457 | 0.00016764
[11 empty] | c_DK_Decentral | 1458 | 0.00017331
[11 empty] | c_DK_Decentral | 1459 | 0.00017564
[11 empty] | c_DK_Decentral | 1460 | 0.00017564
[11 empty] | c_DK_Decentral | 1461 | 0.00017364
[11 empty] | c_DK_Decentral | 1462 | 0.00016231
[11 empty] | c_DK_Decentral | 1463 | 0.00013148
[11 empty] | c_DK_Decentral | 1464 | 0.00010115
[11 empty] | c_DK_Decentral | 1465 | 8.3488e-05
[11 empty] | c_DK_Decentral | 1466 | 9.0987e-05
[11 empty] | c_DK_Decentral | 1467 | 9.0987e-05
[11 empty] | c_DK_Decentral | 1468 | 0.00010448
[11 empty] | c_DK_Decentral | 1469 | 0.00013548
[11 empty] | c_DK_Decentral | 1470 | 0.00019064
[11 empty] | c_DK_Decentral | 1471 | 0.00019947
[11 empty] | c_DK_Decentral | 1472 | 0.00019714
[11 empty] | c_DK_Decentral | 1473 | 0.00017647
[11 empty] | c_DK_Decentral | 1474 | 0.00016881
[11 empty] | c_DK_Decentral | 1475 | 0.00016081
[11 empty] | c_DK_Decentral | 1476 | 0.00015548
[11 empty] | c_DK_Decentral | 1477 | 0.00015181
[11 empty] | c_DK_Decentral | 1478 | 0.00014415
[11 empty] | c_DK_Decentral | 1479 | 0.00014481
[11 empty] | c_DK_Decentral | 1480 | 0.00014315
[11 empty] | c_DK_Decentral | 1481 | 0.00014914
[11 empty] | c_DK_Decentral | 1482 | 0.00015881
[11 empty] | c_DK_Decentral | 1483 | 0.00016231
[11 empty] | c_DK_Decentral | 1484 | 0.00016481
[11 empty] | c_DK_Decentral | 1485 | 0.00016498
[11 empty] | c_DK_Decentral | 1486 | 0.00015364
[11 empty] | c_DK_Decentral | 1487 | 0.00012415
[11 empty] | c_DK_Decentral | 1488 | 9.6486e-05
[11 empty] | c_DK_Decentral | 1489 | 7.4989e-05
[11 empty] | c_DK_Decentral | 1490 | 8.2488e-05
[11 empty] | c_DK_Decentral | 1491 | 8.2821e-05
[11 empty] | c_DK_Decentral | 1492 | 9.0987e-05
[11 empty] | c_DK_Decentral | 1493 | 0.00012065
[11 empty] | c_DK_Decentral | 1494 | 0.00017981
[11 empty] | c_DK_Decentral | 1495 | 0.00020964
[11 empty] | c_DK_Decentral | 1496 | 0.0002073
[11 empty] | c_DK_Decentral | 1497 | 0.00018414
[11 empty] | c_DK_Decentral | 1498 | 0.00017397
[11 empty] | c_DK_Decentral | 1499 | 0.00016414
[11 empty] | c_DK_Decentral | 1500 | 0.00015631
[11 empty] | c_DK_Decentral | 1501 | 0.00015248
[11 empty] | c_DK_Decentral | 1502 | 0.00014231
[11 empty] | c_DK_Decentral | 1503 | 0.00014148
[11 empty] | c_DK_Decentral | 1504 | 0.00014015
[11 empty] | c_DK_Decentral | 1505 | 0.00014598
[11 empty] | c_DK_Decentral | 1506 | 0.00015464
[11 empty] | c_DK_Decentral | 1507 | 0.00015881
[11 empty] | c_DK_Decentral | 1508 | 0.00016314
[11 empty] | c_DK_Decentral | 1509 | 0.00016364
[11 empty] | c_DK_Decentral | 1510 | 0.00014864
[11 empty] | c_DK_Decentral | 1511 | 0.00011898
[11 empty] | c_DK_Decentral | 1512 | 8.882e-05
[11 empty] | c_DK_Decentral | 1513 | 7.8988e-05
[11 empty] | c_DK_Decentral | 1514 | 8.5821e-05
[11 empty] | c_DK_Decentral | 1515 | 8.6321e-05
[11 empty] | c_DK_Decentral | 1516 | 9.4153e-05
[11 empty] | c_DK_Decentral | 1517 | 0.00012332
[11 empty] | c_DK_Decentral | 1518 | 0.00018397
[11 empty] | c_DK_Decentral | 1519 | 0.00021497
[11 empty] | c_DK_Decentral | 1520 | 0.00021214
[11 empty] | c_DK_Decentral | 1521 | 0.00019231
[11 empty] | c_DK_Decentral | 1522 | 0.00018214
[11 empty] | c_DK_Decentral | 1523 | 0.00017181
[11 empty] | c_DK_Decentral | 1524 | 0.00016464
[11 empty] | c_DK_Decentral | 1525 | 0.00015998
[11 empty] | c_DK_Decentral | 1526 | 0.00014998
[11 empty] | c_DK_Decentral | 1527 | 0.00014881
[11 empty] | c_DK_Decentral | 1528 | 0.00014698
[11 empty] | c_DK_Decentral | 1529 | 0.00015148
[11 empty] | c_DK_Decentral | 1530 | 0.00016014
[11 empty] | c_DK_Decentral | 1531 | 0.00016231
[11 empty] | c_DK_Decentral | 1532 | 0.00016614
[11 empty] | c_DK_Decentral | 1533 | 0.00016581
[11 empty] | c_DK_Decentral | 1534 | 0.00015081
[11 empty] | c_DK_Decentral | 1535 | 0.00012065
[11 empty] | c_DK_Decentral | 1536 | 9.132e-05
[11 empty] | c_DK_Decentral | 1537 | 7.9488e-05
[11 empty] | c_DK_Decentral | 1538 | 8.6154e-05
[11 empty] | c_DK_Decentral | 1539 | 8.6987e-05
[11 empty] | c_DK_Decentral | 1540 | 9.4653e-05
[11 empty] | c_DK_Decentral | 1541 | 0.00012365
[11 empty] | c_DK_Decentral | 1542 | 0.00018431
[11 empty] | c_DK_Decentral | 1543 | 0.00021547
[11 empty] | c_DK_Decentral | 1544 | 0.00021247
[11 empty] | c_DK_Decentral | 1545 | 0.00019264
[11 empty] | c_DK_Decentral | 1546 | 0.00018247
[11 empty] | c_DK_Decentral | 1547 | 0.00017264
[11 empty] | c_DK_Decentral | 1548 | 0.00016531
[11 empty] | c_DK_Decentral | 1549 | 0.00016048
[11 empty] | c_DK_Decentral | 1550 | 0.00015081
[11 empty] | c_DK_Decentral | 1551 | 0.00014931
[11 empty] | c_DK_Decentral | 1552 | 0.00014764
[11 empty] | c_DK_Decentral | 1553 | 0.00015214
[11 empty] | c_DK_Decentral | 1554 | 0.00016081
[11 empty] | c_DK_Decentral | 1555 | 0.00016298
[11 empty] | c_DK_Decentral | 1556 | 0.00016648
[11 empty] | c_DK_Decentral | 1557 | 0.00016631
[11 empty] | c_DK_Decentral | 1558 | 0.00015114
[11 empty] | c_DK_Decentral | 1559 | 0.00012132
[11 empty] | c_DK_Decentral | 1560 | 9.182e-05
[11 empty] | c_DK_Decentral | 1561 | 7.3489e-05
[11 empty] | c_DK_Decentral | 1562 | 8.0322e-05
[11 empty] | c_DK_Decentral | 1563 | 8.0655e-05
[11 empty] | c_DK_Decentral | 1564 | 8.8654e-05
[11 empty] | c_DK_Decentral | 1565 | 0.00011865
[11 empty] | c_DK_Decentral | 1566 | 0.00017714
[11 empty] | c_DK_Decentral | 1567 | 0.00020797
[11 empty] | c_DK_Decentral | 1568 | 0.00020497
[11 empty] | c_DK_Decentral | 1569 | 0.00018514
[11 empty] | c_DK_Decentral | 1570 | 0.00017414
[11 empty] | c_DK_Decentral | 1571 | 0.00016381
[11 empty] | c_DK_Decentral | 1572 | 0.00015648
[11 empty] | c_DK_Decentral | 1573 | 0.00015198
[11 empty] | c_DK_Decentral | 1574 | 0.00014215
[11 empty] | c_DK_Decentral | 1575 | 0.00014081
[11 empty] | c_DK_Decentral | 1576 | 0.00013898
[11 empty] | c_DK_Decentral | 1577 | 0.00014315
[11 empty] | c_DK_Decentral | 1578 | 0.00015231
[11 empty] | c_DK_Decentral | 1579 | 0.00015481
[11 empty] | c_DK_Decentral | 1580 | 0.00015931
[11 empty] | c_DK_Decentral | 1581 | 0.00015948
[11 empty] | c_DK_Decentral | 1582 | 0.00014481
[11 empty] | c_DK_Decentral | 1583 | 0.00011532
[11 empty] | c_DK_Decentral | 1584 | 8.6154e-05
[11 empty] | c_DK_Decentral | 1585 | 7.5656e-05
[11 empty] | c_DK_Decentral | 1586 | 8.1821e-05
[11 empty] | c_DK_Decentral | 1587 | 8.1821e-05
[11 empty] | c_DK_Decentral | 1588 | 8.8987e-05
[11 empty] | c_DK_Decentral | 1589 | 0.00011798
[11 empty] | c_DK_Decentral | 1590 | 0.00017697
[11 empty] | c_DK_Decentral | 1591 | 0.00020964
[11 empty] | c_DK_Decentral | 1592 | 0.0002093
[11 empty] | c_DK_Decentral | 1593 | 0.00019031
[11 empty] | c_DK_Decentral | 1594 | 0.00017864
[11 empty] | c_DK_Decentral | 1595 | 0.00016731
[11 empty] | c_DK_Decentral | 1596 | 0.00015981
[11 empty] | c_DK_Decentral | 1597 | 0.00015514
[11 empty] | c_DK_Decentral | 1598 | 0.00014565
[11 empty] | c_DK_Decentral | 1599 | 0.00014365
[11 empty] | c_DK_Decentral | 1600 | 0.00014198
[11 empty] | c_DK_Decentral | 1601 | 0.00014598
[11 empty] | c_DK_Decentral | 1602 | 0.00015581
[11 empty] | c_DK_Decentral | 1603 | 0.00015948
[11 empty] | c_DK_Decentral | 1604 | 0.00016431
[11 empty] | c_DK_Decentral | 1605 | 0.00016381
[11 empty] | c_DK_Decentral | 1606 | 0.00014948
[11 empty] | c_DK_Decentral | 1607 | 0.00011848
[11 empty] | c_DK_Decentral | 1608 | 8.8487e-05
[11 empty] | c_DK_Decentral | 1609 | 7.9322e-05
[11 empty] | c_DK_Decentral | 1610 | 8.2988e-05
[11 empty] | c_DK_Decentral | 1611 | 7.9655e-05
[11 empty] | c_DK_Decentral | 1612 | 9.0153e-05
[11 empty] | c_DK_Decentral | 1613 | 0.00011898
[11 empty] | c_DK_Decentral | 1614 | 0.00017314
[11 empty] | c_DK_Decentral | 1615 | 0.00020964
[11 empty] | c_DK_Decentral | 1616 | 0.00020664
[11 empty] | c_DK_Decentral | 1617 | 0.00018531
[11 empty] | c_DK_Decentral | 1618 | 0.00017414
[11 empty] | c_DK_Decentral | 1619 | 0.00016631
[11 empty] | c_DK_Decentral | 1620 | 0.00015681
[11 empty] | c_DK_Decentral | 1621 | 0.00015248
[11 empty] | c_DK_Decentral | 1622 | 0.00013981
[11 empty] | c_DK_Decentral | 1623 | 0.00014381
[11 empty] | c_DK_Decentral | 1624 | 0.00014215
[11 empty] | c_DK_Decentral | 1625 | 0.00014731
[11 empty] | c_DK_Decentral | 1626 | 0.00015414
[11 empty] | c_DK_Decentral | 1627 | 0.00015864
[11 empty] | c_DK_Decentral | 1628 | 0.00016031
[11 empty] | c_DK_Decentral | 1629 | 0.00016031
[11 empty] | c_DK_Decentral | 1630 | 0.00014848
[11 empty] | c_DK_Decentral | 1631 | 0.00011948
[11 empty] | c_DK_Decentral | 1632 | 8.832e-05
[11 empty] | c_DK_Decentral | 1633 | 8.782e-05
[11 empty] | c_DK_Decentral | 1634 | 9.4153e-05
[11 empty] | c_DK_Decentral | 1635 | 9.4819e-05
[11 empty] | c_DK_Decentral | 1636 | 0.00010815
[11 empty] | c_DK_Decentral | 1637 | 0.00013915
[11 empty] | c_DK_Decentral | 1638 | 0.00019514
[11 empty] | c_DK_Decentral | 1639 | 0.0002043
[11 empty] | c_DK_Decentral | 1640 | 0.00020164
[11 empty] | c_DK_Decentral | 1641 | 0.00018197
[11 empty] | c_DK_Decentral | 1642 | 0.00017447
[11 empty] | c_DK_Decentral | 1643 | 0.00016681
[11 empty] | c_DK_Decentral | 1644 | 0.00016164
[11 empty] | c_DK_Decentral | 1645 | 0.00015764
[11 empty] | c_DK_Decentral | 1646 | 0.00015014
[11 empty] | c_DK_Decentral | 1647 | 0.00015098
[11 empty] | c_DK_Decentral | 1648 | 0.00014964
[11 empty] | c_DK_Decentral | 1649 | 0.00015498
[11 empty] | c_DK_Decentral | 1650 | 0.00016448
[11 empty] | c_DK_Decentral | 1651 | 0.00016798
[11 empty] | c_DK_Decentral | 1652 | 0.00016964
[11 empty] | c_DK_Decentral | 1653 | 0.00016931
[11 empty] | c_DK_Decentral | 1654 | 0.00015781
[11 empty] | c_DK_Decentral | 1655 | 0.00012765
[11 empty] | c_DK_Decentral | 1656 | 0.00010049
[11 empty] | c_DK_Decentral | 1657 | 9.4486e-05
[11 empty] | c_DK_Decentral | 1658 | 0.00010049
[11 empty] | c_DK_Decentral | 1659 | 0.00010198
[11 empty] | c_DK_Decentral | 1660 | 0.00010982
[11 empty] | c_DK_Decentral | 1661 | 0.00013681
[11 empty] | c_DK_Decentral | 1662 | 0.00020314
[11 empty] | c_DK_Decentral | 1663 | 0.0002348
[11 empty] | c_DK_Decentral | 1664 | 0.00023063
[11 empty] | c_DK_Decentral | 1665 | 0.00020947
[11 empty] | c_DK_Decentral | 1666 | 0.00020214
[11 empty] | c_DK_Decentral | 1667 | 0.00019297
[11 empty] | c_DK_Decentral | 1668 | 0.00018531
[11 empty] | c_DK_Decentral | 1669 | 0.00017981
[11 empty] | c_DK_Decentral | 1670 | 0.00017131
[11 empty] | c_DK_Decentral | 1671 | 0.00017031
[11 empty] | c_DK_Decentral | 1672 | 0.00016881
[11 empty] | c_DK_Decentral | 1673 | 0.00017414
[11 empty] | c_DK_Decentral | 1674 | 0.00018264
[11 empty] | c_DK_Decentral | 1675 | 0.00018397
[11 empty] | c_DK_Decentral | 1676 | 0.00018614
[11 empty] | c_DK_Decentral | 1677 | 0.00018414
[11 empty] | c_DK_Decentral | 1678 | 0.00016848
[11 empty] | c_DK_Decentral | 1679 | 0.00013731
[11 empty] | c_DK_Decentral | 1680 | 0.00010632
[11 empty] | c_DK_Decentral | 1681 | 9.332e-05
[11 empty] | c_DK_Decentral | 1682 | 9.9819e-05
[11 empty] | c_DK_Decentral | 1683 | 0.00010132
[11 empty] | c_DK_Decentral | 1684 | 0.00010865
[11 empty] | c_DK_Decentral | 1685 | 0.00013598
[11 empty] | c_DK_Decentral | 1686 | 0.0002013
[11 empty] | c_DK_Decentral | 1687 | 0.00023347
[11 empty] | c_DK_Decentral | 1688 | 0.00023013
[11 empty] | c_DK_Decentral | 1689 | 0.00021014
[11 empty] | c_DK_Decentral | 1690 | 0.00020297
[11 empty] | c_DK_Decentral | 1691 | 0.00019297
[11 empty] | c_DK_Decentral | 1692 | 0.00018547
[11 empty] | c_DK_Decentral | 1693 | 0.00018014
[11 empty] | c_DK_Decentral | 1694 | 0.00017081
[11 empty] | c_DK_Decentral | 1695 | 0.00016948
[11 empty] | c_DK_Decentral | 1696 | 0.00016764
[11 empty] | c_DK_Decentral | 1697 | 0.00017281
[11 empty] | c_DK_Decentral | 1698 | 0.00018014
[11 empty] | c_DK_Decentral | 1699 | 0.00018097
[11 empty] | c_DK_Decentral | 1700 | 0.00018297
[11 empty] | c_DK_Decentral | 1701 | 0.00018197
[11 empty] | c_DK_Decentral | 1702 | 0.00016581
[11 empty] | c_DK_Decentral | 1703 | 0.00013498
[11 empty] | c_DK_Decentral | 1704 | 0.00010448
[11 empty] | c_DK_Decentral | 1705 | 8.832e-05
[11 empty] | c_DK_Decentral | 1706 | 9.4319e-05
[11 empty] | c_DK_Decentral | 1707 | 9.5986e-05
[11 empty] | c_DK_Decentral | 1708 | 0.00010298
[11 empty] | c_DK_Decentral | 1709 | 0.00012948
[11 empty] | c_DK_Decentral | 1710 | 0.00019247
[11 empty] | c_DK_Decentral | 1711 | 0.00022363
[11 empty] | c_DK_Decentral | 1712 | 0.0002203
[11 empty] | c_DK_Decentral | 1713 | 0.00020064
[11 empty] | c_DK_Decentral | 1714 | 0.00019347
[11 empty] | c_DK_Decentral | 1715 | 0.00018414
[11 empty] | c_DK_Decentral | 1716 | 0.00017681
[11 empty] | c_DK_Decentral | 1717 | 0.00017181
[11 empty] | c_DK_Decentral | 1718 | 0.00016281
[11 empty] | c_DK_Decentral | 1719 | 0.00016114
[11 empty] | c_DK_Decentral | 1720 | 0.00015931
[11 empty] | c_DK_Decentral | 1721 | 0.00016431
[11 empty] | c_DK_Decentral | 1722 | 0.00017147
[11 empty] | c_DK_Decentral | 1723 | 0.00017247
[11 empty] | c_DK_Decentral | 1724 | 0.00017447
[11 empty] | c_DK_Decentral | 1725 | 0.00017381
[11 empty] | c_DK_Decentral | 1726 | 0.00015831
[11 empty] | c_DK_Decentral | 1727 | 0.00012881
[11 empty] | c_DK_Decentral | 1728 | 9.9319e-05
[11 empty] | c_DK_Decentral | 1729 | 8.5987e-05
[11 empty] | c_DK_Decentral | 1730 | 9.2153e-05
[11 empty] | c_DK_Decentral | 1731 | 9.3486e-05
[11 empty] | c_DK_Decentral | 1732 | 0.00010032
[11 empty] | c_DK_Decentral | 1733 | 0.00012698
[11 empty] | c_DK_Decentral | 1734 | 0.00018897
[11 empty] | c_DK_Decentral | 1735 | 0.00021963
[11 empty] | c_DK_Decentral | 1736 | 0.00021647
[11 empty] | c_DK_Decentral | 1737 | 0.0001968
[11 empty] | c_DK_Decentral | 1738 | 0.00018964
[11 empty] | c_DK_Decentral | 1739 | 0.00018014
[11 empty] | c_DK_Decentral | 1740 | 0.00017314
[11 empty] | c_DK_Decentral | 1741 | 0.00016814
[11 empty] | c_DK_Decentral | 1742 | 0.00015881
[11 empty] | c_DK_Decentral | 1743 | 0.00015748
[11 empty] | c_DK_Decentral | 1744 | 0.00015548
[11 empty] | c_DK_Decentral | 1745 | 0.00016048
[11 empty] | c_DK_Decentral | 1746 | 0.00016764
[11 empty] | c_DK_Decentral | 1747 | 0.00016848
[11 empty] | c_DK_Decentral | 1748 | 0.00017081
[11 empty] | c_DK_Decentral | 1749 | 0.00017031
[11 empty] | c_DK_Decentral | 1750 | 0.00015514
[11 empty] | c_DK_Decentral | 1751 | 0.00012598
[11 empty] | c_DK_Decentral | 1752 | 9.6986e-05
[11 empty] | c_DK_Decentral | 1753 | 8.3321e-05
[11 empty] | c_DK_Decentral | 1754 | 8.882e-05
[11 empty] | c_DK_Decentral | 1755 | 8.9987e-05
[11 empty] | c_DK_Decentral | 1756 | 9.5986e-05
[11 empty] | c_DK_Decentral | 1757 | 0.00012232
[11 empty] | c_DK_Decentral | 1758 | 0.00018314
[11 empty] | c_DK_Decentral | 1759 | 0.00021514
[11 empty] | c_DK_Decentral | 1760 | 0.00021414
[11 empty] | c_DK_Decentral | 1761 | 0.00019497
[11 empty] | c_DK_Decentral | 1762 | 0.00018647
[11 empty] | c_DK_Decentral | 1763 | 0.00017647
[11 empty] | c_DK_Decentral | 1764 | 0.00016914
[11 empty] | c_DK_Decentral | 1765 | 0.00016414
[11 empty] | c_DK_Decentral | 1766 | 0.00015514
[11 empty] | c_DK_Decentral | 1767 | 0.00015298
[11 empty] | c_DK_Decentral | 1768 | 0.00015114
[11 empty] | c_DK_Decentral | 1769 | 0.00015548
[11 empty] | c_DK_Decentral | 1770 | 0.00016414
[11 empty] | c_DK_Decentral | 1771 | 0.00016648
[11 empty] | c_DK_Decentral | 1772 | 0.00016997
[11 empty] | c_DK_Decentral | 1773 | 0.00016864
[11 empty] | c_DK_Decentral | 1774 | 0.00015431
[11 empty] | c_DK_Decentral | 1775 | 0.00012415
[11 empty] | c_DK_Decentral | 1776 | 9.4319e-05
[11 empty] | c_DK_Decentral | 1777 | 8.1988e-05
[11 empty] | c_DK_Decentral | 1778 | 8.4987e-05
[11 empty] | c_DK_Decentral | 1779 | 8.2655e-05
[11 empty] | c_DK_Decentral | 1780 | 9.2153e-05
[11 empty] | c_DK_Decentral | 1781 | 0.00011932
[11 empty] | c_DK_Decentral | 1782 | 0.00017397
[11 empty] | c_DK_Decentral | 1783 | 0.0002103
[11 empty] | c_DK_Decentral | 1784 | 0.00020697
[11 empty] | c_DK_Decentral | 1785 | 0.00018631
[11 empty] | c_DK_Decentral | 1786 | 0.00017597
[11 empty] | c_DK_Decentral | 1787 | 0.00016898
[11 empty] | c_DK_Decentral | 1788 | 0.00015964
[11 empty] | c_DK_Decentral | 1789 | 0.00015481
[11 empty] | c_DK_Decentral | 1790 | 0.00014331
[11 empty] | c_DK_Decentral | 1791 | 0.00014715
[11 empty] | c_DK_Decentral | 1792 | 0.00014531
[11 empty] | c_DK_Decentral | 1793 | 0.00015031
[11 empty] | c_DK_Decentral | 1794 | 0.00015648
[11 empty] | c_DK_Decentral | 1795 | 0.00016031
[11 empty] | c_DK_Decentral | 1796 | 0.00016164
[11 empty] | c_DK_Decentral | 1797 | 0.00016098
[11 empty] | c_DK_Decentral | 1798 | 0.00014964
[11 empty] | c_DK_Decentral | 1799 | 0.00012065
[11 empty] | c_DK_Decentral | 1800 | 9.032e-05
[11 empty] | c_DK_Decentral | 1801 | 7.7489e-05
[11 empty] | c_DK_Decentral | 1802 | 8.7654e-05
[11 empty] | c_DK_Decentral | 1803 | 8.5321e-05
[11 empty] | c_DK_Decentral | 1804 | 9.9652e-05
[11 empty] | c_DK_Decentral | 1805 | 0.00013265
[11 empty] | c_DK_Decentral | 1806 | 0.00018831
[11 empty] | c_DK_Decentral | 1807 | 0.0001963
[11 empty] | c_DK_Decentral | 1808 | 0.00019397
[11 empty] | c_DK_Decentral | 1809 | 0.00017047
[11 empty] | c_DK_Decentral | 1810 | 0.00016181
[11 empty] | c_DK_Decentral | 1811 | 0.00015314
[11 empty] | c_DK_Decentral | 1812 | 0.00014731
[11 empty] | c_DK_Decentral | 1813 | 0.00014398
[11 empty] | c_DK_Decentral | 1814 | 0.00013531
[11 empty] | c_DK_Decentral | 1815 | 0.00013615
[11 empty] | c_DK_Decentral | 1816 | 0.00013431
[11 empty] | c_DK_Decentral | 1817 | 0.00014181
[11 empty] | c_DK_Decentral | 1818 | 0.00015198
[11 empty] | c_DK_Decentral | 1819 | 0.00015631
[11 empty] | c_DK_Decentral | 1820 | 0.00016014
[11 empty] | c_DK_Decentral | 1821 | 0.00016164
[11 empty] | c_DK_Decentral | 1822 | 0.00014981
[11 empty] | c_DK_Decentral | 1823 | 0.00012132
[11 empty] | c_DK_Decentral | 1824 | 9.082e-05
[11 empty] | c_DK_Decentral | 1825 | 7.7322e-05
[11 empty] | c_DK_Decentral | 1826 | 8.4987e-05
[11 empty] | c_DK_Decentral | 1827 | 8.5487e-05
[11 empty] | c_DK_Decentral | 1828 | 9.382e-05
[11 empty] | c_DK_Decentral | 1829 | 0.00012432
[11 empty] | c_DK_Decentral | 1830 | 0.00018447
[11 empty] | c_DK_Decentral | 1831 | 0.00021497
[11 empty] | c_DK_Decentral | 1832 | 0.00021247
[11 empty] | c_DK_Decentral | 1833 | 0.00018931
[11 empty] | c_DK_Decentral | 1834 | 0.00017897
[11 empty] | c_DK_Decentral | 1835 | 0.00016864
[11 empty] | c_DK_Decentral | 1836 | 0.00016064
[11 empty] | c_DK_Decentral | 1837 | 0.00015681
[11 empty] | c_DK_Decentral | 1838 | 0.00014615
[11 empty] | c_DK_Decentral | 1839 | 0.00014548
[11 empty] | c_DK_Decentral | 1840 | 0.00014415
[11 empty] | c_DK_Decentral | 1841 | 0.00015048
[11 empty] | c_DK_Decentral | 1842 | 0.00015914
[11 empty] | c_DK_Decentral | 1843 | 0.00016331
[11 empty] | c_DK_Decentral | 1844 | 0.00016781
[11 empty] | c_DK_Decentral | 1845 | 0.00016831
[11 empty] | c_DK_Decentral | 1846 | 0.00015264
[11 empty] | c_DK_Decentral | 1847 | 0.00012232
[11 empty] | c_DK_Decentral | 1848 | 9.132e-05
[11 empty] | c_DK_Decentral | 1849 | 8.4987e-05
[11 empty] | c_DK_Decentral | 1850 | 9.1487e-05
[11 empty] | c_DK_Decentral | 1851 | 9.2486e-05
[11 empty] | c_DK_Decentral | 1852 | 9.9485e-05
[11 empty] | c_DK_Decentral | 1853 | 0.00012665
[11 empty] | c_DK_Decentral | 1854 | 0.00018881
[11 empty] | c_DK_Decentral | 1855 | 0.00021963
[11 empty] | c_DK_Decentral | 1856 | 0.0002163
[11 empty] | c_DK_Decentral | 1857 | 0.00019664
[11 empty] | c_DK_Decentral | 1858 | 0.00018897
[11 empty] | c_DK_Decentral | 1859 | 0.00017914
[11 empty] | c_DK_Decentral | 1860 | 0.00017214
[11 empty] | c_DK_Decentral | 1861 | 0.00016714
[11 empty] | c_DK_Decentral | 1862 | 0.00015781
[11 empty] | c_DK_Decentral | 1863 | 0.00015631
[11 empty] | c_DK_Decentral | 1864 | 0.00015448
[11 empty] | c_DK_Decentral | 1865 | 0.00015931
[11 empty] | c_DK_Decentral | 1866 | 0.00016681
[11 empty] | c_DK_Decentral | 1867 | 0.00016814
[11 empty] | c_DK_Decentral | 1868 | 0.00017047
[11 empty] | c_DK_Decentral | 1869 | 0.00016997
[11 empty] | c_DK_Decentral | 1870 | 0.00015481
[11 empty] | c_DK_Decentral | 1871 | 0.00012548
[11 empty] | c_DK_Decentral | 1872 | 9.6319e-05
[11 empty] | c_DK_Decentral | 1873 | 7.6822e-05
[11 empty] | c_DK_Decentral | 1874 | 8.3488e-05
[11 empty] | c_DK_Decentral | 1875 | 8.3988e-05
[11 empty] | c_DK_Decentral | 1876 | 9.182e-05
[11 empty] | c_DK_Decentral | 1877 | 0.00012165
[11 empty] | c_DK_Decentral | 1878 | 0.00018131
[11 empty] | c_DK_Decentral | 1879 | 0.00021247
[11 empty] | c_DK_Decentral | 1880 | 0.00020964
[11 empty] | c_DK_Decentral | 1881 | 0.00018964
[11 empty] | c_DK_Decentral | 1882 | 0.00017897
[11 empty] | c_DK_Decentral | 1883 | 0.00016864
[11 empty] | c_DK_Decentral | 1884 | 0.00016148
[11 empty] | c_DK_Decentral | 1885 | 0.00015664
[11 empty] | c_DK_Decentral | 1886 | 0.00014698
[11 empty] | c_DK_Decentral | 1887 | 0.00014565
[11 empty] | c_DK_Decentral | 1888 | 0.00014381
[11 empty] | c_DK_Decentral | 1889 | 0.00014831
[11 empty] | c_DK_Decentral | 1890 | 0.00015714
[11 empty] | c_DK_Decentral | 1891 | 0.00015964
[11 empty] | c_DK_Decentral | 1892 | 0.00016364
[11 empty] | c_DK_Decentral | 1893 | 0.00016381
[11 empty] | c_DK_Decentral | 1894 | 0.00014881
[11 empty] | c_DK_Decentral | 1895 | 0.00011882
[11 empty] | c_DK_Decentral | 1896 | 8.9154e-05
[11 empty] | c_DK_Decentral | 1897 | 6.949e-05
[11 empty] | c_DK_Decentral | 1898 | 7.5989e-05
[11 empty] | c_DK_Decentral | 1899 | 7.6322e-05
[11 empty] | c_DK_Decentral | 1900 | 8.3654e-05
[11 empty] | c_DK_Decentral | 1901 | 0.00011248
[11 empty] | c_DK_Decentral | 1902 | 0.00016898
[11 empty] | c_DK_Decentral | 1903 | 0.0001983
[11 empty] | c_DK_Decentral | 1904 | 0.0001958
[11 empty] | c_DK_Decentral | 1905 | 0.00017631
[11 empty] | c_DK_Decentral | 1906 | 0.00016581
[11 empty] | c_DK_Decentral | 1907 | 0.00015581
[11 empty] | c_DK_Decentral | 1908 | 0.00014914
[11 empty] | c_DK_Decentral | 1909 | 0.00014481
[11 empty] | c_DK_Decentral | 1910 | 0.00013498
[11 empty] | c_DK_Decentral | 1911 | 0.00013365
[11 empty] | c_DK_Decentral | 1912 | 0.00013165
[11 empty] | c_DK_Decentral | 1913 | 0.00013598
[11 empty] | c_DK_Decentral | 1914 | 0.00014465
[11 empty] | c_DK_Decentral | 1915 | 0.00014698
[11 empty] | c_DK_Decentral | 1916 | 0.00015131
[11 empty] | c_DK_Decentral | 1917 | 0.00015181
[11 empty] | c_DK_Decentral | 1918 | 0.00013781
[11 empty] | c_DK_Decentral | 1919 | 0.00010948
[11 empty] | c_DK_Decentral | 1920 | 8.1488e-05
[11 empty] | c_DK_Decentral | 1921 | 7.049e-05
[11 empty] | c_DK_Decentral | 1922 | 7.6322e-05
[11 empty] | c_DK_Decentral | 1923 | 7.6322e-05
[11 empty] | c_DK_Decentral | 1924 | 8.3154e-05
[11 empty] | c_DK_Decentral | 1925 | 0.00011065
[11 empty] | c_DK_Decentral | 1926 | 0.00016664
[11 empty] | c_DK_Decentral | 1927 | 0.00019764
[11 empty] | c_DK_Decentral | 1928 | 0.0001973
[11 empty] | c_DK_Decentral | 1929 | 0.00017864
[11 empty] | c_DK_Decentral | 1930 | 0.00016781
[11 empty] | c_DK_Decentral | 1931 | 0.00015714
[11 empty] | c_DK_Decentral | 1932 | 0.00015031
[11 empty] | c_DK_Decentral | 1933 | 0.00014565
[11 empty] | c_DK_Decentral | 1934 | 0.00013665
[11 empty] | c_DK_Decentral | 1935 | 0.00013465
[11 empty] | c_DK_Decentral | 1936 | 0.00013281
[11 empty] | c_DK_Decentral | 1937 | 0.00013648
[11 empty] | c_DK_Decentral | 1938 | 0.00014581
[11 empty] | c_DK_Decentral | 1939 | 0.00014948
[11 empty] | c_DK_Decentral | 1940 | 0.00015398
[11 empty] | c_DK_Decentral | 1941 | 0.00015398
[11 empty] | c_DK_Decentral | 1942 | 0.00014048
[11 empty] | c_DK_Decentral | 1943 | 0.00011098
[11 empty] | c_DK_Decentral | 1944 | 8.2488e-05
[11 empty] | c_DK_Decentral | 1945 | 7.099e-05
[11 empty] | c_DK_Decentral | 1946 | 7.4489e-05
[11 empty] | c_DK_Decentral | 1947 | 7.1156e-05
[11 empty] | c_DK_Decentral | 1948 | 8.0655e-05
[11 empty] | c_DK_Decentral | 1949 | 0.00010798
[11 empty] | c_DK_Decentral | 1950 | 0.00015814
[11 empty] | c_DK_Decentral | 1951 | 0.00019231
[11 empty] | c_DK_Decentral | 1952 | 0.00018981
[11 empty] | c_DK_Decentral | 1953 | 0.00016898
[11 empty] | c_DK_Decentral | 1954 | 0.00015848
[11 empty] | c_DK_Decentral | 1955 | 0.00015148
[11 empty] | c_DK_Decentral | 1956 | 0.00014248
[11 empty] | c_DK_Decentral | 1957 | 0.00013848
[11 empty] | c_DK_Decentral | 1958 | 0.00012631
[11 empty] | c_DK_Decentral | 1959 | 0.00013048
[11 empty] | c_DK_Decentral | 1960 | 0.00012848
[11 empty] | c_DK_Decentral | 1961 | 0.00013298
[11 empty] | c_DK_Decentral | 1962 | 0.00013915
[11 empty] | c_DK_Decentral | 1963 | 0.00014381
[11 empty] | c_DK_Decentral | 1964 | 0.00014565
[11 empty] | c_DK_Decentral | 1965 | 0.00014615
[11 empty] | c_DK_Decentral | 1966 | 0.00013515
[11 empty] | c_DK_Decentral | 1967 | 0.00010848
[11 empty] | c_DK_Decentral | 1968 | 7.9488e-05
[11 empty] | c_DK_Decentral | 1969 | 7.5156e-05
[11 empty] | c_DK_Decentral | 1970 | 8.4987e-05
[11 empty] | c_DK_Decentral | 1971 | 8.2821e-05
[11 empty] | c_DK_Decentral | 1972 | 9.6819e-05
[11 empty] | c_DK_Decentral | 1973 | 0.00012898
[11 empty] | c_DK_Decentral | 1974 | 0.00018347
[11 empty] | c_DK_Decentral | 1975 | 0.00019131
[11 empty] | c_DK_Decentral | 1976 | 0.00018914
[11 empty] | c_DK_Decentral | 1977 | 0.00016614
[11 empty] | c_DK_Decentral | 1978 | 0.00015764
[11 empty] | c_DK_Decentral | 1979 | 0.00014898
[11 empty] | c_DK_Decentral | 1980 | 0.00014348
[11 empty] | c_DK_Decentral | 1981 | 0.00014015
[11 empty] | c_DK_Decentral | 1982 | 0.00013165
[11 empty] | c_DK_Decentral | 1983 | 0.00013248
[11 empty] | c_DK_Decentral | 1984 | 0.00013031
[11 empty] | c_DK_Decentral | 1985 | 0.00013765
[11 empty] | c_DK_Decentral | 1986 | 0.00014748
[11 empty] | c_DK_Decentral | 1987 | 0.00015181
[11 empty] | c_DK_Decentral | 1988 | 0.00015581
[11 empty] | c_DK_Decentral | 1989 | 0.00015731
[11 empty] | c_DK_Decentral | 1990 | 0.00014581
[11 empty] | c_DK_Decentral | 1991 | 0.00011798
[11 empty] | c_DK_Decentral | 1992 | 8.8487e-05
[11 empty] | c_DK_Decentral | 1993 | 7.7155e-05
[11 empty] | c_DK_Decentral | 1994 | 8.4654e-05
[11 empty] | c_DK_Decentral | 1995 | 8.5154e-05
[11 empty] | c_DK_Decentral | 1996 | 9.3486e-05
[11 empty] | c_DK_Decentral | 1997 | 0.00012398
[11 empty] | c_DK_Decentral | 1998 | 0.00018414
[11 empty] | c_DK_Decentral | 1999 | 0.00021447
[11 empty] | c_DK_Decentral | 2000 | 0.00021214
[11 empty] | c_DK_Decentral | 2001 | 0.00018897
[11 empty] | c_DK_Decentral | 2002 | 0.00017847
[11 empty] | c_DK_Decentral | 2003 | 0.00016848
[11 empty] | c_DK_Decentral | 2004 | 0.00016031
[11 empty] | c_DK_Decentral | 2005 | 0.00015631
[11 empty] | c_DK_Decentral | 2006 | 0.00014615
[11 empty] | c_DK_Decentral | 2007 | 0.00014515
[11 empty] | c_DK_Decentral | 2008 | 0.00014398
[11 empty] | c_DK_Decentral | 2009 | 0.00015014
[11 empty] | c_DK_Decentral | 2010 | 0.00015881
[11 empty] | c_DK_Decentral | 2011 | 0.00016298
[11 empty] | c_DK_Decentral | 2012 | 0.00016731
[11 empty] | c_DK_Decentral | 2013 | 0.00016798
[11 empty] | c_DK_Decentral | 2014 | 0.00015264
[11 empty] | c_DK_Decentral | 2015 | 0.00012198
[11 empty] | c_DK_Decentral | 2016 | 9.1153e-05
[11 empty] | c_DK_Decentral | 2017 | 7.7322e-05
[11 empty] | c_DK_Decentral | 2018 | 8.3988e-05
[11 empty] | c_DK_Decentral | 2019 | 8.4654e-05
[11 empty] | c_DK_Decentral | 2020 | 9.2653e-05
[11 empty] | c_DK_Decentral | 2021 | 0.00012265
[11 empty] | c_DK_Decentral | 2022 | 0.00018247
[11 empty] | c_DK_Decentral | 2023 | 0.0002138
[11 empty] | c_DK_Decentral | 2024 | 0.00021097
[11 empty] | c_DK_Decentral | 2025 | 0.00019097
[11 empty] | c_DK_Decentral | 2026 | 0.00018014
[11 empty] | c_DK_Decentral | 2027 | 0.00016981
[11 empty] | c_DK_Decentral | 2028 | 0.00016248
[11 empty] | c_DK_Decentral | 2029 | 0.00015764
[11 empty] | c_DK_Decentral | 2030 | 0.00014798
[11 empty] | c_DK_Decentral | 2031 | 0.00014648
[11 empty] | c_DK_Decentral | 2032 | 0.00014481
[11 empty] | c_DK_Decentral | 2033 | 0.00014931
[11 empty] | c_DK_Decentral | 2034 | 0.00015814
[11 empty] | c_DK_Decentral | 2035 | 0.00016048
[11 empty] | c_DK_Decentral | 2036 | 0.00016464
[11 empty] | c_DK_Decentral | 2037 | 0.00016481
[11 empty] | c_DK_Decentral | 2038 | 0.00014964
[11 empty] | c_DK_Decentral | 2039 | 0.00011948
[11 empty] | c_DK_Decentral | 2040 | 8.982e-05
[11 empty] | c_DK_Decentral | 2041 | 7.1323e-05
[11 empty] | c_DK_Decentral | 2042 | 7.7655e-05
[11 empty] | c_DK_Decentral | 2043 | 7.8322e-05
[11 empty] | c_DK_Decentral | 2044 | 8.5821e-05
[11 empty] | c_DK_Decentral | 2045 | 0.00011498
[11 empty] | c_DK_Decentral | 2046 | 0.00017231
[11 empty] | c_DK_Decentral | 2047 | 0.0002023
[11 empty] | c_DK_Decentral | 2048 | 0.0001998
[11 empty] | c_DK_Decentral | 2049 | 0.00018014
[11 empty] | c_DK_Decentral | 2050 | 0.00016931
[11 empty] | c_DK_Decentral | 2051 | 0.00015914
[11 empty] | c_DK_Decentral | 2052 | 0.00015214
[11 empty] | c_DK_Decentral | 2053 | 0.00014798
[11 empty] | c_DK_Decentral | 2054 | 0.00013815
[11 empty] | c_DK_Decentral | 2055 | 0.00013681
[11 empty] | c_DK_Decentral | 2056 | 0.00013498
[11 empty] | c_DK_Decentral | 2057 | 0.00013898
[11 empty] | c_DK_Decentral | 2058 | 0.00014798
[11 empty] | c_DK_Decentral | 2059 | 0.00015064
[11 empty] | c_DK_Decentral | 2060 | 0.00015481
[11 empty] | c_DK_Decentral | 2061 | 0.00015531
[11 empty] | c_DK_Decentral | 2062 | 0.00014115
[11 empty] | c_DK_Decentral | 2063 | 0.00011215
[11 empty] | c_DK_Decentral | 2064 | 8.3488e-05
[11 empty] | c_DK_Decentral | 2065 | 6.6324e-05
[11 empty] | c_DK_Decentral | 2066 | 7.2323e-05
[11 empty] | c_DK_Decentral | 2067 | 7.2656e-05
[11 empty] | c_DK_Decentral | 2068 | 7.9655e-05
[11 empty] | c_DK_Decentral | 2069 | 0.00010748
[11 empty] | c_DK_Decentral | 2070 | 0.00016214
[11 empty] | c_DK_Decentral | 2071 | 0.00019031
[11 empty] | c_DK_Decentral | 2072 | 0.00018797
[11 empty] | c_DK_Decentral | 2073 | 0.00016848
[11 empty] | c_DK_Decentral | 2074 | 0.00015864
[11 empty] | c_DK_Decentral | 2075 | 0.00014914
[11 empty] | c_DK_Decentral | 2076 | 0.00014298
[11 empty] | c_DK_Decentral | 2077 | 0.00013848
[11 empty] | c_DK_Decentral | 2078 | 0.00012898
[11 empty] | c_DK_Decentral | 2079 | 0.00012765
[11 empty] | c_DK_Decentral | 2080 | 0.00012565
[11 empty] | c_DK_Decentral | 2081 | 0.00012948
[11 empty] | c_DK_Decentral | 2082 | 0.00013815
[11 empty] | c_DK_Decentral | 2083 | 0.00014031
[11 empty] | c_DK_Decentral | 2084 | 0.00014465
[11 empty] | c_DK_Decentral | 2085 | 0.00014515
[11 empty] | c_DK_Decentral | 2086 | 0.00013198
[11 empty] | c_DK_Decentral | 2087 | 0.00010482
[11 empty] | c_DK_Decentral | 2088 | 7.7822e-05
[11 empty] | c_DK_Decentral | 2089 | 6.3824e-05
[11 empty] | c_DK_Decentral | 2090 | 6.899e-05
[11 empty] | c_DK_Decentral | 2091 | 6.8823e-05
[11 empty] | c_DK_Decentral | 2092 | 7.4989e-05
[11 empty] | c_DK_Decentral | 2093 | 0.00010049
[11 empty] | c_DK_Decentral | 2094 | 0.00015314
[11 empty] | c_DK_Decentral | 2095 | 0.00018147
[11 empty] | c_DK_Decentral | 2096 | 0.00018114
[11 empty] | c_DK_Decentral | 2097 | 0.00016298
[11 empty] | c_DK_Decentral | 2098 | 0.00015348
[11 empty] | c_DK_Decentral | 2099 | 0.00014348
[11 empty] | c_DK_Decentral | 2100 | 0.00013748
[11 empty] | c_DK_Decentral | 2101 | 0.00013331
[11 empty] | c_DK_Decentral | 2102 | 0.00012448
[11 empty] | c_DK_Decentral | 2103 | 0.00012232
[11 empty] | c_DK_Decentral | 2104 | 0.00012015
[11 empty] | c_DK_Decentral | 2105 | 0.00012365
[11 empty] | c_DK_Decentral | 2106 | 0.00013231
[11 empty] | c_DK_Decentral | 2107 | 0.00013565
[11 empty] | c_DK_Decentral | 2108 | 0.00014031
[11 empty] | c_DK_Decentral | 2109 | 0.00014048
[11 empty] | c_DK_Decentral | 2110 | 0.00012831
[11 empty] | c_DK_Decentral | 2111 | 0.00010132
[11 empty] | c_DK_Decentral | 2112 | 7.4989e-05
[11 empty] | c_DK_Decentral | 2113 | 6.5324e-05
[11 empty] | c_DK_Decentral | 2114 | 6.8323e-05
[11 empty] | c_DK_Decentral | 2115 | 6.5157e-05
[11 empty] | c_DK_Decentral | 2116 | 7.3822e-05
[11 empty] | c_DK_Decentral | 2117 | 9.9319e-05
[11 empty] | c_DK_Decentral | 2118 | 0.00014648
[11 empty] | c_DK_Decentral | 2119 | 0.00017864
[11 empty] | c_DK_Decentral | 2120 | 0.00017664
[11 empty] | c_DK_Decentral | 2121 | 0.00015664
[11 empty] | c_DK_Decentral | 2122 | 0.00014698
[11 empty] | c_DK_Decentral | 2123 | 0.00014048
[11 empty] | c_DK_Decentral | 2124 | 0.00013198
[11 empty] | c_DK_Decentral | 2125 | 0.00012831
[11 empty] | c_DK_Decentral | 2126 | 0.00011698
[11 empty] | c_DK_Decentral | 2127 | 0.00012082
[11 empty] | c_DK_Decentral | 2128 | 0.00011865
[11 empty] | c_DK_Decentral | 2129 | 0.00012265
[11 empty] | c_DK_Decentral | 2130 | 0.00012831
[11 empty] | c_DK_Decentral | 2131 | 0.00013248
[11 empty] | c_DK_Decentral | 2132 | 0.00013431
[11 empty] | c_DK_Decentral | 2133 | 0.00013498
[11 empty] | c_DK_Decentral | 2134 | 0.00012515
[11 empty] | c_DK_Decentral | 2135 | 0.00010049
[11 empty] | c_DK_Decentral | 2136 | 7.3156e-05
[11 empty] | c_DK_Decentral | 2137 | 7.3822e-05
[11 empty] | c_DK_Decentral | 2138 | 8.3654e-05
[11 empty] | c_DK_Decentral | 2139 | 9.5319e-05
[11 empty] | c_DK_Decentral | 2140 | 0.00012715
[11 empty] | c_DK_Decentral | 2141 | 0.00018064
[11 empty] | c_DK_Decentral | 2142 | 0.00018847
[11 empty] | c_DK_Decentral | 2143 | 0.00018647
[11 empty] | c_DK_Decentral | 2144 | 0.00016364
[11 empty] | c_DK_Decentral | 2145 | 0.00015531
[11 empty] | c_DK_Decentral | 2146 | 0.00014698
[11 empty] | c_DK_Decentral | 2147 | 0.00014148
[11 empty] | c_DK_Decentral | 2148 | 0.00013798
[11 empty] | c_DK_Decentral | 2149 | 0.00012981
[11 empty] | c_DK_Decentral | 2150 | 0.00013048
[11 empty] | c_DK_Decentral | 2151 | 0.00012831
[11 empty] | c_DK_Decentral | 2152 | 0.00013565
[11 empty] | c_DK_Decentral | 2153 | 0.00014531
[11 empty] | c_DK_Decentral | 2154 | 0.00014964
[11 empty] | c_DK_Decentral | 2155 | 0.00015331
[11 empty] | c_DK_Decentral | 2156 | 0.00015498
[11 empty] | c_DK_Decentral | 2157 | 0.00014381
[11 empty] | c_DK_Decentral | 2158 | 0.00011615
[11 empty] | c_DK_Decentral | 2159 | 8.6987e-05
[11 empty] | c_DK_Decentral | 2160 | 8.3654e-05
[11 empty] | c_DK_Decentral | 2161 | 8.9987e-05
[11 empty] | c_DK_Decentral | 2162 | 9.1153e-05
[11 empty] | c_DK_Decentral | 2163 | 9.8819e-05
[11 empty] | c_DK_Decentral | 2164 | 0.00012615
[11 empty] | c_DK_Decentral | 2165 | 0.00018797
[11 empty] | c_DK_Decentral | 2166 | 0.00021797
[11 empty] | c_DK_Decentral | 2167 | 0.00021464
[11 empty] | c_DK_Decentral | 2168 | 0.00019297
[11 empty] | c_DK_Decentral | 2169 | 0.00018497
[11 empty] | c_DK_Decentral | 2170 | 0.00017597
[11 empty] | c_DK_Decentral | 2171 | 0.00016848
[11 empty] | c_DK_Decentral | 2172 | 0.00016381
[11 empty] | c_DK_Decentral | 2173 | 0.00015464
[11 empty] | c_DK_Decentral | 2174 | 0.00015364
[11 empty] | c_DK_Decentral | 2175 | 0.00015214
[11 empty] | c_DK_Decentral | 2176 | 0.00015731
[11 empty] | c_DK_Decentral | 2177 | 0.00016581
[11 empty] | c_DK_Decentral | 2178 | 0.00016814
[11 empty] | c_DK_Decentral | 2179 | 0.00017097
[11 empty] | c_DK_Decentral | 2180 | 0.00017031
[11 empty] | c_DK_Decentral | 2181 | 0.00015548
[11 empty] | c_DK_Decentral | 2182 | 0.00012581
[11 empty] | c_DK_Decentral | 2183 | 9.5986e-05
[11 empty] | c_DK_Decentral | 2184 | 7.6822e-05
[11 empty] | c_DK_Decentral | 2185 | 8.3654e-05
[11 empty] | c_DK_Decentral | 2186 | 8.4321e-05
[11 empty] | c_DK_Decentral | 2187 | 9.232e-05
[11 empty] | c_DK_Decentral | 2188 | 0.00012232
[11 empty] | c_DK_Decentral | 2189 | 0.00018231
[11 empty] | c_DK_Decentral | 2190 | 0.0002138
[11 empty] | c_DK_Decentral | 2191 | 0.00021097
[11 empty] | c_DK_Decentral | 2192 | 0.00019081
[11 empty] | c_DK_Decentral | 2193 | 0.00017981
[11 empty] | c_DK_Decentral | 2194 | 0.00016931
[11 empty] | c_DK_Decentral | 2195 | 0.00016214
[11 empty] | c_DK_Decentral | 2196 | 0.00015714
[11 empty] | c_DK_Decentral | 2197 | 0.00014748
[11 empty] | c_DK_Decentral | 2198 | 0.00014598
[11 empty] | c_DK_Decentral | 2199 | 0.00014415
[11 empty] | c_DK_Decentral | 2200 | 0.00014864
[11 empty] | c_DK_Decentral | 2201 | 0.00015798
[11 empty] | c_DK_Decentral | 2202 | 0.00016031
[11 empty] | c_DK_Decentral | 2203 | 0.00016448
[11 empty] | c_DK_Decentral | 2204 | 0.00016464
[11 empty] | c_DK_Decentral | 2205 | 0.00014948
[11 empty] | c_DK_Decentral | 2206 | 0.00011932
[11 empty] | c_DK_Decentral | 2207 | 8.9487e-05
[11 empty] | c_DK_Decentral | 2208 | 6.899e-05
[11 empty] | c_DK_Decentral | 2209 | 7.5656e-05
[11 empty] | c_DK_Decentral | 2210 | 7.5822e-05
[11 empty] | c_DK_Decentral | 2211 | 8.3154e-05
[11 empty] | c_DK_Decentral | 2212 | 0.00011182
[11 empty] | c_DK_Decentral | 2213 | 0.00016814
[11 empty] | c_DK_Decentral | 2214 | 0.00019714
[11 empty] | c_DK_Decentral | 2215 | 0.0001948
[11 empty] | c_DK_Decentral | 2216 | 0.00017531
[11 empty] | c_DK_Decentral | 2217 | 0.00016464
[11 empty] | c_DK_Decentral | 2218 | 0.00015498
[11 empty] | c_DK_Decentral | 2219 | 0.00014831
[11 empty] | c_DK_Decentral | 2220 | 0.00014398
[11 empty] | c_DK_Decentral | 2221 | 0.00013431
[11 empty] | c_DK_Decentral | 2222 | 0.00013281
[11 empty] | c_DK_Decentral | 2223 | 0.00013098
[11 empty] | c_DK_Decentral | 2224 | 0.00013498
[11 empty] | c_DK_Decentral | 2225 | 0.00014381
[11 empty] | c_DK_Decentral | 2226 | 0.00014615
[11 empty] | c_DK_Decentral | 2227 | 0.00015064
[11 empty] | c_DK_Decentral | 2228 | 0.00015098
[11 empty] | c_DK_Decentral | 2229 | 0.00013731
[11 empty] | c_DK_Decentral | 2230 | 0.00010915
[11 empty] | c_DK_Decentral | 2231 | 8.1155e-05
[11 empty] | c_DK_Decentral | 2232 | 6.3824e-05
[11 empty] | c_DK_Decentral | 2233 | 6.9823e-05
[11 empty] | c_DK_Decentral | 2234 | 7.0156e-05
[11 empty] | c_DK_Decentral | 2235 | 7.6822e-05
[11 empty] | c_DK_Decentral | 2236 | 0.00010398
[11 empty] | c_DK_Decentral | 2237 | 0.00015748
[11 empty] | c_DK_Decentral | 2238 | 0.00018514
[11 empty] | c_DK_Decentral | 2239 | 0.00018264
[11 empty] | c_DK_Decentral | 2240 | 0.00016331
[11 empty] | c_DK_Decentral | 2241 | 0.00015398
[11 empty] | c_DK_Decentral | 2242 | 0.00014481
[11 empty] | c_DK_Decentral | 2243 | 0.00013865
[11 empty] | c_DK_Decentral | 2244 | 0.00013431
[11 empty] | c_DK_Decentral | 2245 | 0.00012498
[11 empty] | c_DK_Decentral | 2246 | 0.00012365
[11 empty] | c_DK_Decentral | 2247 | 0.00012148
[11 empty] | c_DK_Decentral | 2248 | 0.00012515
[11 empty] | c_DK_Decentral | 2249 | 0.00013348
[11 empty] | c_DK_Decentral | 2250 | 0.00013581
[11 empty] | c_DK_Decentral | 2251 | 0.00013998
[11 empty] | c_DK_Decentral | 2252 | 0.00014065
[11 empty] | c_DK_Decentral | 2253 | 0.00012765
[11 empty] | c_DK_Decentral | 2254 | 0.00010165
[11 empty] | c_DK_Decentral | 2255 | 7.5322e-05
[11 empty] | c_DK_Decentral | 2256 | 5.9658e-05
[11 empty] | c_DK_Decentral | 2257 | 6.4491e-05
[11 empty] | c_DK_Decentral | 2258 | 6.4324e-05
[11 empty] | c_DK_Decentral | 2259 | 6.999e-05
[11 empty] | c_DK_Decentral | 2260 | 9.4653e-05
[11 empty] | c_DK_Decentral | 2261 | 0.00014515
[11 empty] | c_DK_Decentral | 2262 | 0.00017197
[11 empty] | c_DK_Decentral | 2263 | 0.00017181
[11 empty] | c_DK_Decentral | 2264 | 0.00015381
[11 empty] | c_DK_Decentral | 2265 | 0.00014498
[11 empty] | c_DK_Decentral | 2266 | 0.00013565
[11 empty] | c_DK_Decentral | 2267 | 0.00012998
[11 empty] | c_DK_Decentral | 2268 | 0.00012615
[11 empty] | c_DK_Decentral | 2269 | 0.00011748
[11 empty] | c_DK_Decentral | 2270 | 0.00011515
[11 empty] | c_DK_Decentral | 2271 | 0.00011315
[11 empty] | c_DK_Decentral | 2272 | 0.00011615
[11 empty] | c_DK_Decentral | 2273 | 0.00012465
[11 empty] | c_DK_Decentral | 2274 | 0.00012765
[11 empty] | c_DK_Decentral | 2275 | 0.00013231
[11 empty] | c_DK_Decentral | 2276 | 0.00013265
[11 empty] | c_DK_Decentral | 2277 | 0.00012098
[11 empty] | c_DK_Decentral | 2278 | 9.5653e-05
[11 empty] | c_DK_Decentral | 2279 | 7.049e-05
[11 empty] | c_DK_Decentral | 2280 | 5.8658e-05
[11 empty] | c_DK_Decentral | 2281 | 6.1158e-05
[11 empty] | c_DK_Decentral | 2282 | 5.7991e-05
[11 empty] | c_DK_Decentral | 2283 | 6.5824e-05
[11 empty] | c_DK_Decentral | 2284 | 9.032e-05
[11 empty] | c_DK_Decentral | 2285 | 0.00013548
[11 empty] | c_DK_Decentral | 2286 | 0.00016681
[11 empty] | c_DK_Decentral | 2287 | 0.00016531
[11 empty] | c_DK_Decentral | 2288 | 0.00014481
[11 empty] | c_DK_Decentral | 2289 | 0.00013548
[11 empty] | c_DK_Decentral | 2290 | 0.00012981
[11 empty] | c_DK_Decentral | 2291 | 0.00012132
[11 empty] | c_DK_Decentral | 2292 | 0.00011782
[11 empty] | c_DK_Decentral | 2293 | 0.00010665
[11 empty] | c_DK_Decentral | 2294 | 0.00011032
[11 empty] | c_DK_Decentral | 2295 | 0.00010748
[11 empty] | c_DK_Decentral | 2296 | 0.00011048
[11 empty] | c_DK_Decentral | 2297 | 0.00011565
[11 empty] | c_DK_Decentral | 2298 | 0.00011982
[11 empty] | c_DK_Decentral | 2299 | 0.00012282
[11 empty] | c_DK_Decentral | 2300 | 0.00012365
[11 empty] | c_DK_Decentral | 2301 | 0.00011532
[11 empty] | c_DK_Decentral | 2302 | 9.2153e-05
[11 empty] | c_DK_Decentral | 2303 | 6.599e-05
[11 empty] | c_DK_Decentral | 2304 | 5.9991e-05
[11 empty] | c_DK_Decentral | 2305 | 6.7823e-05
[11 empty] | c_DK_Decentral | 2306 | 6.6823e-05
[11 empty] | c_DK_Decentral | 2307 | 7.8655e-05
[11 empty] | c_DK_Decentral | 2308 | 0.00010632
[11 empty] | c_DK_Decentral | 2309 | 0.00015264
[11 empty] | c_DK_Decentral | 2310 | 0.00015948
[11 empty] | c_DK_Decentral | 2311 | 0.00015881
[11 empty] | c_DK_Decentral | 2312 | 0.00013715
[11 empty] | c_DK_Decentral | 2313 | 0.00013015
[11 empty] | c_DK_Decentral | 2314 | 0.00012315
[11 empty] | c_DK_Decentral | 2315 | 0.00011848
[11 empty] | c_DK_Decentral | 2316 | 0.00011565
[11 empty] | c_DK_Decentral | 2317 | 0.00010782
[11 empty] | c_DK_Decentral | 2318 | 0.00010782
[11 empty] | c_DK_Decentral | 2319 | 0.00010565
[11 empty] | c_DK_Decentral | 2320 | 0.00011132
[11 empty] | c_DK_Decentral | 2321 | 0.00011965
[11 empty] | c_DK_Decentral | 2322 | 0.00012348
[11 empty] | c_DK_Decentral | 2323 | 0.00012715
[11 empty] | c_DK_Decentral | 2324 | 0.00012881
[11 empty] | c_DK_Decentral | 2325 | 0.00011998
[11 empty] | c_DK_Decentral | 2326 | 9.6652e-05
[11 empty] | c_DK_Decentral | 2327 | 7.1489e-05
[11 empty] | c_DK_Decentral | 2328 | 6.6157e-05
[11 empty] | c_DK_Decentral | 2329 | 7.2823e-05
[11 empty] | c_DK_Decentral | 2330 | 7.3156e-05
[11 empty] | c_DK_Decentral | 2331 | 8.0155e-05
[11 empty] | c_DK_Decentral | 2332 | 0.00010748
[11 empty] | c_DK_Decentral | 2333 | 0.00016214
[11 empty] | c_DK_Decentral | 2334 | 0.00018914
[11 empty] | c_DK_Decentral | 2335 | 0.00018681
[11 empty] | c_DK_Decentral | 2336 | 0.00016481
[11 empty] | c_DK_Decentral | 2337 | 0.00015598
[11 empty] | c_DK_Decentral | 2338 | 0.00014698
[11 empty] | c_DK_Decentral | 2339 | 0.00014015
[11 empty] | c_DK_Decentral | 2340 | 0.00013681
[11 empty] | c_DK_Decentral | 2341 | 0.00012681
[11 empty] | c_DK_Decentral | 2342 | 0.00012615
[11 empty] | c_DK_Decentral | 2343 | 0.00012448
[11 empty] | c_DK_Decentral | 2344 | 0.00012981
[11 empty] | c_DK_Decentral | 2345 | 0.00013748
[11 empty] | c_DK_Decentral | 2346 | 0.00014115
[11 empty] | c_DK_Decentral | 2347 | 0.00014548
[11 empty] | c_DK_Decentral | 2348 | 0.00014648
[11 empty] | c_DK_Decentral | 2349 | 0.00013298
[11 empty] | c_DK_Decentral | 2350 | 0.00010632
[11 empty] | c_DK_Decentral | 2351 | 7.8822e-05
[11 empty] | c_DK_Decentral | 2352 | 7.7655e-05
[11 empty] | c_DK_Decentral | 2353 | 8.4488e-05
[11 empty] | c_DK_Decentral | 2354 | 8.4987e-05
[11 empty] | c_DK_Decentral | 2355 | 9.282e-05
[11 empty] | c_DK_Decentral | 2356 | 0.00012282
[11 empty] | c_DK_Decentral | 2357 | 0.00018281
[11 empty] | c_DK_Decentral | 2358 | 0.00021397
[11 empty] | c_DK_Decentral | 2359 | 0.00021114
[11 empty] | c_DK_Decentral | 2360 | 0.00019131
[11 empty] | c_DK_Decentral | 2361 | 0.00018064
[11 empty] | c_DK_Decentral | 2362 | 0.00017014
[11 empty] | c_DK_Decentral | 2363 | 0.00016298
[11 empty] | c_DK_Decentral | 2364 | 0.00015814
[11 empty] | c_DK_Decentral | 2365 | 0.00014848
[11 empty] | c_DK_Decentral | 2366 | 0.00014698
[11 empty] | c_DK_Decentral | 2367 | 0.00014531
[11 empty] | c_DK_Decentral | 2368 | 0.00014964
[11 empty] | c_DK_Decentral | 2369 | 0.00015848
[11 empty] | c_DK_Decentral | 2370 | 0.00016081
[11 empty] | c_DK_Decentral | 2371 | 0.00016498
[11 empty] | c_DK_Decentral | 2372 | 0.00016498
[11 empty] | c_DK_Decentral | 2373 | 0.00014998
[11 empty] | c_DK_Decentral | 2374 | 0.00011965
[11 empty] | c_DK_Decentral | 2375 | 9.0153e-05
[11 empty] | c_DK_Decentral | 2376 | 8.982e-05
[11 empty] | c_DK_Decentral | 2377 | 9.6153e-05
[11 empty] | c_DK_Decentral | 2378 | 9.7652e-05
[11 empty] | c_DK_Decentral | 2379 | 0.00010465
[11 empty] | c_DK_Decentral | 2380 | 0.00013165
[11 empty] | c_DK_Decentral | 2381 | 0.0001953
[11 empty] | c_DK_Decentral | 2382 | 0.00022697
[11 empty] | c_DK_Decentral | 2383 | 0.00022363
[11 empty] | c_DK_Decentral | 2384 | 0.00020397
[11 empty] | c_DK_Decentral | 2385 | 0.00019647
[11 empty] | c_DK_Decentral | 2386 | 0.00018681
[11 empty] | c_DK_Decentral | 2387 | 0.00017964
[11 empty] | c_DK_Decentral | 2388 | 0.00017431
[11 empty] | c_DK_Decentral | 2389 | 0.00016531
[11 empty] | c_DK_Decentral | 2390 | 0.00016364
[11 empty] | c_DK_Decentral | 2391 | 0.00016198
[11 empty] | c_DK_Decentral | 2392 | 0.00016681
[11 empty] | c_DK_Decentral | 2393 | 0.00017414
[11 empty] | c_DK_Decentral | 2394 | 0.00017547
[11 empty] | c_DK_Decentral | 2395 | 0.00017731
[11 empty] | c_DK_Decentral | 2396 | 0.00017664
[11 empty] | c_DK_Decentral | 2397 | 0.00016081
[11 empty] | c_DK_Decentral | 2398 | 0.00013081
[11 empty] | c_DK_Decentral | 2399 | 0.00010082
[11 empty] | c_DK_Decentral | 2400 | 9.4153e-05
[11 empty] | c_DK_Decentral | 2401 | 0.00010082
[11 empty] | c_DK_Decentral | 2402 | 0.00010232
[11 empty] | c_DK_Decentral | 2403 | 0.00010965
[11 empty] | c_DK_Decentral | 2404 | 0.00013698
[11 empty] | c_DK_Decentral | 2405 | 0.0002028
[11 empty] | c_DK_Decentral | 2406 | 0.00023513
[11 empty] | c_DK_Decentral | 2407 | 0.0002318
[11 empty] | c_DK_Decentral | 2408 | 0.00021164
[11 empty] | c_DK_Decentral | 2409 | 0.00020447
[11 empty] | c_DK_Decentral | 2410 | 0.00019464
[11 empty] | c_DK_Decentral | 2411 | 0.00018697
[11 empty] | c_DK_Decentral | 2412 | 0.00018147
[11 empty] | c_DK_Decentral | 2413 | 0.00017231
[11 empty] | c_DK_Decentral | 2414 | 0.00017081
[11 empty] | c_DK_Decentral | 2415 | 0.00016898
[11 empty] | c_DK_Decentral | 2416 | 0.00017431
[11 empty] | c_DK_Decentral | 2417 | 0.00018147
[11 empty] | c_DK_Decentral | 2418 | 0.00018247
[11 empty] | c_DK_Decentral | 2419 | 0.00018431
[11 empty] | c_DK_Decentral | 2420 | 0.00018331
[11 empty] | c_DK_Decentral | 2421 | 0.00016714
[11 empty] | c_DK_Decentral | 2422 | 0.00013615
[11 empty] | c_DK_Decentral | 2423 | 0.00010532
[11 empty] | c_DK_Decentral | 2424 | 9.5486e-05
[11 empty] | c_DK_Decentral | 2425 | 0.00010132
[11 empty] | c_DK_Decentral | 2426 | 0.00010298
[11 empty] | c_DK_Decentral | 2427 | 0.00010915
[11 empty] | c_DK_Decentral | 2428 | 0.00013581
[11 empty] | c_DK_Decentral | 2429 | 0.0002018
[11 empty] | c_DK_Decentral | 2430 | 0.00023597
[11 empty] | c_DK_Decentral | 2431 | 0.00023463
[11 empty] | c_DK_Decentral | 2432 | 0.00021514
[11 empty] | c_DK_Decentral | 2433 | 0.00020714
[11 empty] | c_DK_Decentral | 2434 | 0.0001968
[11 empty] | c_DK_Decentral | 2435 | 0.00018897
[11 empty] | c_DK_Decentral | 2436 | 0.00018331
[11 empty] | c_DK_Decentral | 2437 | 0.00017447
[11 empty] | c_DK_Decentral | 2438 | 0.00017214
[11 empty] | c_DK_Decentral | 2439 | 0.00017047
[11 empty] | c_DK_Decentral | 2440 | 0.00017547
[11 empty] | c_DK_Decentral | 2441 | 0.00018381
[11 empty] | c_DK_Decentral | 2442 | 0.00018547
[11 empty] | c_DK_Decentral | 2443 | 0.00018814
[11 empty] | c_DK_Decentral | 2444 | 0.00018631
[11 empty] | c_DK_Decentral | 2445 | 0.00017047
[11 empty] | c_DK_Decentral | 2446 | 0.00013815
[11 empty] | c_DK_Decentral | 2447 | 0.00010648
[11 empty] | c_DK_Decentral | 2448 | 9.6652e-05
[11 empty] | c_DK_Decentral | 2449 | 9.8652e-05
[11 empty] | c_DK_Decentral | 2450 | 9.7986e-05
[11 empty] | c_DK_Decentral | 2451 | 0.00010665
[11 empty] | c_DK_Decentral | 2452 | 0.00013248
[11 empty] | c_DK_Decentral | 2453 | 0.00019214
[11 empty] | c_DK_Decentral | 2454 | 0.00023113
[11 empty] | c_DK_Decentral | 2455 | 0.0002258
[11 empty] | c_DK_Decentral | 2456 | 0.00020597
[11 empty] | c_DK_Decentral | 2457 | 0.00019664
[11 empty] | c_DK_Decentral | 2458 | 0.00019031
[11 empty] | c_DK_Decentral | 2459 | 0.00018097
[11 empty] | c_DK_Decentral | 2460 | 0.00017464
[11 empty] | c_DK_Decentral | 2461 | 0.00016481
[11 empty] | c_DK_Decentral | 2462 | 0.00016898
[11 empty] | c_DK_Decentral | 2463 | 0.00016614
[11 empty] | c_DK_Decentral | 2464 | 0.00017181
[11 empty] | c_DK_Decentral | 2465 | 0.00017797
[11 empty] | c_DK_Decentral | 2466 | 0.00018014
[11 empty] | c_DK_Decentral | 2467 | 0.00018047
[11 empty] | c_DK_Decentral | 2468 | 0.00017797
[11 empty] | c_DK_Decentral | 2469 | 0.00016648
[11 empty] | c_DK_Decentral | 2470 | 0.00013498
[11 empty] | c_DK_Decentral | 2471 | 0.00010398
[11 empty] | c_DK_Decentral | 2472 | 9.132e-05
[11 empty] | c_DK_Decentral | 2473 | 9.7319e-05
[11 empty] | c_DK_Decentral | 2474 | 9.8486e-05
[11 empty] | c_DK_Decentral | 2475 | 0.00011182
[11 empty] | c_DK_Decentral | 2476 | 0.00014315
[11 empty] | c_DK_Decentral | 2477 | 0.0002003
[11 empty] | c_DK_Decentral | 2478 | 0.00020964
[11 empty] | c_DK_Decentral | 2479 | 0.0002068
[11 empty] | c_DK_Decentral | 2480 | 0.00018747
[11 empty] | c_DK_Decentral | 2481 | 0.00018014
[11 empty] | c_DK_Decentral | 2482 | 0.00017247
[11 empty] | c_DK_Decentral | 2483 | 0.00016698
[11 empty] | c_DK_Decentral | 2484 | 0.00016298
[11 empty] | c_DK_Decentral | 2485 | 0.00015548
[11 empty] | c_DK_Decentral | 2486 | 0.00015631
[11 empty] | c_DK_Decentral | 2487 | 0.00015531
[11 empty] | c_DK_Decentral | 2488 | 0.00016031
[11 empty] | c_DK_Decentral | 2489 | 0.00017014
[11 empty] | c_DK_Decentral | 2490 | 0.00017331
[11 empty] | c_DK_Decentral | 2491 | 0.00017497
[11 empty] | c_DK_Decentral | 2492 | 0.00017431
[11 empty] | c_DK_Decentral | 2493 | 0.00016264
[11 empty] | c_DK_Decentral | 2494 | 0.00013131
[11 empty] | c_DK_Decentral | 2495 | 0.00010398
[11 empty] | c_DK_Decentral | 2496 | 8.6987e-05
[11 empty] | c_DK_Decentral | 2497 | 9.2986e-05
[11 empty] | c_DK_Decentral | 2498 | 9.4319e-05
[11 empty] | c_DK_Decentral | 2499 | 0.00010165
[11 empty] | c_DK_Decentral | 2500 | 0.00012831
[11 empty] | c_DK_Decentral | 2501 | 0.00019097
[11 empty] | c_DK_Decentral | 2502 | 0.00022113
[11 empty] | c_DK_Decentral | 2503 | 0.00021713
[11 empty] | c_DK_Decentral | 2504 | 0.00019597
[11 empty] | c_DK_Decentral | 2505 | 0.00018897
[11 empty] | c_DK_Decentral | 2506 | 0.00017997
[11 empty] | c_DK_Decentral | 2507 | 0.00017297
[11 empty] | c_DK_Decentral | 2508 | 0.00016798
[11 empty] | c_DK_Decentral | 2509 | 0.00015914
[11 empty] | c_DK_Decentral | 2510 | 0.00015831
[11 empty] | c_DK_Decentral | 2511 | 0.00015648
[11 empty] | c_DK_Decentral | 2512 | 0.00016164
[11 empty] | c_DK_Decentral | 2513 | 0.00016997
[11 empty] | c_DK_Decentral | 2514 | 0.00017164
[11 empty] | c_DK_Decentral | 2515 | 0.00017397
[11 empty] | c_DK_Decentral | 2516 | 0.00017281
[11 empty] | c_DK_Decentral | 2517 | 0.00015798
[11 empty] | c_DK_Decentral | 2518 | 0.00012848
[11 empty] | c_DK_Decentral | 2519 | 9.8652e-05
[11 empty] | c_DK_Decentral | 2520 | 8.1488e-05
[11 empty] | c_DK_Decentral | 2521 | 8.7987e-05
[11 empty] | c_DK_Decentral | 2522 | 8.882e-05
[11 empty] | c_DK_Decentral | 2523 | 9.6486e-05
[11 empty] | c_DK_Decentral | 2524 | 0.00012465
[11 empty] | c_DK_Decentral | 2525 | 0.00018547
[11 empty] | c_DK_Decentral | 2526 | 0.00021647
[11 empty] | c_DK_Decentral | 2527 | 0.00021347
[11 empty] | c_DK_Decentral | 2528 | 0.00019364
[11 empty] | c_DK_Decentral | 2529 | 0.00018464
[11 empty] | c_DK_Decentral | 2530 | 0.00017464
[11 empty] | c_DK_Decentral | 2531 | 0.00016764
[11 empty] | c_DK_Decentral | 2532 | 0.00016248
[11 empty] | c_DK_Decentral | 2533 | 0.00015298
[11 empty] | c_DK_Decentral | 2534 | 0.00015181
[11 empty] | c_DK_Decentral | 2535 | 0.00014981
[11 empty] | c_DK_Decentral | 2536 | 0.00015448
[11 empty] | c_DK_Decentral | 2537 | 0.00016264
[11 empty] | c_DK_Decentral | 2538 | 0.00016431
[11 empty] | c_DK_Decentral | 2539 | 0.00016748
[11 empty] | c_DK_Decentral | 2540 | 0.00016731
[11 empty] | c_DK_Decentral | 2541 | 0.00015214
[11 empty] | c_DK_Decentral | 2542 | 0.00012248
[11 empty] | c_DK_Decentral | 2543 | 9.3153e-05
[11 empty] | c_DK_Decentral | 2544 | 7.0656e-05
[11 empty] | c_DK_Decentral | 2545 | 7.6989e-05
[11 empty] | c_DK_Decentral | 2546 | 7.7489e-05
[11 empty] | c_DK_Decentral | 2547 | 8.4987e-05
[11 empty] | c_DK_Decentral | 2548 | 0.00011415
[11 empty] | c_DK_Decentral | 2549 | 0.00017114
[11 empty] | c_DK_Decentral | 2550 | 0.00020097
[11 empty] | c_DK_Decentral | 2551 | 0.0001983
[11 empty] | c_DK_Decentral | 2552 | 0.00017881
[11 empty] | c_DK_Decentral | 2553 | 0.00016798
[11 empty] | c_DK_Decentral | 2554 | 0.00015814
[11 empty] | c_DK_Decentral | 2555 | 0.00015098
[11 empty] | c_DK_Decentral | 2556 | 0.00014681
[11 empty] | c_DK_Decentral | 2557 | 0.00013698
[11 empty] | c_DK_Decentral | 2558 | 0.00013565
[11 empty] | c_DK_Decentral | 2559 | 0.00013381
[11 empty] | c_DK_Decentral | 2560 | 0.00013798
[11 empty] | c_DK_Decentral | 2561 | 0.00014681
[11 empty] | c_DK_Decentral | 2562 | 0.00014948
[11 empty] | c_DK_Decentral | 2563 | 0.00015364
[11 empty] | c_DK_Decentral | 2564 | 0.00015398
[11 empty] | c_DK_Decentral | 2565 | 0.00013998
[11 empty] | c_DK_Decentral | 2566 | 0.00011132
[11 empty] | c_DK_Decentral | 2567 | 8.2821e-05
[11 empty] | c_DK_Decentral | 2568 | 6.3824e-05
[11 empty] | c_DK_Decentral | 2569 | 6.9823e-05
[11 empty] | c_DK_Decentral | 2570 | 7.0156e-05
[11 empty] | c_DK_Decentral | 2571 | 7.6822e-05
[11 empty] | c_DK_Decentral | 2572 | 0.00010398
[11 empty] | c_DK_Decentral | 2573 | 0.00015748
[11 empty] | c_DK_Decentral | 2574 | 0.00018464
[11 empty] | c_DK_Decentral | 2575 | 0.00018231
[11 empty] | c_DK_Decentral | 2576 | 0.00016314
[11 empty] | c_DK_Decentral | 2577 | 0.00015364
[11 empty] | c_DK_Decentral | 2578 | 0.00014448
[11 empty] | c_DK_Decentral | 2579 | 0.00013848
[11 empty] | c_DK_Decentral | 2580 | 0.00013431
[11 empty] | c_DK_Decentral | 2581 | 0.00012481
[11 empty] | c_DK_Decentral | 2582 | 0.00012348
[11 empty] | c_DK_Decentral | 2583 | 0.00012148
[11 empty] | c_DK_Decentral | 2584 | 0.00012515
[11 empty] | c_DK_Decentral | 2585 | 0.00013348
[11 empty] | c_DK_Decentral | 2586 | 0.00013581
[11 empty] | c_DK_Decentral | 2587 | 0.00013981
[11 empty] | c_DK_Decentral | 2588 | 0.00014065
[11 empty] | c_DK_Decentral | 2589 | 0.00012765
[11 empty] | c_DK_Decentral | 2590 | 0.00010149
[11 empty] | c_DK_Decentral | 2591 | 7.5156e-05
[11 empty] | c_DK_Decentral | 2592 | 5.9825e-05
[11 empty] | c_DK_Decentral | 2593 | 6.4657e-05
[11 empty] | c_DK_Decentral | 2594 | 6.4491e-05
[11 empty] | c_DK_Decentral | 2595 | 7.0156e-05
[11 empty] | c_DK_Decentral | 2596 | 9.4986e-05
[11 empty] | c_DK_Decentral | 2597 | 0.00014615
[11 empty] | c_DK_Decentral | 2598 | 0.00017381
[11 empty] | c_DK_Decentral | 2599 | 0.00017364
[11 empty] | c_DK_Decentral | 2600 | 0.00015514
[11 empty] | c_DK_Decentral | 2601 | 0.00014615
[11 empty] | c_DK_Decentral | 2602 | 0.00013648
[11 empty] | c_DK_Decentral | 2603 | 0.00013065
[11 empty] | c_DK_Decentral | 2604 | 0.00012648
[11 empty] | c_DK_Decentral | 2605 | 0.00011765
[11 empty] | c_DK_Decentral | 2606 | 0.00011532
[11 empty] | c_DK_Decentral | 2607 | 0.00011332
[11 empty] | c_DK_Decentral | 2608 | 0.00011615
[11 empty] | c_DK_Decentral | 2609 | 0.00012465
[11 empty] | c_DK_Decentral | 2610 | 0.00012798
[11 empty] | c_DK_Decentral | 2611 | 0.00013298
[11 empty] | c_DK_Decentral | 2612 | 0.00013331
[11 empty] | c_DK_Decentral | 2613 | 0.00012198
[11 empty] | c_DK_Decentral | 2614 | 9.6319e-05
[11 empty] | c_DK_Decentral | 2615 | 7.049e-05
[11 empty] | c_DK_Decentral | 2616 | 5.8158e-05
[11 empty] | c_DK_Decentral | 2617 | 6.0158e-05
[11 empty] | c_DK_Decentral | 2618 | 5.7158e-05
[11 empty] | c_DK_Decentral | 2619 | 6.4657e-05
[11 empty] | c_DK_Decentral | 2620 | 8.932e-05
[11 empty] | c_DK_Decentral | 2621 | 0.00013448
[11 empty] | c_DK_Decentral | 2622 | 0.00016598
[11 empty] | c_DK_Decentral | 2623 | 0.00016481
[11 empty] | c_DK_Decentral | 2624 | 0.00014381
[11 empty] | c_DK_Decentral | 2625 | 0.00013465
[11 empty] | c_DK_Decentral | 2626 | 0.00012898
[11 empty] | c_DK_Decentral | 2627 | 0.00012015
[11 empty] | c_DK_Decentral | 2628 | 0.00011665
[11 empty] | c_DK_Decentral | 2629 | 0.00010548
[11 empty] | c_DK_Decentral | 2630 | 0.00010915
[11 empty] | c_DK_Decentral | 2631 | 0.00010615
[11 empty] | c_DK_Decentral | 2632 | 0.00010915
[11 empty] | c_DK_Decentral | 2633 | 0.00011398
[11 empty] | c_DK_Decentral | 2634 | 0.00011848
[11 empty] | c_DK_Decentral | 2635 | 0.00012165
[11 empty] | c_DK_Decentral | 2636 | 0.00012248
[11 empty] | c_DK_Decentral | 2637 | 0.00011465
[11 empty] | c_DK_Decentral | 2638 | 9.132e-05
[11 empty] | c_DK_Decentral | 2639 | 6.5157e-05
[11 empty] | c_DK_Decentral | 2640 | 5.3659e-05
[11 empty] | c_DK_Decentral | 2641 | 5.9991e-05
[11 empty] | c_DK_Decentral | 2642 | 6.0491e-05
[11 empty] | c_DK_Decentral | 2643 | 7.2656e-05
[11 empty] | c_DK_Decentral | 2644 | 0.00010149
[11 empty] | c_DK_Decentral | 2645 | 0.00014781
[11 empty] | c_DK_Decentral | 2646 | 0.00015448
[11 empty] | c_DK_Decentral | 2647 | 0.00015564
[11 empty] | c_DK_Decentral | 2648 | 0.00013198
[11 empty] | c_DK_Decentral | 2649 | 0.00012382
[11 empty] | c_DK_Decentral | 2650 | 0.00011698
[11 empty] | c_DK_Decentral | 2651 | 0.00011165
[11 empty] | c_DK_Decentral | 2652 | 0.00010848
[11 empty] | c_DK_Decentral | 2653 | 0.00010032
[11 empty] | c_DK_Decentral | 2654 | 9.9152e-05
[11 empty] | c_DK_Decentral | 2655 | 9.6486e-05
[11 empty] | c_DK_Decentral | 2656 | 0.00010115
[11 empty] | c_DK_Decentral | 2657 | 0.00010848
[11 empty] | c_DK_Decentral | 2658 | 0.00011348
[11 empty] | c_DK_Decentral | 2659 | 0.00011915
[11 empty] | c_DK_Decentral | 2660 | 0.00012115
[11 empty] | c_DK_Decentral | 2661 | 0.00011398
[11 empty] | c_DK_Decentral | 2662 | 9.082e-05
[11 empty] | c_DK_Decentral | 2663 | 6.5157e-05
[11 empty] | c_DK_Decentral | 2664 | 5.1159e-05
[11 empty] | c_DK_Decentral | 2665 | 5.6158e-05
[11 empty] | c_DK_Decentral | 2666 | 5.6825e-05
[11 empty] | c_DK_Decentral | 2667 | 6.2491e-05
[11 empty] | c_DK_Decentral | 2668 | 8.7987e-05
[11 empty] | c_DK_Decentral | 2669 | 0.00014081
[11 empty] | c_DK_Decentral | 2670 | 0.00016814
[11 empty] | c_DK_Decentral | 2671 | 0.00016548
[11 empty] | c_DK_Decentral | 2672 | 0.00014031
[11 empty] | c_DK_Decentral | 2673 | 0.00013281
[11 empty] | c_DK_Decentral | 2674 | 0.00012398
[11 empty] | c_DK_Decentral | 2675 | 0.00011748
[11 empty] | c_DK_Decentral | 2676 | 0.00011332
[11 empty] | c_DK_Decentral | 2677 | 0.00010348
[11 empty] | c_DK_Decentral | 2678 | 0.00010099
[11 empty] | c_DK_Decentral | 2679 | 9.8652e-05
[11 empty] | c_DK_Decentral | 2680 | 0.00010149
[11 empty] | c_DK_Decentral | 2681 | 0.00010882
[11 empty] | c_DK_Decentral | 2682 | 0.00011282
[11 empty] | c_DK_Decentral | 2683 | 0.00011998
[11 empty] | c_DK_Decentral | 2684 | 0.00012265
[11 empty] | c_DK_Decentral | 2685 | 0.00011298
[11 empty] | c_DK_Decentral | 2686 | 8.9987e-05
[11 empty] | c_DK_Decentral | 2687 | 6.2824e-05
[11 empty] | c_DK_Decentral | 2688 | 4.566e-05
[11 empty] | c_DK_Decentral | 2689 | 4.9826e-05
[11 empty] | c_DK_Decentral | 2690 | 5.0326e-05
[11 empty] | c_DK_Decentral | 2691 | 5.5159e-05
[11 empty] | c_DK_Decentral | 2692 | 8.0322e-05
[11 empty] | c_DK_Decentral | 2693 | 0.00013131
[11 empty] | c_DK_Decentral | 2694 | 0.00015931
[11 empty] | c_DK_Decentral | 2695 | 0.00015648
[11 empty] | c_DK_Decentral | 2696 | 0.00013315
[11 empty] | c_DK_Decentral | 2697 | 0.00012565
[11 empty] | c_DK_Decentral | 2698 | 0.00011682
[11 empty] | c_DK_Decentral | 2699 | 0.00011082
[11 empty] | c_DK_Decentral | 2700 | 0.00010598
[11 empty] | c_DK_Decentral | 2701 | 9.6153e-05
[11 empty] | c_DK_Decentral | 2702 | 9.2486e-05
[11 empty] | c_DK_Decentral | 2703 | 8.9487e-05
[11 empty] | c_DK_Decentral | 2704 | 9.132e-05
[11 empty] | c_DK_Decentral | 2705 | 9.8152e-05
[11 empty] | c_DK_Decentral | 2706 | 0.00010232
[11 empty] | c_DK_Decentral | 2707 | 0.00010965
[11 empty] | c_DK_Decentral | 2708 | 0.00011182
[11 empty] | c_DK_Decentral | 2709 | 0.00010365
[11 empty] | c_DK_Decentral | 2710 | 8.2155e-05
[11 empty] | c_DK_Decentral | 2711 | 5.6158e-05
[11 empty] | c_DK_Decentral | 2712 | 4.3494e-05
[11 empty] | c_DK_Decentral | 2713 | 4.7326e-05
[11 empty] | c_DK_Decentral | 2714 | 4.7993e-05
[11 empty] | c_DK_Decentral | 2715 | 5.2492e-05
[11 empty] | c_DK_Decentral | 2716 | 7.6822e-05
[11 empty] | c_DK_Decentral | 2717 | 0.00012631
[11 empty] | c_DK_Decentral | 2718 | 0.00015298
[11 empty] | c_DK_Decentral | 2719 | 0.00015014
[11 empty] | c_DK_Decentral | 2720 | 0.00012781
[11 empty] | c_DK_Decentral | 2721 | 0.00012065
[11 empty] | c_DK_Decentral | 2722 | 0.00011198
[11 empty] | c_DK_Decentral | 2723 | 0.00010632
[11 empty] | c_DK_Decentral | 2724 | 0.00010198
[11 empty] | c_DK_Decentral | 2725 | 9.2153e-05
[11 empty] | c_DK_Decentral | 2726 | 8.882e-05
[11 empty] | c_DK_Decentral | 2727 | 8.5487e-05
[11 empty] | c_DK_Decentral | 2728 | 8.732e-05
[11 empty] | c_DK_Decentral | 2729 | 9.4153e-05
[11 empty] | c_DK_Decentral | 2730 | 9.8152e-05
[11 empty] | c_DK_Decentral | 2731 | 0.00010498
[11 empty] | c_DK_Decentral | 2732 | 0.00010715
[11 empty] | c_DK_Decentral | 2733 | 9.9319e-05
[11 empty] | c_DK_Decentral | 2734 | 7.8988e-05
[11 empty] | c_DK_Decentral | 2735 | 5.3492e-05
[11 empty] | c_DK_Decentral | 2736 | 4.1161e-05
[11 empty] | c_DK_Decentral | 2737 | 4.4993e-05
[11 empty] | c_DK_Decentral | 2738 | 4.5493e-05
[11 empty] | c_DK_Decentral | 2739 | 4.9659e-05
[11 empty] | c_DK_Decentral | 2740 | 7.2989e-05
[11 empty] | c_DK_Decentral | 2741 | 0.00012048
[11 empty] | c_DK_Decentral | 2742 | 0.00014615
[11 empty] | c_DK_Decentral | 2743 | 0.00014331
[11 empty] | c_DK_Decentral | 2744 | 0.00012132
[11 empty] | c_DK_Decentral | 2745 | 0.00011482
[11 empty] | c_DK_Decentral | 2746 | 0.00010665
[11 empty] | c_DK_Decentral | 2747 | 0.00010149
[11 empty] | c_DK_Decentral | 2748 | 9.7152e-05
[11 empty] | c_DK_Decentral | 2749 | 8.7654e-05
[11 empty] | c_DK_Decentral | 2750 | 8.4321e-05
[11 empty] | c_DK_Decentral | 2751 | 8.1321e-05
[11 empty] | c_DK_Decentral | 2752 | 8.2988e-05
[11 empty] | c_DK_Decentral | 2753 | 8.9487e-05
[11 empty] | c_DK_Decentral | 2754 | 9.282e-05
[11 empty] | c_DK_Decentral | 2755 | 9.9652e-05
[11 empty] | c_DK_Decentral | 2756 | 0.00010182
[11 empty] | c_DK_Decentral | 2757 | 9.4319e-05
[11 empty] | c_DK_Decentral | 2758 | 7.4822e-05
[11 empty] | c_DK_Decentral | 2759 | 5.0826e-05
[11 empty] | c_DK_Decentral | 2760 | 4.0994e-05
[11 empty] | c_DK_Decentral | 2761 | 4.4327e-05
[11 empty] | c_DK_Decentral | 2762 | 4.3994e-05
[11 empty] | c_DK_Decentral | 2763 | 4.7826e-05
[11 empty] | c_DK_Decentral | 2764 | 6.9656e-05
[11 empty] | c_DK_Decentral | 2765 | 0.00011582
[11 empty] | c_DK_Decentral | 2766 | 0.00014081
[11 empty] | c_DK_Decentral | 2767 | 0.00014048
[11 empty] | c_DK_Decentral | 2768 | 0.00011982
[11 empty] | c_DK_Decentral | 2769 | 0.00011332
[11 empty] | c_DK_Decentral | 2770 | 0.00010448
[11 empty] | c_DK_Decentral | 2771 | 9.8985e-05
[11 empty] | c_DK_Decentral | 2772 | 9.5986e-05
[11 empty] | c_DK_Decentral | 2773 | 8.6487e-05
[11 empty] | c_DK_Decentral | 2774 | 8.2655e-05
[11 empty] | c_DK_Decentral | 2775 | 7.9155e-05
[11 empty] | c_DK_Decentral | 2776 | 8.0988e-05
[11 empty] | c_DK_Decentral | 2777 | 8.8154e-05
[11 empty] | c_DK_Decentral | 2778 | 9.1986e-05
[11 empty] | c_DK_Decentral | 2779 | 9.9152e-05
[11 empty] | c_DK_Decentral | 2780 | 0.00010082
[11 empty] | c_DK_Decentral | 2781 | 9.3986e-05
[11 empty] | c_DK_Decentral | 2782 | 7.3822e-05
[11 empty] | c_DK_Decentral | 2783 | 4.9993e-05
[11 empty] | c_DK_Decentral | 2784 | 4.8826e-05
[11 empty] | c_DK_Decentral | 2785 | 4.9159e-05
[11 empty] | c_DK_Decentral | 2786 | 4.666e-05
[11 empty] | c_DK_Decentral | 2787 | 5.2659e-05
[11 empty] | c_DK_Decentral | 2788 | 7.5989e-05
[11 empty] | c_DK_Decentral | 2789 | 0.00011865
[11 empty] | c_DK_Decentral | 2790 | 0.00014998
[11 empty] | c_DK_Decentral | 2791 | 0.00014931
[11 empty] | c_DK_Decentral | 2792 | 0.00012765
[11 empty] | c_DK_Decentral | 2793 | 0.00011898
[11 empty] | c_DK_Decentral | 2794 | 0.00011415
[11 empty] | c_DK_Decentral | 2795 | 0.00010482
[11 empty] | c_DK_Decentral | 2796 | 0.00010132
[11 empty] | c_DK_Decentral | 2797 | 9.0487e-05
[11 empty] | c_DK_Decentral | 2798 | 9.3653e-05
[11 empty] | c_DK_Decentral | 2799 | 8.9487e-05
[11 empty] | c_DK_Decentral | 2800 | 9.082e-05
[11 empty] | c_DK_Decentral | 2801 | 9.4819e-05
[11 empty] | c_DK_Decentral | 2802 | 9.9652e-05
[11 empty] | c_DK_Decentral | 2803 | 0.00010498
[11 empty] | c_DK_Decentral | 2804 | 0.00010615
[11 empty] | c_DK_Decentral | 2805 | 0.00010115
[11 empty] | c_DK_Decentral | 2806 | 7.9488e-05
[11 empty] | c_DK_Decentral | 2807 | 5.4659e-05
[11 empty] | c_DK_Decentral | 2808 | 4.8826e-05
[11 empty] | c_DK_Decentral | 2809 | 5.4159e-05
[11 empty] | c_DK_Decentral | 2810 | 5.5492e-05
[11 empty] | c_DK_Decentral | 2811 | 6.749e-05
[11 empty] | c_DK_Decentral | 2812 | 9.6652e-05
[11 empty] | c_DK_Decentral | 2813 | 0.00014181
[11 empty] | c_DK_Decentral | 2814 | 0.00014831
[11 empty] | c_DK_Decentral | 2815 | 0.00015048
[11 empty] | c_DK_Decentral | 2816 | 0.00012581
[11 empty] | c_DK_Decentral | 2817 | 0.00011732
[11 empty] | c_DK_Decentral | 2818 | 0.00011098
[11 empty] | c_DK_Decentral | 2819 | 0.00010515
[11 empty] | c_DK_Decentral | 2820 | 0.00010215
[11 empty] | c_DK_Decentral | 2821 | 9.382e-05
[11 empty] | c_DK_Decentral | 2822 | 9.1986e-05
[11 empty] | c_DK_Decentral | 2823 | 8.932e-05
[11 empty] | c_DK_Decentral | 2824 | 9.3153e-05
[11 empty] | c_DK_Decentral | 2825 | 9.9985e-05
[11 empty] | c_DK_Decentral | 2826 | 0.00010548
[11 empty] | c_DK_Decentral | 2827 | 0.00011182
[11 empty] | c_DK_Decentral | 2828 | 0.00011398
[11 empty] | c_DK_Decentral | 2829 | 0.00010832
[11 empty] | c_DK_Decentral | 2830 | 8.5321e-05
[11 empty] | c_DK_Decentral | 2831 | 6.0324e-05
[11 empty] | c_DK_Decentral | 2832 | 4.6993e-05
[11 empty] | c_DK_Decentral | 2833 | 5.1492e-05
[11 empty] | c_DK_Decentral | 2834 | 5.2326e-05
[11 empty] | c_DK_Decentral | 2835 | 5.7325e-05
[11 empty] | c_DK_Decentral | 2836 | 8.2155e-05
[11 empty] | c_DK_Decentral | 2837 | 0.00013398
[11 empty] | c_DK_Decentral | 2838 | 0.00016114
[11 empty] | c_DK_Decentral | 2839 | 0.00015848
[11 empty] | c_DK_Decentral | 2840 | 0.00013281
[11 empty] | c_DK_Decentral | 2841 | 0.00012565
[11 empty] | c_DK_Decentral | 2842 | 0.00011698
[11 empty] | c_DK_Decentral | 2843 | 0.00011082
[11 empty] | c_DK_Decentral | 2844 | 0.00010648
[11 empty] | c_DK_Decentral | 2845 | 9.6652e-05
[11 empty] | c_DK_Decentral | 2846 | 9.4153e-05
[11 empty] | c_DK_Decentral | 2847 | 9.1487e-05
[11 empty] | c_DK_Decentral | 2848 | 9.3653e-05
[11 empty] | c_DK_Decentral | 2849 | 0.00010082
[11 empty] | c_DK_Decentral | 2850 | 0.00010498
[11 empty] | c_DK_Decentral | 2851 | 0.00011248
[11 empty] | c_DK_Decentral | 2852 | 0.00011548
[11 empty] | c_DK_Decentral | 2853 | 0.00010698
[11 empty] | c_DK_Decentral | 2854 | 8.5154e-05
[11 empty] | c_DK_Decentral | 2855 | 5.8325e-05
[11 empty] | c_DK_Decentral | 2856 | 4.5993e-05
[11 empty] | c_DK_Decentral | 2857 | 4.9826e-05
[11 empty] | c_DK_Decentral | 2858 | 5.0659e-05
[11 empty] | c_DK_Decentral | 2859 | 5.5492e-05
[11 empty] | c_DK_Decentral | 2860 | 8.0655e-05
[11 empty] | c_DK_Decentral | 2861 | 0.00013181
[11 empty] | c_DK_Decentral | 2862 | 0.00015981
[11 empty] | c_DK_Decentral | 2863 | 0.00015664
[11 empty] | c_DK_Decentral | 2864 | 0.00013348
[11 empty] | c_DK_Decentral | 2865 | 0.00012598
[11 empty] | c_DK_Decentral | 2866 | 0.00011698
[11 empty] | c_DK_Decentral | 2867 | 0.00011132
[11 empty] | c_DK_Decentral | 2868 | 0.00010648
[11 empty] | c_DK_Decentral | 2869 | 9.6652e-05
[11 empty] | c_DK_Decentral | 2870 | 9.2986e-05
[11 empty] | c_DK_Decentral | 2871 | 8.9653e-05
[11 empty] | c_DK_Decentral | 2872 | 9.182e-05
[11 empty] | c_DK_Decentral | 2873 | 9.8652e-05
[11 empty] | c_DK_Decentral | 2874 | 0.00010265
[11 empty] | c_DK_Decentral | 2875 | 0.00010982
[11 empty] | c_DK_Decentral | 2876 | 0.00011198
[11 empty] | c_DK_Decentral | 2877 | 0.00010398
[11 empty] | c_DK_Decentral | 2878 | 8.2321e-05
[11 empty] | c_DK_Decentral | 2879 | 5.6158e-05
[11 empty] | c_DK_Decentral | 2880 | 4.9493e-05
[11 empty] | c_DK_Decentral | 2881 | 5.3825e-05
[11 empty] | c_DK_Decentral | 2882 | 5.4825e-05
[11 empty] | c_DK_Decentral | 2883 | 5.9991e-05
[11 empty] | c_DK_Decentral | 2884 | 8.6321e-05
[11 empty] | c_DK_Decentral | 2885 | 0.00013915
[11 empty] | c_DK_Decentral | 2886 | 0.00016798
[11 empty] | c_DK_Decentral | 2887 | 0.00016498
[11 empty] | c_DK_Decentral | 2888 | 0.00014181
[11 empty] | c_DK_Decentral | 2889 | 0.00013348
[11 empty] | c_DK_Decentral | 2890 | 0.00012415
[11 empty] | c_DK_Decentral | 2891 | 0.00011782
[11 empty] | c_DK_Decentral | 2892 | 0.00011315
[11 empty] | c_DK_Decentral | 2893 | 0.00010315
[11 empty] | c_DK_Decentral | 2894 | 9.9652e-05
[11 empty] | c_DK_Decentral | 2895 | 9.6486e-05
[11 empty] | c_DK_Decentral | 2896 | 9.8819e-05
[11 empty] | c_DK_Decentral | 2897 | 0.00010598
[11 empty] | c_DK_Decentral | 2898 | 0.00011032
[11 empty] | c_DK_Decentral | 2899 | 0.00011732
[11 empty] | c_DK_Decentral | 2900 | 0.00011932
[11 empty] | c_DK_Decentral | 2901 | 0.00011048
[11 empty] | c_DK_Decentral | 2902 | 8.7654e-05
[11 empty] | c_DK_Decentral | 2903 | 6.0491e-05
[11 empty] | c_DK_Decentral | 2904 | 5.7658e-05
[11 empty] | c_DK_Decentral | 2905 | 6.3157e-05
[11 empty] | c_DK_Decentral | 2906 | 6.3324e-05
[11 empty] | c_DK_Decentral | 2907 | 6.9156e-05
[11 empty] | c_DK_Decentral | 2908 | 9.4486e-05
[11 empty] | c_DK_Decentral | 2909 | 0.00014498
[11 empty] | c_DK_Decentral | 2910 | 0.00017047
[11 empty] | c_DK_Decentral | 2911 | 0.00016814
[11 empty] | c_DK_Decentral | 2912 | 0.00014931
[11 empty] | c_DK_Decentral | 2913 | 0.00014098
[11 empty] | c_DK_Decentral | 2914 | 0.00013265
[11 empty] | c_DK_Decentral | 2915 | 0.00012715
[11 empty] | c_DK_Decentral | 2916 | 0.00012332
[11 empty] | c_DK_Decentral | 2917 | 0.00011398
[11 empty] | c_DK_Decentral | 2918 | 0.00011265
[11 empty] | c_DK_Decentral | 2919 | 0.00011015
[11 empty] | c_DK_Decentral | 2920 | 0.00011348
[11 empty] | c_DK_Decentral | 2921 | 0.00012132
[11 empty] | c_DK_Decentral | 2922 | 0.00012348
[11 empty] | c_DK_Decentral | 2923 | 0.00012765
[11 empty] | c_DK_Decentral | 2924 | 0.00012848
[11 empty] | c_DK_Decentral | 2925 | 0.00011682
[11 empty] | c_DK_Decentral | 2926 | 9.2986e-05
[11 empty] | c_DK_Decentral | 2927 | 6.849e-05
[11 empty] | c_DK_Decentral | 2928 | 6.7823e-05
[11 empty] | c_DK_Decentral | 2929 | 7.3156e-05
[11 empty] | c_DK_Decentral | 2930 | 7.3156e-05
[11 empty] | c_DK_Decentral | 2931 | 7.9488e-05
[11 empty] | c_DK_Decentral | 2932 | 0.00010648
[11 empty] | c_DK_Decentral | 2933 | 0.00016114
[11 empty] | c_DK_Decentral | 2934 | 0.00019081
[11 empty] | c_DK_Decentral | 2935 | 0.00019064
[11 empty] | c_DK_Decentral | 2936 | 0.00017214
[11 empty] | c_DK_Decentral | 2937 | 0.00016198
[11 empty] | c_DK_Decentral | 2938 | 0.00015148
[11 empty] | c_DK_Decentral | 2939 | 0.00014515
[11 empty] | c_DK_Decentral | 2940 | 0.00014065
[11 empty] | c_DK_Decentral | 2941 | 0.00013165
[11 empty] | c_DK_Decentral | 2942 | 0.00012948
[11 empty] | c_DK_Decentral | 2943 | 0.00012765
[11 empty] | c_DK_Decentral | 2944 | 0.00013131
[11 empty] | c_DK_Decentral | 2945 | 0.00014031
[11 empty] | c_DK_Decentral | 2946 | 0.00014381
[11 empty] | c_DK_Decentral | 2947 | 0.00014848
[11 empty] | c_DK_Decentral | 2948 | 0.00014831
[11 empty] | c_DK_Decentral | 2949 | 0.00013531
[11 empty] | c_DK_Decentral | 2950 | 0.00010698
[11 empty] | c_DK_Decentral | 2951 | 7.9488e-05
[11 empty] | c_DK_Decentral | 2952 | 7.5489e-05
[11 empty] | c_DK_Decentral | 2953 | 7.9155e-05
[11 empty] | c_DK_Decentral | 2954 | 7.5822e-05
[11 empty] | c_DK_Decentral | 2955 | 8.5987e-05
[11 empty] | c_DK_Decentral | 2956 | 0.00011448
[11 empty] | c_DK_Decentral | 2957 | 0.00016714
[11 empty] | c_DK_Decentral | 2958 | 0.00020264
[11 empty] | c_DK_Decentral | 2959 | 0.0002003
[11 empty] | c_DK_Decentral | 2960 | 0.00017881
[11 empty] | c_DK_Decentral | 2961 | 0.00016764
[11 empty] | c_DK_Decentral | 2962 | 0.00015998
[11 empty] | c_DK_Decentral | 2963 | 0.00015064
[11 empty] | c_DK_Decentral | 2964 | 0.00014631
[11 empty] | c_DK_Decentral | 2965 | 0.00013398
[11 empty] | c_DK_Decentral | 2966 | 0.00013781
[11 empty] | c_DK_Decentral | 2967 | 0.00013615
[11 empty] | c_DK_Decentral | 2968 | 0.00014115
[11 empty] | c_DK_Decentral | 2969 | 0.00014798
[11 empty] | c_DK_Decentral | 2970 | 0.00015264
[11 empty] | c_DK_Decentral | 2971 | 0.00015448
[11 empty] | c_DK_Decentral | 2972 | 0.00015481
[11 empty] | c_DK_Decentral | 2973 | 0.00014315
[11 empty] | c_DK_Decentral | 2974 | 0.00011498
[11 empty] | c_DK_Decentral | 2975 | 8.4654e-05
[11 empty] | c_DK_Decentral | 2976 | 7.3822e-05
[11 empty] | c_DK_Decentral | 2977 | 8.3654e-05
[11 empty] | c_DK_Decentral | 2978 | 8.1488e-05
[11 empty] | c_DK_Decentral | 2979 | 9.5153e-05
[11 empty] | c_DK_Decentral | 2980 | 0.00012715
[11 empty] | c_DK_Decentral | 2981 | 0.00018064
[11 empty] | c_DK_Decentral | 2982 | 0.00018847
[11 empty] | c_DK_Decentral | 2983 | 0.00018631
[11 empty] | c_DK_Decentral | 2984 | 0.00016348
[11 empty] | c_DK_Decentral | 2985 | 0.00015531
[11 empty] | c_DK_Decentral | 2986 | 0.00014681
[11 empty] | c_DK_Decentral | 2987 | 0.00014148
[11 empty] | c_DK_Decentral | 2988 | 0.00013798
[11 empty] | c_DK_Decentral | 2989 | 0.00012965
[11 empty] | c_DK_Decentral | 2990 | 0.00013031
[11 empty] | c_DK_Decentral | 2991 | 0.00012831
[11 empty] | c_DK_Decentral | 2992 | 0.00013548
[11 empty] | c_DK_Decentral | 2993 | 0.00014531
[11 empty] | c_DK_Decentral | 2994 | 0.00014948
[11 empty] | c_DK_Decentral | 2995 | 0.00015314
[11 empty] | c_DK_Decentral | 2996 | 0.00015498
[11 empty] | c_DK_Decentral | 2997 | 0.00014365
[11 empty] | c_DK_Decentral | 2998 | 0.00011598
[11 empty] | c_DK_Decentral | 2999 | 8.6987e-05
[11 empty] | c_DK_Decentral | 3000 | 7.2323e-05
[11 empty] | c_DK_Decentral | 3001 | 7.9488e-05
[11 empty] | c_DK_Decentral | 3002 | 7.9822e-05
[11 empty] | c_DK_Decentral | 3003 | 8.7487e-05
[11 empty] | c_DK_Decentral | 3004 | 0.00011665
[11 empty] | c_DK_Decentral | 3005 | 0.00017431
[11 empty] | c_DK_Decentral | 3006 | 0.00020314
[11 empty] | c_DK_Decentral | 3007 | 0.0002008
[11 empty] | c_DK_Decentral | 3008 | 0.00017814
[11 empty] | c_DK_Decentral | 3009 | 0.00016848
[11 empty] | c_DK_Decentral | 3010 | 0.00015881
[11 empty] | c_DK_Decentral | 3011 | 0.00015131
[11 empty] | c_DK_Decentral | 3012 | 0.00014764
[11 empty] | c_DK_Decentral | 3013 | 0.00013748
[11 empty] | c_DK_Decentral | 3014 | 0.00013665
[11 empty] | c_DK_Decentral | 3015 | 0.00013531
[11 empty] | c_DK_Decentral | 3016 | 0.00014098
[11 empty] | c_DK_Decentral | 3017 | 0.00014948
[11 empty] | c_DK_Decentral | 3018 | 0.00015314
[11 empty] | c_DK_Decentral | 3019 | 0.00015764
[11 empty] | c_DK_Decentral | 3020 | 0.00015831
[11 empty] | c_DK_Decentral | 3021 | 0.00014381
[11 empty] | c_DK_Decentral | 3022 | 0.00011498
[11 empty] | c_DK_Decentral | 3023 | 8.5654e-05
[11 empty] | c_DK_Decentral | 3024 | 7.1656e-05
[11 empty] | c_DK_Decentral | 3025 | 7.7989e-05
[11 empty] | c_DK_Decentral | 3026 | 7.8655e-05
[11 empty] | c_DK_Decentral | 3027 | 8.6154e-05
[11 empty] | c_DK_Decentral | 3028 | 0.00011548
[11 empty] | c_DK_Decentral | 3029 | 0.00017314
[11 empty] | c_DK_Decentral | 3030 | 0.00020314
[11 empty] | c_DK_Decentral | 3031 | 0.00020047
[11 empty] | c_DK_Decentral | 3032 | 0.00018081
[11 empty] | c_DK_Decentral | 3033 | 0.00016997
[11 empty] | c_DK_Decentral | 3034 | 0.00015981
[11 empty] | c_DK_Decentral | 3035 | 0.00015314
[11 empty] | c_DK_Decentral | 3036 | 0.00014848
[11 empty] | c_DK_Decentral | 3037 | 0.00013881
[11 empty] | c_DK_Decentral | 3038 | 0.00013715
[11 empty] | c_DK_Decentral | 3039 | 0.00013531
[11 empty] | c_DK_Decentral | 3040 | 0.00013965
[11 empty] | c_DK_Decentral | 3041 | 0.00014864
[11 empty] | c_DK_Decentral | 3042 | 0.00015098
[11 empty] | c_DK_Decentral | 3043 | 0.00015548
[11 empty] | c_DK_Decentral | 3044 | 0.00015581
[11 empty] | c_DK_Decentral | 3045 | 0.00014148
[11 empty] | c_DK_Decentral | 3046 | 0.00011248
[11 empty] | c_DK_Decentral | 3047 | 8.3821e-05
[11 empty] | c_DK_Decentral | 3048 | 6.7157e-05
[11 empty] | c_DK_Decentral | 3049 | 7.3323e-05
[11 empty] | c_DK_Decentral | 3050 | 7.3656e-05
[11 empty] | c_DK_Decentral | 3051 | 8.0821e-05
[11 empty] | c_DK_Decentral | 3052 | 0.00010882
[11 empty] | c_DK_Decentral | 3053 | 0.00016398
[11 empty] | c_DK_Decentral | 3054 | 0.00019264
[11 empty] | c_DK_Decentral | 3055 | 0.00019014
[11 empty] | c_DK_Decentral | 3056 | 0.00017064
[11 empty] | c_DK_Decentral | 3057 | 0.00016064
[11 empty] | c_DK_Decentral | 3058 | 0.00015114
[11 empty] | c_DK_Decentral | 3059 | 0.00014448
[11 empty] | c_DK_Decentral | 3060 | 0.00014031
[11 empty] | c_DK_Decentral | 3061 | 0.00013065
[11 empty] | c_DK_Decentral | 3062 | 0.00012931
[11 empty] | c_DK_Decentral | 3063 | 0.00012748
[11 empty] | c_DK_Decentral | 3064 | 0.00013115
[11 empty] | c_DK_Decentral | 3065 | 0.00013998
[11 empty] | c_DK_Decentral | 3066 | 0.00014231
[11 empty] | c_DK_Decentral | 3067 | 0.00014648
[11 empty] | c_DK_Decentral | 3068 | 0.00014698
[11 empty] | c_DK_Decentral | 3069 | 0.00013365
[11 empty] | c_DK_Decentral | 3070 | 0.00010632
[11 empty] | c_DK_Decentral | 3071 | 7.8988e-05
[11 empty] | c_DK_Decentral | 3072 | 5.8825e-05
[11 empty] | c_DK_Decentral | 3073 | 6.4157e-05
[11 empty] | c_DK_Decentral | 3074 | 6.4491e-05
[11 empty] | c_DK_Decentral | 3075 | 7.049e-05
[11 empty] | c_DK_Decentral | 3076 | 9.6319e-05
[11 empty] | c_DK_Decentral | 3077 | 0.00014764
[11 empty] | c_DK_Decentral | 3078 | 0.00017347
[11 empty] | c_DK_Decentral | 3079 | 0.00017114
[11 empty] | c_DK_Decentral | 3080 | 0.00015214
[11 empty] | c_DK_Decentral | 3081 | 0.00014348
[11 empty] | c_DK_Decentral | 3082 | 0.00013465
[11 empty] | c_DK_Decentral | 3083 | 0.00012948
[11 empty] | c_DK_Decentral | 3084 | 0.00012548
[11 empty] | c_DK_Decentral | 3085 | 0.00011615
[11 empty] | c_DK_Decentral | 3086 | 0.00011448
[11 empty] | c_DK_Decentral | 3087 | 0.00011232
[11 empty] | c_DK_Decentral | 3088 | 0.00011548
[11 empty] | c_DK_Decentral | 3089 | 0.00012348
[11 empty] | c_DK_Decentral | 3090 | 0.00012548
[11 empty] | c_DK_Decentral | 3091 | 0.00012981
[11 empty] | c_DK_Decentral | 3092 | 0.00013098
[11 empty] | c_DK_Decentral | 3093 | 0.00011915
[11 empty] | c_DK_Decentral | 3094 | 9.4653e-05
[11 empty] | c_DK_Decentral | 3095 | 6.9656e-05
[11 empty] | c_DK_Decentral | 3096 | 5.7825e-05
[11 empty] | c_DK_Decentral | 3097 | 6.2824e-05
[11 empty] | c_DK_Decentral | 3098 | 6.2491e-05
[11 empty] | c_DK_Decentral | 3099 | 6.799e-05
[11 empty] | c_DK_Decentral | 3100 | 9.2153e-05
[11 empty] | c_DK_Decentral | 3101 | 0.00014231
[11 empty] | c_DK_Decentral | 3102 | 0.00016864
[11 empty] | c_DK_Decentral | 3103 | 0.00016864
[11 empty] | c_DK_Decentral | 3104 | 0.00015048
[11 empty] | c_DK_Decentral | 3105 | 0.00014181
[11 empty] | c_DK_Decentral | 3106 | 0.00013265
[11 empty] | c_DK_Decentral | 3107 | 0.00012698
[11 empty] | c_DK_Decentral | 3108 | 0.00012315
[11 empty] | c_DK_Decentral | 3109 | 0.00011432
[11 empty] | c_DK_Decentral | 3110 | 0.00011215
[11 empty] | c_DK_Decentral | 3111 | 0.00010982
[11 empty] | c_DK_Decentral | 3112 | 0.00011282
[11 empty] | c_DK_Decentral | 3113 | 0.00012115
[11 empty] | c_DK_Decentral | 3114 | 0.00012432
[11 empty] | c_DK_Decentral | 3115 | 0.00012881
[11 empty] | c_DK_Decentral | 3116 | 0.00012931
[11 empty] | c_DK_Decentral | 3117 | 0.00011832
[11 empty] | c_DK_Decentral | 3118 | 9.3486e-05
[11 empty] | c_DK_Decentral | 3119 | 6.8323e-05
[11 empty] | c_DK_Decentral | 3120 | 6.1658e-05
[11 empty] | c_DK_Decentral | 3121 | 6.4657e-05
[11 empty] | c_DK_Decentral | 3122 | 6.1324e-05
[11 empty] | c_DK_Decentral | 3123 | 6.9656e-05
[11 empty] | c_DK_Decentral | 3124 | 9.3986e-05
[11 empty] | c_DK_Decentral | 3125 | 0.00013931
[11 empty] | c_DK_Decentral | 3126 | 0.00017031
[11 empty] | c_DK_Decentral | 3127 | 0.00016814
[11 empty] | c_DK_Decentral | 3128 | 0.00014864
[11 empty] | c_DK_Decentral | 3129 | 0.00013931
[11 empty] | c_DK_Decentral | 3130 | 0.00013348
[11 empty] | c_DK_Decentral | 3131 | 0.00012548
[11 empty] | c_DK_Decentral | 3132 | 0.00012198
[11 empty] | c_DK_Decentral | 3133 | 0.00011082
[11 empty] | c_DK_Decentral | 3134 | 0.00011482
[11 empty] | c_DK_Decentral | 3135 | 0.00011248
[11 empty] | c_DK_Decentral | 3136 | 0.00011615
[11 empty] | c_DK_Decentral | 3137 | 0.00012165
[11 empty] | c_DK_Decentral | 3138 | 0.00012548
[11 empty] | c_DK_Decentral | 3139 | 0.00012731
[11 empty] | c_DK_Decentral | 3140 | 0.00012815
[11 empty] | c_DK_Decentral | 3141 | 0.00011865
[11 empty] | c_DK_Decentral | 3142 | 9.5153e-05
[11 empty] | c_DK_Decentral | 3143 | 6.9156e-05
[11 empty] | c_DK_Decentral | 3144 | 6.2158e-05
[11 empty] | c_DK_Decentral | 3145 | 7.049e-05
[11 empty] | c_DK_Decentral | 3146 | 6.899e-05
[11 empty] | c_DK_Decentral | 3147 | 8.0988e-05
[11 empty] | c_DK_Decentral | 3148 | 0.00010882
[11 empty] | c_DK_Decentral | 3149 | 0.00015581
[11 empty] | c_DK_Decentral | 3150 | 0.00016281
[11 empty] | c_DK_Decentral | 3151 | 0.00016181
[11 empty] | c_DK_Decentral | 3152 | 0.00014048
[11 empty] | c_DK_Decentral | 3153 | 0.00013331
[11 empty] | c_DK_Decentral | 3154 | 0.00012631
[11 empty] | c_DK_Decentral | 3155 | 0.00012148
[11 empty] | c_DK_Decentral | 3156 | 0.00011865
[11 empty] | c_DK_Decentral | 3157 | 0.00011082
[11 empty] | c_DK_Decentral | 3158 | 0.00011115
[11 empty] | c_DK_Decentral | 3159 | 0.00010882
[11 empty] | c_DK_Decentral | 3160 | 0.00011498
[11 empty] | c_DK_Decentral | 3161 | 0.00012348
[11 empty] | c_DK_Decentral | 3162 | 0.00012715
[11 empty] | c_DK_Decentral | 3163 | 0.00013081
[11 empty] | c_DK_Decentral | 3164 | 0.00013248
[11 empty] | c_DK_Decentral | 3165 | 0.00012315
[11 empty] | c_DK_Decentral | 3166 | 9.9152e-05
[11 empty] | c_DK_Decentral | 3167 | 7.3656e-05
[11 empty] | c_DK_Decentral | 3168 | 6.1991e-05
[11 empty] | c_DK_Decentral | 3169 | 6.849e-05
[11 empty] | c_DK_Decentral | 3170 | 6.849e-05
[11 empty] | c_DK_Decentral | 3171 | 7.4989e-05
[11 empty] | c_DK_Decentral | 3172 | 0.00010115
[11 empty] | c_DK_Decentral | 3173 | 0.00015348
[11 empty] | c_DK_Decentral | 3174 | 0.00017931
[11 empty] | c_DK_Decentral | 3175 | 0.00017714
[11 empty] | c_DK_Decentral | 3176 | 0.00015548
[11 empty] | c_DK_Decentral | 3177 | 0.00014731
[11 empty] | c_DK_Decentral | 3178 | 0.00013898
[11 empty] | c_DK_Decentral | 3179 | 0.00013265
[11 empty] | c_DK_Decentral | 3180 | 0.00012948
[11 empty] | c_DK_Decentral | 3181 | 0.00011982
[11 empty] | c_DK_Decentral | 3182 | 0.00011865
[11 empty] | c_DK_Decentral | 3183 | 0.00011698
[11 empty] | c_DK_Decentral | 3184 | 0.00012198
[11 empty] | c_DK_Decentral | 3185 | 0.00012948
[11 empty] | c_DK_Decentral | 3186 | 0.00013298
[11 empty] | c_DK_Decentral | 3187 | 0.00013681
[11 empty] | c_DK_Decentral | 3188 | 0.00013815
[11 empty] | c_DK_Decentral | 3189 | 0.00012548
[11 empty] | c_DK_Decentral | 3190 | 0.00010032
[11 empty] | c_DK_Decentral | 3191 | 7.3989e-05
[11 empty] | c_DK_Decentral | 3192 | 6.1324e-05
[11 empty] | c_DK_Decentral | 3193 | 6.699e-05
[11 empty] | c_DK_Decentral | 3194 | 6.7157e-05
[11 empty] | c_DK_Decentral | 3195 | 7.3656e-05
[11 empty] | c_DK_Decentral | 3196 | 9.9985e-05
[11 empty] | c_DK_Decentral | 3197 | 0.00015214
[11 empty] | c_DK_Decentral | 3198 | 0.00017864
[11 empty] | c_DK_Decentral | 3199 | 0.00017631
[11 empty] | c_DK_Decentral | 3200 | 0.00015731
[11 empty] | c_DK_Decentral | 3201 | 0.00014831
[11 empty] | c_DK_Decentral | 3202 | 0.00013948
[11 empty] | c_DK_Decentral | 3203 | 0.00013365
[11 empty] | c_DK_Decentral | 3204 | 0.00012965
[11 empty] | c_DK_Decentral | 3205 | 0.00012032
[11 empty] | c_DK_Decentral | 3206 | 0.00011898
[11 empty] | c_DK_Decentral | 3207 | 0.00011682
[11 empty] | c_DK_Decentral | 3208 | 0.00012015
[11 empty] | c_DK_Decentral | 3209 | 0.00012831
[11 empty] | c_DK_Decentral | 3210 | 0.00013048
[11 empty] | c_DK_Decentral | 3211 | 0.00013481
[11 empty] | c_DK_Decentral | 3212 | 0.00013548
[11 empty] | c_DK_Decentral | 3213 | 0.00012298
[11 empty] | c_DK_Decentral | 3214 | 9.7986e-05
[11 empty] | c_DK_Decentral | 3215 | 7.2489e-05
[11 empty] | c_DK_Decentral | 3216 | 5.7658e-05
[11 empty] | c_DK_Decentral | 3217 | 6.3157e-05
[11 empty] | c_DK_Decentral | 3218 | 6.3491e-05
[11 empty] | c_DK_Decentral | 3219 | 6.949e-05
[11 empty] | c_DK_Decentral | 3220 | 9.4653e-05
[11 empty] | c_DK_Decentral | 3221 | 0.00014515
[11 empty] | c_DK_Decentral | 3222 | 0.00017081
[11 empty] | c_DK_Decentral | 3223 | 0.00016864
[11 empty] | c_DK_Decentral | 3224 | 0.00014981
[11 empty] | c_DK_Decentral | 3225 | 0.00014131
[11 empty] | c_DK_Decentral | 3226 | 0.00013281
[11 empty] | c_DK_Decentral | 3227 | 0.00012731
[11 empty] | c_DK_Decentral | 3228 | 0.00012348
[11 empty] | c_DK_Decentral | 3229 | 0.00011432
[11 empty] | c_DK_Decentral | 3230 | 0.00011282
[11 empty] | c_DK_Decentral | 3231 | 0.00011065
[11 empty] | c_DK_Decentral | 3232 | 0.00011398
[11 empty] | c_DK_Decentral | 3233 | 0.00012182
[11 empty] | c_DK_Decentral | 3234 | 0.00012415
[11 empty] | c_DK_Decentral | 3235 | 0.00012798
[11 empty] | c_DK_Decentral | 3236 | 0.00012898
[11 empty] | c_DK_Decentral | 3237 | 0.00011715
[11 empty] | c_DK_Decentral | 3238 | 9.332e-05
[11 empty] | c_DK_Decentral | 3239 | 6.849e-05
[11 empty] | c_DK_Decentral | 3240 | 4.7326e-05
[11 empty] | c_DK_Decentral | 3241 | 5.1492e-05
[11 empty] | c_DK_Decentral | 3242 | 5.2326e-05
[11 empty] | c_DK_Decentral | 3243 | 5.7158e-05
[11 empty] | c_DK_Decentral | 3244 | 8.2988e-05
[11 empty] | c_DK_Decentral | 3245 | 0.00013531
[11 empty] | c_DK_Decentral | 3246 | 0.00016414
[11 empty] | c_DK_Decentral | 3247 | 0.00016131
[11 empty] | c_DK_Decentral | 3248 | 0.00013731
[11 empty] | c_DK_Decentral | 3249 | 0.00012981
[11 empty] | c_DK_Decentral | 3250 | 0.00012048
[11 empty] | c_DK_Decentral | 3251 | 0.00011432
[11 empty] | c_DK_Decentral | 3252 | 0.00010932
[11 empty] | c_DK_Decentral | 3253 | 9.9319e-05
[11 empty] | c_DK_Decentral | 3254 | 9.5653e-05
[11 empty] | c_DK_Decentral | 3255 | 9.232e-05
[11 empty] | c_DK_Decentral | 3256 | 9.4486e-05
[11 empty] | c_DK_Decentral | 3257 | 0.00010132
[11 empty] | c_DK_Decentral | 3258 | 0.00010565
[11 empty] | c_DK_Decentral | 3259 | 0.00011315
[11 empty] | c_DK_Decentral | 3260 | 0.00011548
[11 empty] | c_DK_Decentral | 3261 | 0.00010715
[11 empty] | c_DK_Decentral | 3262 | 8.4821e-05
[11 empty] | c_DK_Decentral | 3263 | 5.7991e-05
[11 empty] | c_DK_Decentral | 3264 | 4.8493e-05
[11 empty] | c_DK_Decentral | 3265 | 5.2159e-05
[11 empty] | c_DK_Decentral | 3266 | 5.2159e-05
[11 empty] | c_DK_Decentral | 3267 | 5.6825e-05
[11 empty] | c_DK_Decentral | 3268 | 8.1488e-05
[11 empty] | c_DK_Decentral | 3269 | 0.00013315
[11 empty] | c_DK_Decentral | 3270 | 0.00016248
[11 empty] | c_DK_Decentral | 3271 | 0.00016181
[11 empty] | c_DK_Decentral | 3272 | 0.00013931
[11 empty] | c_DK_Decentral | 3273 | 0.00013115
[11 empty] | c_DK_Decentral | 3274 | 0.00012098
[11 empty] | c_DK_Decentral | 3275 | 0.00011415
[11 empty] | c_DK_Decentral | 3276 | 0.00011065
[11 empty] | c_DK_Decentral | 3277 | 0.00010049
[11 empty] | c_DK_Decentral | 3278 | 9.5819e-05
[11 empty] | c_DK_Decentral | 3279 | 9.282e-05
[11 empty] | c_DK_Decentral | 3280 | 9.4653e-05
[11 empty] | c_DK_Decentral | 3281 | 0.00010282
[11 empty] | c_DK_Decentral | 3282 | 0.00010732
[11 empty] | c_DK_Decentral | 3283 | 0.00011565
[11 empty] | c_DK_Decentral | 3284 | 0.00011715
[11 empty] | c_DK_Decentral | 3285 | 0.00010932
[11 empty] | c_DK_Decentral | 3286 | 8.5821e-05
[11 empty] | c_DK_Decentral | 3287 | 5.8325e-05
[11 empty] | c_DK_Decentral | 3288 | 4.7326e-05
[11 empty] | c_DK_Decentral | 3289 | 4.7493e-05
[11 empty] | c_DK_Decentral | 3290 | 4.516e-05
[11 empty] | c_DK_Decentral | 3291 | 5.0992e-05
[11 empty] | c_DK_Decentral | 3292 | 7.3822e-05
[11 empty] | c_DK_Decentral | 3293 | 0.00011582
[11 empty] | c_DK_Decentral | 3294 | 0.00014631
[11 empty] | c_DK_Decentral | 3295 | 0.00014565
[11 empty] | c_DK_Decentral | 3296 | 0.00012432
[11 empty] | c_DK_Decentral | 3297 | 0.00011582
[11 empty] | c_DK_Decentral | 3298 | 0.00011115
[11 empty] | c_DK_Decentral | 3299 | 0.00010198
[11 empty] | c_DK_Decentral | 3300 | 9.8652e-05
[11 empty] | c_DK_Decentral | 3301 | 8.7987e-05
[11 empty] | c_DK_Decentral | 3302 | 9.132e-05
[11 empty] | c_DK_Decentral | 3303 | 8.6821e-05
[11 empty] | c_DK_Decentral | 3304 | 8.8154e-05
[11 empty] | c_DK_Decentral | 3305 | 9.2153e-05
[11 empty] | c_DK_Decentral | 3306 | 9.6819e-05
[11 empty] | c_DK_Decentral | 3307 | 0.00010182
[11 empty] | c_DK_Decentral | 3308 | 0.00010315
[11 empty] | c_DK_Decentral | 3309 | 9.8319e-05
[11 empty] | c_DK_Decentral | 3310 | 7.7322e-05
[11 empty] | c_DK_Decentral | 3311 | 5.3159e-05
[11 empty] | c_DK_Decentral | 3312 | 4.0327e-05
[11 empty] | c_DK_Decentral | 3313 | 4.4827e-05
[11 empty] | c_DK_Decentral | 3314 | 4.616e-05
[11 empty] | c_DK_Decentral | 3315 | 5.6492e-05
[11 empty] | c_DK_Decentral | 3316 | 8.1321e-05
[11 empty] | c_DK_Decentral | 3317 | 0.00012032
[11 empty] | c_DK_Decentral | 3318 | 0.00012615
[11 empty] | c_DK_Decentral | 3319 | 0.00012848
[11 empty] | c_DK_Decentral | 3320 | 0.00010632
[11 empty] | c_DK_Decentral | 3321 | 9.9485e-05
[11 empty] | c_DK_Decentral | 3322 | 9.3986e-05
[11 empty] | c_DK_Decentral | 3323 | 8.932e-05
[11 empty] | c_DK_Decentral | 3324 | 8.6987e-05
[11 empty] | c_DK_Decentral | 3325 | 7.8988e-05
[11 empty] | c_DK_Decentral | 3326 | 7.7322e-05
[11 empty] | c_DK_Decentral | 3327 | 7.4489e-05
[11 empty] | c_DK_Decentral | 3328 | 7.7489e-05
[11 empty] | c_DK_Decentral | 3329 | 8.3654e-05
[11 empty] | c_DK_Decentral | 3330 | 8.832e-05
[11 empty] | c_DK_Decentral | 3331 | 9.382e-05
[11 empty] | c_DK_Decentral | 3332 | 9.5819e-05
[11 empty] | c_DK_Decentral | 3333 | 9.132e-05
[11 empty] | c_DK_Decentral | 3334 | 7.1656e-05
[11 empty] | c_DK_Decentral | 3335 | 5.0159e-05
[11 empty] | c_DK_Decentral | 3336 | 3.5661e-05
[11 empty] | c_DK_Decentral | 3337 | 3.9494e-05
[11 empty] | c_DK_Decentral | 3338 | 3.9661e-05
[11 empty] | c_DK_Decentral | 3339 | 4.3494e-05
[11 empty] | c_DK_Decentral | 3340 | 6.4324e-05
[11 empty] | c_DK_Decentral | 3341 | 0.00010798
[11 empty] | c_DK_Decentral | 3342 | 0.00012965
[11 empty] | c_DK_Decentral | 3343 | 0.00012748
[11 empty] | c_DK_Decentral | 3344 | 0.00010448
[11 empty] | c_DK_Decentral | 3345 | 9.9652e-05
[11 empty] | c_DK_Decentral | 3346 | 9.282e-05
[11 empty] | c_DK_Decentral | 3347 | 8.8487e-05
[11 empty] | c_DK_Decentral | 3348 | 8.5321e-05
[11 empty] | c_DK_Decentral | 3349 | 7.5822e-05
[11 empty] | c_DK_Decentral | 3350 | 7.3822e-05
[11 empty] | c_DK_Decentral | 3351 | 7.0323e-05
[11 empty] | c_DK_Decentral | 3352 | 7.2323e-05
[11 empty] | c_DK_Decentral | 3353 | 7.8155e-05
[11 empty] | c_DK_Decentral | 3354 | 8.0988e-05
[11 empty] | c_DK_Decentral | 3355 | 8.7154e-05
[11 empty] | c_DK_Decentral | 3356 | 9.0487e-05
[11 empty] | c_DK_Decentral | 3357 | 8.3654e-05
[11 empty] | c_DK_Decentral | 3358 | 6.699e-05
[11 empty] | c_DK_Decentral | 3359 | 4.5327e-05
[11 empty] | c_DK_Decentral | 3360 | 3.3328e-05
[11 empty] | c_DK_Decentral | 3361 | 3.7161e-05
[11 empty] | c_DK_Decentral | 3362 | 3.6995e-05
[11 empty] | c_DK_Decentral | 3363 | 4.0494e-05
[11 empty] | c_DK_Decentral | 3364 | 6.1324e-05
[11 empty] | c_DK_Decentral | 3365 | 0.00010398
[11 empty] | c_DK_Decentral | 3366 | 0.00012548
[11 empty] | c_DK_Decentral | 3367 | 0.00012332
[11 empty] | c_DK_Decentral | 3368 | 0.00010198
[11 empty] | c_DK_Decentral | 3369 | 9.7486e-05
[11 empty] | c_DK_Decentral | 3370 | 9.0653e-05
[11 empty] | c_DK_Decentral | 3371 | 8.6821e-05
[11 empty] | c_DK_Decentral | 3372 | 8.3654e-05
[11 empty] | c_DK_Decentral | 3373 | 7.3656e-05
[11 empty] | c_DK_Decentral | 3374 | 7.0823e-05
[11 empty] | c_DK_Decentral | 3375 | 6.6657e-05
[11 empty] | c_DK_Decentral | 3376 | 6.8157e-05
[11 empty] | c_DK_Decentral | 3377 | 7.4156e-05
[11 empty] | c_DK_Decentral | 3378 | 7.6655e-05
[11 empty] | c_DK_Decentral | 3379 | 8.2488e-05
[11 empty] | c_DK_Decentral | 3380 | 8.5487e-05
[11 empty] | c_DK_Decentral | 3381 | 7.8655e-05
[11 empty] | c_DK_Decentral | 3382 | 6.3157e-05
[11 empty] | c_DK_Decentral | 3383 | 4.266e-05
[11 empty] | c_DK_Decentral | 3384 | 3.9161e-05
[11 empty] | c_DK_Decentral | 3385 | 4.266e-05
[11 empty] | c_DK_Decentral | 3386 | 4.316e-05
[11 empty] | c_DK_Decentral | 3387 | 4.6993e-05
[11 empty] | c_DK_Decentral | 3388 | 6.949e-05
[11 empty] | c_DK_Decentral | 3389 | 0.00011548
[11 empty] | c_DK_Decentral | 3390 | 0.00013998
[11 empty] | c_DK_Decentral | 3391 | 0.00013731
[11 empty] | c_DK_Decentral | 3392 | 0.00011582
[11 empty] | c_DK_Decentral | 3393 | 0.00010948
[11 empty] | c_DK_Decentral | 3394 | 0.00010215
[11 empty] | c_DK_Decentral | 3395 | 9.6986e-05
[11 empty] | c_DK_Decentral | 3396 | 9.3153e-05
[11 empty] | c_DK_Decentral | 3397 | 8.3654e-05
[11 empty] | c_DK_Decentral | 3398 | 8.0655e-05
[11 empty] | c_DK_Decentral | 3399 | 7.7322e-05
[11 empty] | c_DK_Decentral | 3400 | 7.8988e-05
[11 empty] | c_DK_Decentral | 3401 | 8.5154e-05
[11 empty] | c_DK_Decentral | 3402 | 8.8654e-05
[11 empty] | c_DK_Decentral | 3403 | 9.4986e-05
[11 empty] | c_DK_Decentral | 3404 | 9.7319e-05
[11 empty] | c_DK_Decentral | 3405 | 9.0153e-05
[11 empty] | c_DK_Decentral | 3406 | 7.1656e-05
[11 empty] | c_DK_Decentral | 3407 | 4.8493e-05
[11 empty] | c_DK_Decentral | 3408 | 3.9994e-05
[11 empty] | c_DK_Decentral | 3409 | 4.366e-05
[11 empty] | c_DK_Decentral | 3410 | 4.4327e-05
[11 empty] | c_DK_Decentral | 3411 | 4.8326e-05
[11 empty] | c_DK_Decentral | 3412 | 7.099e-05
[11 empty] | c_DK_Decentral | 3413 | 0.00011782
[11 empty] | c_DK_Decentral | 3414 | 0.00014281
[11 empty] | c_DK_Decentral | 3415 | 0.00014015
[11 empty] | c_DK_Decentral | 3416 | 0.00011832
[11 empty] | c_DK_Decentral | 3417 | 0.00011198
[11 empty] | c_DK_Decentral | 3418 | 0.00010432
[11 empty] | c_DK_Decentral | 3419 | 9.9152e-05
[11 empty] | c_DK_Decentral | 3420 | 9.4986e-05
[11 empty] | c_DK_Decentral | 3421 | 8.5487e-05
[11 empty] | c_DK_Decentral | 3422 | 8.2321e-05
[11 empty] | c_DK_Decentral | 3423 | 7.9155e-05
[11 empty] | c_DK_Decentral | 3424 | 8.0988e-05
[11 empty] | c_DK_Decentral | 3425 | 8.732e-05
[11 empty] | c_DK_Decentral | 3426 | 9.0653e-05
[11 empty] | c_DK_Decentral | 3427 | 9.7152e-05
[11 empty] | c_DK_Decentral | 3428 | 9.9485e-05
[11 empty] | c_DK_Decentral | 3429 | 9.2153e-05
[11 empty] | c_DK_Decentral | 3430 | 7.2823e-05
[11 empty] | c_DK_Decentral | 3431 | 4.9493e-05
[11 empty] | c_DK_Decentral | 3432 | 4.2827e-05
[11 empty] | c_DK_Decentral | 3433 | 4.5993e-05
[11 empty] | c_DK_Decentral | 3434 | 4.5827e-05
[11 empty] | c_DK_Decentral | 3435 | 4.9826e-05
[11 empty] | c_DK_Decentral | 3436 | 7.2156e-05
[11 empty] | c_DK_Decentral | 3437 | 0.00011965
[11 empty] | c_DK_Decentral | 3438 | 0.00014565
[11 empty] | c_DK_Decentral | 3439 | 0.00014531
[11 empty] | c_DK_Decentral | 3440 | 0.00012415
[11 empty] | c_DK_Decentral | 3441 | 0.00011732
[11 empty] | c_DK_Decentral | 3442 | 0.00010815
[11 empty] | c_DK_Decentral | 3443 | 0.00010215
[11 empty] | c_DK_Decentral | 3444 | 9.9152e-05
[11 empty] | c_DK_Decentral | 3445 | 8.9653e-05
[11 empty] | c_DK_Decentral | 3446 | 8.5487e-05
[11 empty] | c_DK_Decentral | 3447 | 8.2321e-05
[11 empty] | c_DK_Decentral | 3448 | 8.3821e-05
[11 empty] | c_DK_Decentral | 3449 | 9.132e-05
[11 empty] | c_DK_Decentral | 3450 | 9.5319e-05
[11 empty] | c_DK_Decentral | 3451 | 0.00010282
[11 empty] | c_DK_Decentral | 3452 | 0.00010465
[11 empty] | c_DK_Decentral | 3453 | 9.7486e-05
[11 empty] | c_DK_Decentral | 3454 | 7.6489e-05
[11 empty] | c_DK_Decentral | 3455 | 5.1826e-05
[11 empty] | c_DK_Decentral | 3456 | 4.6993e-05
[11 empty] | c_DK_Decentral | 3457 | 4.7326e-05
[11 empty] | c_DK_Decentral | 3458 | 4.466e-05
[11 empty] | c_DK_Decentral | 3459 | 5.0659e-05
[11 empty] | c_DK_Decentral | 3460 | 7.3323e-05
[11 empty] | c_DK_Decentral | 3461 | 0.00011515
[11 empty] | c_DK_Decentral | 3462 | 0.00014548
[11 empty] | c_DK_Decentral | 3463 | 0.00014498
[11 empty] | c_DK_Decentral | 3464 | 0.00012348
[11 empty] | c_DK_Decentral | 3465 | 0.00011498
[11 empty] | c_DK_Decentral | 3466 | 0.00011065
[11 empty] | c_DK_Decentral | 3467 | 0.00010132
[11 empty] | c_DK_Decentral | 3468 | 9.8152e-05
[11 empty] | c_DK_Decentral | 3469 | 8.732e-05
[11 empty] | c_DK_Decentral | 3470 | 9.082e-05
[11 empty] | c_DK_Decentral | 3471 | 8.6321e-05
[11 empty] | c_DK_Decentral | 3472 | 8.7487e-05
[11 empty] | c_DK_Decentral | 3473 | 9.132e-05
[11 empty] | c_DK_Decentral | 3474 | 9.6319e-05
[11 empty] | c_DK_Decentral | 3475 | 0.00010132
[11 empty] | c_DK_Decentral | 3476 | 0.00010265
[11 empty] | c_DK_Decentral | 3477 | 9.7819e-05
[11 empty] | c_DK_Decentral | 3478 | 7.6989e-05
[11 empty] | c_DK_Decentral | 3479 | 5.2659e-05
[11 empty] | c_DK_Decentral | 3480 | 4.516e-05
[11 empty] | c_DK_Decentral | 3481 | 5.0159e-05
[11 empty] | c_DK_Decentral | 3482 | 5.1659e-05
[11 empty] | c_DK_Decentral | 3483 | 6.2991e-05
[11 empty] | c_DK_Decentral | 3484 | 9.0653e-05
[11 empty] | c_DK_Decentral | 3485 | 0.00013381
[11 empty] | c_DK_Decentral | 3486 | 0.00013998
[11 empty] | c_DK_Decentral | 3487 | 0.00014231
[11 empty] | c_DK_Decentral | 3488 | 0.00011832
[11 empty] | c_DK_Decentral | 3489 | 0.00011048
[11 empty] | c_DK_Decentral | 3490 | 0.00010432
[11 empty] | c_DK_Decentral | 3491 | 9.8985e-05
[11 empty] | c_DK_Decentral | 3492 | 9.6319e-05
[11 empty] | c_DK_Decentral | 3493 | 8.782e-05
[11 empty] | c_DK_Decentral | 3494 | 8.6154e-05
[11 empty] | c_DK_Decentral | 3495 | 8.3321e-05
[11 empty] | c_DK_Decentral | 3496 | 8.6654e-05
[11 empty] | c_DK_Decentral | 3497 | 9.3153e-05
[11 empty] | c_DK_Decentral | 3498 | 9.8486e-05
[11 empty] | c_DK_Decentral | 3499 | 0.00010465
[11 empty] | c_DK_Decentral | 3500 | 0.00010698
[11 empty] | c_DK_Decentral | 3501 | 0.00010165
[11 empty] | c_DK_Decentral | 3502 | 7.9988e-05
[11 empty] | c_DK_Decentral | 3503 | 5.6158e-05
[11 empty] | c_DK_Decentral | 3504 | 4.3994e-05
[11 empty] | c_DK_Decentral | 3505 | 4.8326e-05
[11 empty] | c_DK_Decentral | 3506 | 4.8993e-05
[11 empty] | c_DK_Decentral | 3507 | 5.3825e-05
[11 empty] | c_DK_Decentral | 3508 | 7.7489e-05
[11 empty] | c_DK_Decentral | 3509 | 0.00012715
[11 empty] | c_DK_Decentral | 3510 | 0.00015331
[11 empty] | c_DK_Decentral | 3511 | 0.00015064
[11 empty] | c_DK_Decentral | 3512 | 0.00012565
[11 empty] | c_DK_Decentral | 3513 | 0.00011898
[11 empty] | c_DK_Decentral | 3514 | 0.00011065
[11 empty] | c_DK_Decentral | 3515 | 0.00010515
[11 empty] | c_DK_Decentral | 3516 | 0.00010099
[11 empty] | c_DK_Decentral | 3517 | 9.132e-05
[11 empty] | c_DK_Decentral | 3518 | 8.8654e-05
[11 empty] | c_DK_Decentral | 3519 | 8.5987e-05
[11 empty] | c_DK_Decentral | 3520 | 8.7987e-05
[11 empty] | c_DK_Decentral | 3521 | 9.4986e-05
[11 empty] | c_DK_Decentral | 3522 | 9.8819e-05
[11 empty] | c_DK_Decentral | 3523 | 0.00010598
[11 empty] | c_DK_Decentral | 3524 | 0.00010915
[11 empty] | c_DK_Decentral | 3525 | 0.00010099
[11 empty] | c_DK_Decentral | 3526 | 8.0488e-05
[11 empty] | c_DK_Decentral | 3527 | 5.4825e-05
[11 empty] | c_DK_Decentral | 3528 | 4.816e-05
[11 empty] | c_DK_Decentral | 3529 | 5.2492e-05
[11 empty] | c_DK_Decentral | 3530 | 5.3159e-05
[11 empty] | c_DK_Decentral | 3531 | 5.8158e-05
[11 empty] | c_DK_Decentral | 3532 | 8.3154e-05
[11 empty] | c_DK_Decentral | 3533 | 0.00013431
[11 empty] | c_DK_Decentral | 3534 | 0.00016148
[11 empty] | c_DK_Decentral | 3535 | 0.00015864
[11 empty] | c_DK_Decentral | 3536 | 0.00013631
[11 empty] | c_DK_Decentral | 3537 | 0.00012881
[11 empty] | c_DK_Decentral | 3538 | 0.00011982
[11 empty] | c_DK_Decentral | 3539 | 0.00011415
[11 empty] | c_DK_Decentral | 3540 | 0.00010965
[11 empty] | c_DK_Decentral | 3541 | 9.9652e-05
[11 empty] | c_DK_Decentral | 3542 | 9.6486e-05
[11 empty] | c_DK_Decentral | 3543 | 9.3653e-05
[11 empty] | c_DK_Decentral | 3544 | 9.5986e-05
[11 empty] | c_DK_Decentral | 3545 | 0.00010315
[11 empty] | c_DK_Decentral | 3546 | 0.00010648
[11 empty] | c_DK_Decentral | 3547 | 0.00011315
[11 empty] | c_DK_Decentral | 3548 | 0.00011532
[11 empty] | c_DK_Decentral | 3549 | 0.00010615
[11 empty] | c_DK_Decentral | 3550 | 8.4321e-05
[11 empty] | c_DK_Decentral | 3551 | 5.8658e-05
[11 empty] | c_DK_Decentral | 3552 | 5.1159e-05
[11 empty] | c_DK_Decentral | 3553 | 5.5825e-05
[11 empty] | c_DK_Decentral | 3554 | 5.6325e-05
[11 empty] | c_DK_Decentral | 3555 | 6.1991e-05
[11 empty] | c_DK_Decentral | 3556 | 8.7654e-05
[11 empty] | c_DK_Decentral | 3557 | 0.00013965
[11 empty] | c_DK_Decentral | 3558 | 0.00016781
[11 empty] | c_DK_Decentral | 3559 | 0.00016498
[11 empty] | c_DK_Decentral | 3560 | 0.00014281
[11 empty] | c_DK_Decentral | 3561 | 0.00013448
[11 empty] | c_DK_Decentral | 3562 | 0.00012548
[11 empty] | c_DK_Decentral | 3563 | 0.00011948
[11 empty] | c_DK_Decentral | 3564 | 0.00011498
[11 empty] | c_DK_Decentral | 3565 | 0.00010515
[11 empty] | c_DK_Decentral | 3566 | 0.00010232
[11 empty] | c_DK_Decentral | 3567 | 9.9485e-05
[11 empty] | c_DK_Decentral | 3568 | 0.00010182
[11 empty] | c_DK_Decentral | 3569 | 0.00010915
[11 empty] | c_DK_Decentral | 3570 | 0.00011298
[11 empty] | c_DK_Decentral | 3571 | 0.00011915
[11 empty] | c_DK_Decentral | 3572 | 0.00012098
[11 empty] | c_DK_Decentral | 3573 | 0.00011132
[11 empty] | c_DK_Decentral | 3574 | 8.8487e-05
[11 empty] | c_DK_Decentral | 3575 | 6.1824e-05
[11 empty] | c_DK_Decentral | 3576 | 4.6327e-05
[11 empty] | c_DK_Decentral | 3577 | 5.0493e-05
[11 empty] | c_DK_Decentral | 3578 | 5.1159e-05
[11 empty] | c_DK_Decentral | 3579 | 5.5992e-05
[11 empty] | c_DK_Decentral | 3580 | 8.1321e-05
[11 empty] | c_DK_Decentral | 3581 | 0.00013315
[11 empty] | c_DK_Decentral | 3582 | 0.00016131
[11 empty] | c_DK_Decentral | 3583 | 0.00015831
[11 empty] | c_DK_Decentral | 3584 | 0.00013481
[11 empty] | c_DK_Decentral | 3585 | 0.00012731
[11 empty] | c_DK_Decentral | 3586 | 0.00011832
[11 empty] | c_DK_Decentral | 3587 | 0.00011232
[11 empty] | c_DK_Decentral | 3588 | 0.00010748
[11 empty] | c_DK_Decentral | 3589 | 9.7319e-05
[11 empty] | c_DK_Decentral | 3590 | 9.382e-05
[11 empty] | c_DK_Decentral | 3591 | 9.0653e-05
[11 empty] | c_DK_Decentral | 3592 | 9.2653e-05
[11 empty] | c_DK_Decentral | 3593 | 9.9652e-05
[11 empty] | c_DK_Decentral | 3594 | 0.00010365
[11 empty] | c_DK_Decentral | 3595 | 0.00011098
[11 empty] | c_DK_Decentral | 3596 | 0.00011315
[11 empty] | c_DK_Decentral | 3597 | 0.00010498
[11 empty] | c_DK_Decentral | 3598 | 8.3154e-05
[11 empty] | c_DK_Decentral | 3599 | 5.6825e-05
[11 empty] | c_DK_Decentral | 3600 | 4.216e-05
[11 empty] | c_DK_Decentral | 3601 | 4.5327e-05
[11 empty] | c_DK_Decentral | 3602 | 4.516e-05
[11 empty] | c_DK_Decentral | 3603 | 4.9159e-05
[11 empty] | c_DK_Decentral | 3604 | 7.1323e-05
[11 empty] | c_DK_Decentral | 3605 | 0.00011815
[11 empty] | c_DK_Decentral | 3606 | 0.00014381
[11 empty] | c_DK_Decentral | 3607 | 0.00014348
[11 empty] | c_DK_Decentral | 3608 | 0.00012248
[11 empty] | c_DK_Decentral | 3609 | 0.00011548
[11 empty] | c_DK_Decentral | 3610 | 0.00010665
[11 empty] | c_DK_Decentral | 3611 | 0.00010099
[11 empty] | c_DK_Decentral | 3612 | 9.8152e-05
[11 empty] | c_DK_Decentral | 3613 | 8.8487e-05
[11 empty] | c_DK_Decentral | 3614 | 8.4321e-05
[11 empty] | c_DK_Decentral | 3615 | 8.1155e-05
[11 empty] | c_DK_Decentral | 3616 | 8.2821e-05
[11 empty] | c_DK_Decentral | 3617 | 9.0153e-05
[11 empty] | c_DK_Decentral | 3618 | 9.3986e-05
[11 empty] | c_DK_Decentral | 3619 | 0.00010132
[11 empty] | c_DK_Decentral | 3620 | 0.00010315
[11 empty] | c_DK_Decentral | 3621 | 9.5986e-05
[11 empty] | c_DK_Decentral | 3622 | 7.5489e-05
[11 empty] | c_DK_Decentral | 3623 | 5.1159e-05
[11 empty] | c_DK_Decentral | 3624 | 4.0994e-05
[11 empty] | c_DK_Decentral | 3625 | 4.1494e-05
[11 empty] | c_DK_Decentral | 3626 | 3.8661e-05
[11 empty] | c_DK_Decentral | 3627 | 4.3994e-05
[11 empty] | c_DK_Decentral | 3628 | 6.4491e-05
[11 empty] | c_DK_Decentral | 3629 | 0.00010198
[11 empty] | c_DK_Decentral | 3630 | 0.00012931
[11 empty] | c_DK_Decentral | 3631 | 0.00012915
[11 empty] | c_DK_Decentral | 3632 | 0.00010882
[11 empty] | c_DK_Decentral | 3633 | 0.00010182
[11 empty] | c_DK_Decentral | 3634 | 9.8152e-05
[11 empty] | c_DK_Decentral | 3635 | 8.9987e-05
[11 empty] | c_DK_Decentral | 3636 | 8.6987e-05
[11 empty] | c_DK_Decentral | 3637 | 7.7322e-05
[11 empty] | c_DK_Decentral | 3638 | 8.0488e-05
[11 empty] | c_DK_Decentral | 3639 | 7.6155e-05
[11 empty] | c_DK_Decentral | 3640 | 7.7322e-05
[11 empty] | c_DK_Decentral | 3641 | 8.0655e-05
[11 empty] | c_DK_Decentral | 3642 | 8.4488e-05
[11 empty] | c_DK_Decentral | 3643 | 8.8987e-05
[11 empty] | c_DK_Decentral | 3644 | 9.0487e-05
[11 empty] | c_DK_Decentral | 3645 | 8.6154e-05
[11 empty] | c_DK_Decentral | 3646 | 6.7657e-05
[11 empty] | c_DK_Decentral | 3647 | 4.616e-05
[11 empty] | c_DK_Decentral | 3648 | 3.5161e-05
[11 empty] | c_DK_Decentral | 3649 | 3.9328e-05
[11 empty] | c_DK_Decentral | 3650 | 4.0661e-05
[11 empty] | c_DK_Decentral | 3651 | 4.9659e-05
[11 empty] | c_DK_Decentral | 3652 | 7.2323e-05
[11 empty] | c_DK_Decentral | 3653 | 0.00010765
[11 empty] | c_DK_Decentral | 3654 | 0.00011315
[11 empty] | c_DK_Decentral | 3655 | 0.00011548
[11 empty] | c_DK_Decentral | 3656 | 9.4153e-05
[11 empty] | c_DK_Decentral | 3657 | 8.8654e-05
[11 empty] | c_DK_Decentral | 3658 | 8.3988e-05
[11 empty] | c_DK_Decentral | 3659 | 7.9822e-05
[11 empty] | c_DK_Decentral | 3660 | 7.7989e-05
[11 empty] | c_DK_Decentral | 3661 | 7.0156e-05
[11 empty] | c_DK_Decentral | 3662 | 6.849e-05
[11 empty] | c_DK_Decentral | 3663 | 6.5324e-05
[11 empty] | c_DK_Decentral | 3664 | 6.8157e-05
[11 empty] | c_DK_Decentral | 3665 | 7.3656e-05
[11 empty] | c_DK_Decentral | 3666 | 7.7489e-05
[11 empty] | c_DK_Decentral | 3667 | 8.2321e-05
[11 empty] | c_DK_Decentral | 3668 | 8.4654e-05
[11 empty] | c_DK_Decentral | 3669 | 8.0988e-05
[11 empty] | c_DK_Decentral | 3670 | 6.3657e-05
[11 empty] | c_DK_Decentral | 3671 | 4.4327e-05
[11 empty] | c_DK_Decentral | 3672 | 3.0329e-05
[11 empty] | c_DK_Decentral | 3673 | 3.4162e-05
[11 empty] | c_DK_Decentral | 3674 | 3.3828e-05
[11 empty] | c_DK_Decentral | 3675 | 3.6661e-05
[11 empty] | c_DK_Decentral | 3676 | 5.6158e-05
[11 empty] | c_DK_Decentral | 3677 | 9.7486e-05
[11 empty] | c_DK_Decentral | 3678 | 0.00011665
[11 empty] | c_DK_Decentral | 3679 | 0.00011482
[11 empty] | c_DK_Decentral | 3680 | 9.1653e-05
[11 empty] | c_DK_Decentral | 3681 | 8.8154e-05
[11 empty] | c_DK_Decentral | 3682 | 8.2155e-05
[11 empty] | c_DK_Decentral | 3683 | 7.8822e-05
[11 empty] | c_DK_Decentral | 3684 | 7.6489e-05
[11 empty] | c_DK_Decentral | 3685 | 6.6157e-05
[11 empty] | c_DK_Decentral | 3686 | 6.4324e-05
[11 empty] | c_DK_Decentral | 3687 | 5.9991e-05
[11 empty] | c_DK_Decentral | 3688 | 6.1824e-05
[11 empty] | c_DK_Decentral | 3689 | 6.7323e-05
[11 empty] | c_DK_Decentral | 3690 | 6.9323e-05
[11 empty] | c_DK_Decentral | 3691 | 7.4822e-05
[11 empty] | c_DK_Decentral | 3692 | 7.8822e-05
[11 empty] | c_DK_Decentral | 3693 | 7.2489e-05
[11 empty] | c_DK_Decentral | 3694 | 5.8491e-05
[11 empty] | c_DK_Decentral | 3695 | 3.9494e-05
[11 empty] | c_DK_Decentral | 3696 | 3.1495e-05
[11 empty] | c_DK_Decentral | 3697 | 3.4995e-05
[11 empty] | c_DK_Decentral | 3698 | 3.4995e-05
[11 empty] | c_DK_Decentral | 3699 | 3.7994e-05
[11 empty] | c_DK_Decentral | 3700 | 5.8158e-05
[11 empty] | c_DK_Decentral | 3701 | 9.9819e-05
[11 empty] | c_DK_Decentral | 3702 | 0.00012048
[11 empty] | c_DK_Decentral | 3703 | 0.00011815
[11 empty] | c_DK_Decentral | 3704 | 9.7319e-05
[11 empty] | c_DK_Decentral | 3705 | 9.282e-05
[11 empty] | c_DK_Decentral | 3706 | 8.6821e-05
[11 empty] | c_DK_Decentral | 3707 | 8.2988e-05
[11 empty] | c_DK_Decentral | 3708 | 8.0155e-05
[11 empty] | c_DK_Decentral | 3709 | 6.9823e-05
[11 empty] | c_DK_Decentral | 3710 | 6.749e-05
[11 empty] | c_DK_Decentral | 3711 | 6.3157e-05
[11 empty] | c_DK_Decentral | 3712 | 6.4491e-05
[11 empty] | c_DK_Decentral | 3713 | 6.999e-05
[11 empty] | c_DK_Decentral | 3714 | 7.2323e-05
[11 empty] | c_DK_Decentral | 3715 | 7.7989e-05
[11 empty] | c_DK_Decentral | 3716 | 8.1155e-05
[11 empty] | c_DK_Decentral | 3717 | 7.4822e-05
[11 empty] | c_DK_Decentral | 3718 | 5.9991e-05
[11 empty] | c_DK_Decentral | 3719 | 4.0494e-05
[11 empty] | c_DK_Decentral | 3720 | 2.7663e-05
[11 empty] | c_DK_Decentral | 3721 | 3.1162e-05
[11 empty] | c_DK_Decentral | 3722 | 3.0662e-05
[11 empty] | c_DK_Decentral | 3723 | 3.3495e-05
[11 empty] | c_DK_Decentral | 3724 | 5.1992e-05
[11 empty] | c_DK_Decentral | 3725 | 9.1487e-05
[11 empty] | c_DK_Decentral | 3726 | 0.00010948
[11 empty] | c_DK_Decentral | 3727 | 0.00010765
[11 empty] | c_DK_Decentral | 3728 | 8.732e-05
[11 empty] | c_DK_Decentral | 3729 | 8.3821e-05
[11 empty] | c_DK_Decentral | 3730 | 7.8155e-05
[11 empty] | c_DK_Decentral | 3731 | 7.5156e-05
[11 empty] | c_DK_Decentral | 3732 | 7.2656e-05
[11 empty] | c_DK_Decentral | 3733 | 6.2491e-05
[11 empty] | c_DK_Decentral | 3734 | 5.9825e-05
[11 empty] | c_DK_Decentral | 3735 | 5.5492e-05
[11 empty] | c_DK_Decentral | 3736 | 5.6492e-05
[11 empty] | c_DK_Decentral | 3737 | 6.1991e-05
[11 empty] | c_DK_Decentral | 3738 | 6.3824e-05
[11 empty] | c_DK_Decentral | 3739 | 6.849e-05
[11 empty] | c_DK_Decentral | 3740 | 7.1989e-05
[11 empty] | c_DK_Decentral | 3741 | 6.6324e-05
[11 empty] | c_DK_Decentral | 3742 | 5.3492e-05
[11 empty] | c_DK_Decentral | 3743 | 3.5828e-05
[11 empty] | c_DK_Decentral | 3744 | 2.6996e-05
[11 empty] | c_DK_Decentral | 3745 | 3.0496e-05
[11 empty] | c_DK_Decentral | 3746 | 2.9996e-05
[11 empty] | c_DK_Decentral | 3747 | 3.2662e-05
[11 empty] | c_DK_Decentral | 3748 | 5.0659e-05
[11 empty] | c_DK_Decentral | 3749 | 8.932e-05
[11 empty] | c_DK_Decentral | 3750 | 0.00010698
[11 empty] | c_DK_Decentral | 3751 | 0.00010532
[11 empty] | c_DK_Decentral | 3752 | 8.5321e-05
[11 empty] | c_DK_Decentral | 3753 | 8.1988e-05
[11 empty] | c_DK_Decentral | 3754 | 7.6822e-05
[11 empty] | c_DK_Decentral | 3755 | 7.3656e-05
[11 empty] | c_DK_Decentral | 3756 | 7.1489e-05
[11 empty] | c_DK_Decentral | 3757 | 6.0991e-05
[11 empty] | c_DK_Decentral | 3758 | 5.8491e-05
[11 empty] | c_DK_Decentral | 3759 | 5.4325e-05
[11 empty] | c_DK_Decentral | 3760 | 5.5159e-05
[11 empty] | c_DK_Decentral | 3761 | 6.0324e-05
[11 empty] | c_DK_Decentral | 3762 | 6.1991e-05
[11 empty] | c_DK_Decentral | 3763 | 6.6657e-05
[11 empty] | c_DK_Decentral | 3764 | 7.0156e-05
[11 empty] | c_DK_Decentral | 3765 | 6.4491e-05
[11 empty] | c_DK_Decentral | 3766 | 5.2159e-05
[11 empty] | c_DK_Decentral | 3767 | 3.4828e-05
[11 empty] | c_DK_Decentral | 3768 | 2.9662e-05
[11 empty] | c_DK_Decentral | 3769 | 3.2495e-05
[11 empty] | c_DK_Decentral | 3770 | 3.1829e-05
[11 empty] | c_DK_Decentral | 3771 | 3.4495e-05
[11 empty] | c_DK_Decentral | 3772 | 5.2992e-05
[11 empty] | c_DK_Decentral | 3773 | 9.2986e-05
[11 empty] | c_DK_Decentral | 3774 | 0.00011132
[11 empty] | c_DK_Decentral | 3775 | 0.00011165
[11 empty] | c_DK_Decentral | 3776 | 9.182e-05
[11 empty] | c_DK_Decentral | 3777 | 8.832e-05
[11 empty] | c_DK_Decentral | 3778 | 8.1155e-05
[11 empty] | c_DK_Decentral | 3779 | 7.7322e-05
[11 empty] | c_DK_Decentral | 3780 | 7.5489e-05
[11 empty] | c_DK_Decentral | 3781 | 6.5657e-05
[11 empty] | c_DK_Decentral | 3782 | 6.2158e-05
[11 empty] | c_DK_Decentral | 3783 | 5.7825e-05
[11 empty] | c_DK_Decentral | 3784 | 5.8658e-05
[11 empty] | c_DK_Decentral | 3785 | 6.499e-05
[11 empty] | c_DK_Decentral | 3786 | 6.749e-05
[11 empty] | c_DK_Decentral | 3787 | 7.3489e-05
[11 empty] | c_DK_Decentral | 3788 | 7.5989e-05
[11 empty] | c_DK_Decentral | 3789 | 7.0656e-05
[11 empty] | c_DK_Decentral | 3790 | 5.6492e-05
[11 empty] | c_DK_Decentral | 3791 | 3.7494e-05
[11 empty] | c_DK_Decentral | 3792 | 3.3162e-05
[11 empty] | c_DK_Decentral | 3793 | 3.3995e-05
[11 empty] | c_DK_Decentral | 3794 | 3.0662e-05
[11 empty] | c_DK_Decentral | 3795 | 3.5495e-05
[11 empty] | c_DK_Decentral | 3796 | 5.3825e-05
[11 empty] | c_DK_Decentral | 3797 | 8.7987e-05
[11 empty] | c_DK_Decentral | 3798 | 0.00011248
[11 empty] | c_DK_Decentral | 3799 | 0.00011198
[11 empty] | c_DK_Decentral | 3800 | 9.1986e-05
[11 empty] | c_DK_Decentral | 3801 | 8.732e-05
[11 empty] | c_DK_Decentral | 3802 | 8.4321e-05
[11 empty] | c_DK_Decentral | 3803 | 7.6822e-05
[11 empty] | c_DK_Decentral | 3804 | 7.4656e-05
[11 empty] | c_DK_Decentral | 3805 | 6.499e-05
[11 empty] | c_DK_Decentral | 3806 | 6.8657e-05
[11 empty] | c_DK_Decentral | 3807 | 6.3157e-05
[11 empty] | c_DK_Decentral | 3808 | 6.4157e-05
[11 empty] | c_DK_Decentral | 3809 | 6.6324e-05
[11 empty] | c_DK_Decentral | 3810 | 6.8823e-05
[11 empty] | c_DK_Decentral | 3811 | 7.2656e-05
[11 empty] | c_DK_Decentral | 3812 | 7.4822e-05
[11 empty] | c_DK_Decentral | 3813 | 7.1489e-05
[11 empty] | c_DK_Decentral | 3814 | 5.6658e-05
[11 empty] | c_DK_Decentral | 3815 | 3.7994e-05
[11 empty] | c_DK_Decentral | 3816 | 3.3828e-05
[11 empty] | c_DK_Decentral | 3817 | 3.7994e-05
[11 empty] | c_DK_Decentral | 3818 | 3.9494e-05
[11 empty] | c_DK_Decentral | 3819 | 4.8326e-05
[11 empty] | c_DK_Decentral | 3820 | 7.0656e-05
[11 empty] | c_DK_Decentral | 3821 | 0.00010598
[11 empty] | c_DK_Decentral | 3822 | 0.00011115
[11 empty] | c_DK_Decentral | 3823 | 0.00011315
[11 empty] | c_DK_Decentral | 3824 | 9.132e-05
[11 empty] | c_DK_Decentral | 3825 | 8.6821e-05
[11 empty] | c_DK_Decentral | 3826 | 8.1988e-05
[11 empty] | c_DK_Decentral | 3827 | 7.7822e-05
[11 empty] | c_DK_Decentral | 3828 | 7.5989e-05
[11 empty] | c_DK_Decentral | 3829 | 6.799e-05
[11 empty] | c_DK_Decentral | 3830 | 6.6324e-05
[11 empty] | c_DK_Decentral | 3831 | 6.2657e-05
[11 empty] | c_DK_Decentral | 3832 | 6.5324e-05
[11 empty] | c_DK_Decentral | 3833 | 7.099e-05
[11 empty] | c_DK_Decentral | 3834 | 7.4489e-05
[11 empty] | c_DK_Decentral | 3835 | 7.8988e-05
[11 empty] | c_DK_Decentral | 3836 | 8.1988e-05
[11 empty] | c_DK_Decentral | 3837 | 7.8488e-05
[11 empty] | c_DK_Decentral | 3838 | 6.1824e-05
[11 empty] | c_DK_Decentral | 3839 | 4.2994e-05
[11 empty] | c_DK_Decentral | 3840 | 3.4662e-05
[11 empty] | c_DK_Decentral | 3841 | 3.8161e-05
[11 empty] | c_DK_Decentral | 3842 | 3.8328e-05
[11 empty] | c_DK_Decentral | 3843 | 4.1994e-05
[11 empty] | c_DK_Decentral | 3844 | 6.2324e-05
[11 empty] | c_DK_Decentral | 3845 | 0.00010515
[11 empty] | c_DK_Decentral | 3846 | 0.00012648
[11 empty] | c_DK_Decentral | 3847 | 0.00012432
[11 empty] | c_DK_Decentral | 3848 | 0.00010165
[11 empty] | c_DK_Decentral | 3849 | 9.6986e-05
[11 empty] | c_DK_Decentral | 3850 | 9.032e-05
[11 empty] | c_DK_Decentral | 3851 | 8.6321e-05
[11 empty] | c_DK_Decentral | 3852 | 8.3154e-05
[11 empty] | c_DK_Decentral | 3853 | 7.3822e-05
[11 empty] | c_DK_Decentral | 3854 | 7.1656e-05
[11 empty] | c_DK_Decentral | 3855 | 6.8657e-05
[11 empty] | c_DK_Decentral | 3856 | 7.0323e-05
[11 empty] | c_DK_Decentral | 3857 | 7.6155e-05
[11 empty] | c_DK_Decentral | 3858 | 7.8822e-05
[11 empty] | c_DK_Decentral | 3859 | 8.4654e-05
[11 empty] | c_DK_Decentral | 3860 | 8.8154e-05
[11 empty] | c_DK_Decentral | 3861 | 8.1155e-05
[11 empty] | c_DK_Decentral | 3862 | 6.499e-05
[11 empty] | c_DK_Decentral | 3863 | 4.3994e-05
[11 empty] | c_DK_Decentral | 3864 | 3.0995e-05
[11 empty] | c_DK_Decentral | 3865 | 3.4495e-05
[11 empty] | c_DK_Decentral | 3866 | 3.4495e-05
[11 empty] | c_DK_Decentral | 3867 | 3.7494e-05
[11 empty] | c_DK_Decentral | 3868 | 5.7492e-05
[11 empty] | c_DK_Decentral | 3869 | 9.8652e-05
[11 empty] | c_DK_Decentral | 3870 | 0.00011898
[11 empty] | c_DK_Decentral | 3871 | 0.00011698
[11 empty] | c_DK_Decentral | 3872 | 9.5986e-05
[11 empty] | c_DK_Decentral | 3873 | 9.182e-05
[11 empty] | c_DK_Decentral | 3874 | 8.5654e-05
[11 empty] | c_DK_Decentral | 3875 | 8.2155e-05
[11 empty] | c_DK_Decentral | 3876 | 7.9322e-05
[11 empty] | c_DK_Decentral | 3877 | 6.9323e-05
[11 empty] | c_DK_Decentral | 3878 | 6.6657e-05
[11 empty] | c_DK_Decentral | 3879 | 6.2324e-05
[11 empty] | c_DK_Decentral | 3880 | 6.3491e-05
[11 empty] | c_DK_Decentral | 3881 | 6.9156e-05
[11 empty] | c_DK_Decentral | 3882 | 7.1656e-05
[11 empty] | c_DK_Decentral | 3883 | 7.6822e-05
[11 empty] | c_DK_Decentral | 3884 | 8.0155e-05
[11 empty] | c_DK_Decentral | 3885 | 7.3822e-05
[11 empty] | c_DK_Decentral | 3886 | 5.9158e-05
[11 empty] | c_DK_Decentral | 3887 | 3.9994e-05
[11 empty] | c_DK_Decentral | 3888 | 2.9329e-05
[11 empty] | c_DK_Decentral | 3889 | 3.3162e-05
[11 empty] | c_DK_Decentral | 3890 | 3.2829e-05
[11 empty] | c_DK_Decentral | 3891 | 3.5828e-05
[11 empty] | c_DK_Decentral | 3892 | 5.5492e-05
[11 empty] | c_DK_Decentral | 3893 | 9.6153e-05
[11 empty] | c_DK_Decentral | 3894 | 0.00011598
[11 empty] | c_DK_Decentral | 3895 | 0.00011382
[11 empty] | c_DK_Decentral | 3896 | 9.282e-05
[11 empty] | c_DK_Decentral | 3897 | 8.8987e-05
[11 empty] | c_DK_Decentral | 3898 | 8.3154e-05
[11 empty] | c_DK_Decentral | 3899 | 7.9655e-05
[11 empty] | c_DK_Decentral | 3900 | 7.7322e-05
[11 empty] | c_DK_Decentral | 3901 | 6.6657e-05
[11 empty] | c_DK_Decentral | 3902 | 6.3991e-05
[11 empty] | c_DK_Decentral | 3903 | 5.9825e-05
[11 empty] | c_DK_Decentral | 3904 | 6.0658e-05
[11 empty] | c_DK_Decentral | 3905 | 6.649e-05
[11 empty] | c_DK_Decentral | 3906 | 6.849e-05
[11 empty] | c_DK_Decentral | 3907 | 7.3822e-05
[11 empty] | c_DK_Decentral | 3908 | 7.7155e-05
[11 empty] | c_DK_Decentral | 3909 | 7.099e-05
[11 empty] | c_DK_Decentral | 3910 | 5.7325e-05
[11 empty] | c_DK_Decentral | 3911 | 3.8328e-05
[11 empty] | c_DK_Decentral | 3912 | 2.8662e-05
[11 empty] | c_DK_Decentral | 3913 | 3.2329e-05
[11 empty] | c_DK_Decentral | 3914 | 3.1995e-05
[11 empty] | c_DK_Decentral | 3915 | 3.4828e-05
[11 empty] | c_DK_Decentral | 3916 | 5.4159e-05
[11 empty] | c_DK_Decentral | 3917 | 9.4486e-05
[11 empty] | c_DK_Decentral | 3918 | 0.00011365
[11 empty] | c_DK_Decentral | 3919 | 0.00011165
[11 empty] | c_DK_Decentral | 3920 | 9.082e-05
[11 empty] | c_DK_Decentral | 3921 | 8.7154e-05
[11 empty] | c_DK_Decentral | 3922 | 8.1321e-05
[11 empty] | c_DK_Decentral | 3923 | 7.7989e-05
[11 empty] | c_DK_Decentral | 3924 | 7.5489e-05
[11 empty] | c_DK_Decentral | 3925 | 6.4824e-05
[11 empty] | c_DK_Decentral | 3926 | 6.2324e-05
[11 empty] | c_DK_Decentral | 3927 | 5.7658e-05
[11 empty] | c_DK_Decentral | 3928 | 5.8991e-05
[11 empty] | c_DK_Decentral | 3929 | 6.4324e-05
[11 empty] | c_DK_Decentral | 3930 | 6.6157e-05
[11 empty] | c_DK_Decentral | 3931 | 7.1323e-05
[11 empty] | c_DK_Decentral | 3932 | 7.4989e-05
[11 empty] | c_DK_Decentral | 3933 | 6.899e-05
[11 empty] | c_DK_Decentral | 3934 | 5.5825e-05
[11 empty] | c_DK_Decentral | 3935 | 3.7328e-05
[11 empty] | c_DK_Decentral | 3936 | 2.8496e-05
[11 empty] | c_DK_Decentral | 3937 | 3.1162e-05
[11 empty] | c_DK_Decentral | 3938 | 3.0496e-05
[11 empty] | c_DK_Decentral | 3939 | 3.3328e-05
[11 empty] | c_DK_Decentral | 3940 | 5.0826e-05
[11 empty] | c_DK_Decentral | 3941 | 8.9487e-05
[11 empty] | c_DK_Decentral | 3942 | 0.00010682
[11 empty] | c_DK_Decentral | 3943 | 0.00010765
[11 empty] | c_DK_Decentral | 3944 | 8.8487e-05
[11 empty] | c_DK_Decentral | 3945 | 8.4987e-05
[11 empty] | c_DK_Decentral | 3946 | 7.8155e-05
[11 empty] | c_DK_Decentral | 3947 | 7.4489e-05
[11 empty] | c_DK_Decentral | 3948 | 7.2656e-05
[11 empty] | c_DK_Decentral | 3949 | 6.3324e-05
[11 empty] | c_DK_Decentral | 3950 | 5.9658e-05
[11 empty] | c_DK_Decentral | 3951 | 5.5325e-05
[11 empty] | c_DK_Decentral | 3952 | 5.6158e-05
[11 empty] | c_DK_Decentral | 3953 | 6.2158e-05
[11 empty] | c_DK_Decentral | 3954 | 6.4657e-05
[11 empty] | c_DK_Decentral | 3955 | 7.049e-05
[11 empty] | c_DK_Decentral | 3956 | 7.2989e-05
[11 empty] | c_DK_Decentral | 3957 | 6.7823e-05
[11 empty] | c_DK_Decentral | 3958 | 5.3992e-05
[11 empty] | c_DK_Decentral | 3959 | 3.5995e-05
[11 empty] | c_DK_Decentral | 3960 | 3.0662e-05
[11 empty] | c_DK_Decentral | 3961 | 3.1162e-05
[11 empty] | c_DK_Decentral | 3962 | 2.7996e-05
[11 empty] | c_DK_Decentral | 3963 | 3.2662e-05
[11 empty] | c_DK_Decentral | 3964 | 4.9659e-05
[11 empty] | c_DK_Decentral | 3965 | 8.1488e-05
[11 empty] | c_DK_Decentral | 3966 | 0.00010465
[11 empty] | c_DK_Decentral | 3967 | 0.00010448
[11 empty] | c_DK_Decentral | 3968 | 8.5321e-05
[11 empty] | c_DK_Decentral | 3969 | 8.0988e-05
[11 empty] | c_DK_Decentral | 3970 | 7.8322e-05
[11 empty] | c_DK_Decentral | 3971 | 7.1323e-05
[11 empty] | c_DK_Decentral | 3972 | 6.9656e-05
[11 empty] | c_DK_Decentral | 3973 | 5.9991e-05
[11 empty] | c_DK_Decentral | 3974 | 6.3657e-05
[11 empty] | c_DK_Decentral | 3975 | 5.8158e-05
[11 empty] | c_DK_Decentral | 3976 | 5.8991e-05
[11 empty] | c_DK_Decentral | 3977 | 6.0991e-05
[11 empty] | c_DK_Decentral | 3978 | 6.2657e-05
[11 empty] | c_DK_Decentral | 3979 | 6.6324e-05
[11 empty] | c_DK_Decentral | 3980 | 6.8657e-05
[11 empty] | c_DK_Decentral | 3981 | 6.5657e-05
[11 empty] | c_DK_Decentral | 3982 | 5.2159e-05
[11 empty] | c_DK_Decentral | 3983 | 3.4662e-05
[11 empty] | c_DK_Decentral | 3984 | 2.9496e-05
[11 empty] | c_DK_Decentral | 3985 | 3.3495e-05
[11 empty] | c_DK_Decentral | 3986 | 3.4828e-05
[11 empty] | c_DK_Decentral | 3987 | 4.3327e-05
[11 empty] | c_DK_Decentral | 3988 | 6.3157e-05
[11 empty] | c_DK_Decentral | 3989 | 9.5486e-05
[11 empty] | c_DK_Decentral | 3990 | 9.9319e-05
[11 empty] | c_DK_Decentral | 3991 | 0.00010149
[11 empty] | c_DK_Decentral | 3992 | 8.0322e-05
[11 empty] | c_DK_Decentral | 3993 | 7.6989e-05
[11 empty] | c_DK_Decentral | 3994 | 7.2656e-05
[11 empty] | c_DK_Decentral | 3995 | 6.9156e-05
[11 empty] | c_DK_Decentral | 3996 | 6.749e-05
[11 empty] | c_DK_Decentral | 3997 | 5.9825e-05
[11 empty] | c_DK_Decentral | 3998 | 5.8158e-05
[11 empty] | c_DK_Decentral | 3999 | 5.3992e-05
[11 empty] | c_DK_Decentral | 4000 | 5.6158e-05
[11 empty] | c_DK_Decentral | 4001 | 6.1824e-05
[11 empty] | c_DK_Decentral | 4002 | 6.4324e-05
[11 empty] | c_DK_Decentral | 4003 | 6.8157e-05
[11 empty] | c_DK_Decentral | 4004 | 7.1656e-05
[11 empty] | c_DK_Decentral | 4005 | 6.899e-05
[11 empty] | c_DK_Decentral | 4006 | 5.4492e-05
[11 empty] | c_DK_Decentral | 4007 | 3.7828e-05
[11 empty] | c_DK_Decentral | 4008 | 2.8496e-05
[11 empty] | c_DK_Decentral | 4009 | 3.2162e-05
[11 empty] | c_DK_Decentral | 4010 | 3.1495e-05
[11 empty] | c_DK_Decentral | 4011 | 3.4495e-05
[11 empty] | c_DK_Decentral | 4012 | 5.2992e-05
[11 empty] | c_DK_Decentral | 4013 | 9.282e-05
[11 empty] | c_DK_Decentral | 4014 | 0.00011032
[11 empty] | c_DK_Decentral | 4015 | 0.00010848
[11 empty] | c_DK_Decentral | 4016 | 8.6321e-05
[11 empty] | c_DK_Decentral | 4017 | 8.2821e-05
[11 empty] | c_DK_Decentral | 4018 | 7.7322e-05
[11 empty] | c_DK_Decentral | 4019 | 7.4489e-05
[11 empty] | c_DK_Decentral | 4020 | 7.2323e-05
[11 empty] | c_DK_Decentral | 4021 | 6.1991e-05
[11 empty] | c_DK_Decentral | 4022 | 6.0658e-05
[11 empty] | c_DK_Decentral | 4023 | 5.6158e-05
[11 empty] | c_DK_Decentral | 4024 | 5.7658e-05
[11 empty] | c_DK_Decentral | 4025 | 6.3157e-05
[11 empty] | c_DK_Decentral | 4026 | 6.4657e-05
[11 empty] | c_DK_Decentral | 4027 | 6.9823e-05
[11 empty] | c_DK_Decentral | 4028 | 7.3822e-05
[11 empty] | c_DK_Decentral | 4029 | 6.799e-05
[11 empty] | c_DK_Decentral | 4030 | 5.4992e-05
[11 empty] | c_DK_Decentral | 4031 | 3.6995e-05
[11 empty] | c_DK_Decentral | 4032 | 2.6329e-05
[11 empty] | c_DK_Decentral | 4033 | 2.9829e-05
[11 empty] | c_DK_Decentral | 4034 | 2.9829e-05
[11 empty] | c_DK_Decentral | 4035 | 3.2662e-05
[11 empty] | c_DK_Decentral | 4036 | 4.9993e-05
[11 empty] | c_DK_Decentral | 4037 | 8.932e-05
[11 empty] | c_DK_Decentral | 4038 | 0.00010582
[11 empty] | c_DK_Decentral | 4039 | 0.00010432
[11 empty] | c_DK_Decentral | 4040 | 8.4154e-05
[11 empty] | c_DK_Decentral | 4041 | 8.1155e-05
[11 empty] | c_DK_Decentral | 4042 | 7.5822e-05
[11 empty] | c_DK_Decentral | 4043 | 7.2656e-05
[11 empty] | c_DK_Decentral | 4044 | 7.049e-05
[11 empty] | c_DK_Decentral | 4045 | 6.0324e-05
[11 empty] | c_DK_Decentral | 4046 | 5.7825e-05
[11 empty] | c_DK_Decentral | 4047 | 5.3659e-05
[11 empty] | c_DK_Decentral | 4048 | 5.4492e-05
[11 empty] | c_DK_Decentral | 4049 | 5.9658e-05
[11 empty] | c_DK_Decentral | 4050 | 6.1324e-05
[11 empty] | c_DK_Decentral | 4051 | 6.5824e-05
[11 empty] | c_DK_Decentral | 4052 | 6.9156e-05
[11 empty] | c_DK_Decentral | 4053 | 6.3824e-05
[11 empty] | c_DK_Decentral | 4054 | 5.1659e-05
[11 empty] | c_DK_Decentral | 4055 | 3.4328e-05
[11 empty] | c_DK_Decentral | 4056 | 2.583e-05
[11 empty] | c_DK_Decentral | 4057 | 2.9162e-05
[11 empty] | c_DK_Decentral | 4058 | 2.9162e-05
[11 empty] | c_DK_Decentral | 4059 | 3.1329e-05
[11 empty] | c_DK_Decentral | 4060 | 4.9159e-05
[11 empty] | c_DK_Decentral | 4061 | 8.732e-05
[11 empty] | c_DK_Decentral | 4062 | 0.00010348
[11 empty] | c_DK_Decentral | 4063 | 0.00010198
[11 empty] | c_DK_Decentral | 4064 | 8.2155e-05
[11 empty] | c_DK_Decentral | 4065 | 7.9155e-05
[11 empty] | c_DK_Decentral | 4066 | 7.3822e-05
[11 empty] | c_DK_Decentral | 4067 | 7.1156e-05
[11 empty] | c_DK_Decentral | 4068 | 6.899e-05
[11 empty] | c_DK_Decentral | 4069 | 5.8825e-05
[11 empty] | c_DK_Decentral | 4070 | 5.6658e-05
[11 empty] | c_DK_Decentral | 4071 | 5.2159e-05
[11 empty] | c_DK_Decentral | 4072 | 5.2826e-05
[11 empty] | c_DK_Decentral | 4073 | 5.8158e-05
[11 empty] | c_DK_Decentral | 4074 | 5.9825e-05
[11 empty] | c_DK_Decentral | 4075 | 6.4491e-05
[11 empty] | c_DK_Decentral | 4076 | 6.7657e-05
[11 empty] | c_DK_Decentral | 4077 | 6.2158e-05
[11 empty] | c_DK_Decentral | 4078 | 5.0326e-05
[11 empty] | c_DK_Decentral | 4079 | 3.3495e-05
[11 empty] | c_DK_Decentral | 4080 | 2.6496e-05
[11 empty] | c_DK_Decentral | 4081 | 2.9996e-05
[11 empty] | c_DK_Decentral | 4082 | 2.9829e-05
[11 empty] | c_DK_Decentral | 4083 | 3.2662e-05
[11 empty] | c_DK_Decentral | 4084 | 5.0326e-05
[11 empty] | c_DK_Decentral | 4085 | 8.9487e-05
[11 empty] | c_DK_Decentral | 4086 | 0.00010632
[11 empty] | c_DK_Decentral | 4087 | 0.00010465
[11 empty] | c_DK_Decentral | 4088 | 8.4488e-05
[11 empty] | c_DK_Decentral | 4089 | 8.1155e-05
[11 empty] | c_DK_Decentral | 4090 | 7.5822e-05
[11 empty] | c_DK_Decentral | 4091 | 7.2823e-05
[11 empty] | c_DK_Decentral | 4092 | 7.0656e-05
[11 empty] | c_DK_Decentral | 4093 | 6.0491e-05
[11 empty] | c_DK_Decentral | 4094 | 5.7991e-05
[11 empty] | c_DK_Decentral | 4095 | 5.3492e-05
[11 empty] | c_DK_Decentral | 4096 | 5.4492e-05
[11 empty] | c_DK_Decentral | 4097 | 5.9658e-05
[11 empty] | c_DK_Decentral | 4098 | 6.1658e-05
[11 empty] | c_DK_Decentral | 4099 | 6.6157e-05
[11 empty] | c_DK_Decentral | 4100 | 6.9656e-05
[11 empty] | c_DK_Decentral | 4101 | 6.4157e-05
[11 empty] | c_DK_Decentral | 4102 | 5.1826e-05
[11 empty] | c_DK_Decentral | 4103 | 3.4662e-05
[11 empty] | c_DK_Decentral | 4104 | 2.9496e-05
[11 empty] | c_DK_Decentral | 4105 | 3.2495e-05
[11 empty] | c_DK_Decentral | 4106 | 3.1662e-05
[11 empty] | c_DK_Decentral | 4107 | 3.4495e-05
[11 empty] | c_DK_Decentral | 4108 | 5.2492e-05
[11 empty] | c_DK_Decentral | 4109 | 9.2153e-05
[11 empty] | c_DK_Decentral | 4110 | 0.00011015
[11 empty] | c_DK_Decentral | 4111 | 0.00011065
[11 empty] | c_DK_Decentral | 4112 | 9.1153e-05
[11 empty] | c_DK_Decentral | 4113 | 8.7654e-05
[11 empty] | c_DK_Decentral | 4114 | 8.0322e-05
[11 empty] | c_DK_Decentral | 4115 | 7.6989e-05
[11 empty] | c_DK_Decentral | 4116 | 7.4489e-05
[11 empty] | c_DK_Decentral | 4117 | 6.549e-05
[11 empty] | c_DK_Decentral | 4118 | 6.1824e-05
[11 empty] | c_DK_Decentral | 4119 | 5.7492e-05
[11 empty] | c_DK_Decentral | 4120 | 5.8325e-05
[11 empty] | c_DK_Decentral | 4121 | 6.4657e-05
[11 empty] | c_DK_Decentral | 4122 | 6.7157e-05
[11 empty] | c_DK_Decentral | 4123 | 7.2989e-05
[11 empty] | c_DK_Decentral | 4124 | 7.5322e-05
[11 empty] | c_DK_Decentral | 4125 | 7.0323e-05
[11 empty] | c_DK_Decentral | 4126 | 5.5658e-05
[11 empty] | c_DK_Decentral | 4127 | 3.7161e-05
[11 empty] | c_DK_Decentral | 4128 | 3.4328e-05
[11 empty] | c_DK_Decentral | 4129 | 3.5161e-05
[11 empty] | c_DK_Decentral | 4130 | 3.1995e-05
[11 empty] | c_DK_Decentral | 4131 | 3.6661e-05
[11 empty] | c_DK_Decentral | 4132 | 5.5159e-05
[11 empty] | c_DK_Decentral | 4133 | 8.982e-05
[11 empty] | c_DK_Decentral | 4134 | 0.00011465
[11 empty] | c_DK_Decentral | 4135 | 0.00011415
[11 empty] | c_DK_Decentral | 4136 | 9.4486e-05
[11 empty] | c_DK_Decentral | 4137 | 8.932e-05
[11 empty] | c_DK_Decentral | 4138 | 8.5987e-05
[11 empty] | c_DK_Decentral | 4139 | 7.8655e-05
[11 empty] | c_DK_Decentral | 4140 | 7.6489e-05
[11 empty] | c_DK_Decentral | 4141 | 6.6657e-05
[11 empty] | c_DK_Decentral | 4142 | 7.0323e-05
[11 empty] | c_DK_Decentral | 4143 | 6.499e-05
[11 empty] | c_DK_Decentral | 4144 | 6.599e-05
[11 empty] | c_DK_Decentral | 4145 | 6.8323e-05
[11 empty] | c_DK_Decentral | 4146 | 7.1156e-05
[11 empty] | c_DK_Decentral | 4147 | 7.4989e-05
[11 empty] | c_DK_Decentral | 4148 | 7.7155e-05
[11 empty] | c_DK_Decentral | 4149 | 7.3489e-05
[11 empty] | c_DK_Decentral | 4150 | 5.8158e-05
[11 empty] | c_DK_Decentral | 4151 | 3.9161e-05
[11 empty] | c_DK_Decentral | 4152 | 3.2162e-05
[11 empty] | c_DK_Decentral | 4153 | 3.6328e-05
[11 empty] | c_DK_Decentral | 4154 | 3.7661e-05
[11 empty] | c_DK_Decentral | 4155 | 4.6327e-05
[11 empty] | c_DK_Decentral | 4156 | 6.7823e-05
[11 empty] | c_DK_Decentral | 4157 | 0.00010215
[11 empty] | c_DK_Decentral | 4158 | 0.00010698
[11 empty] | c_DK_Decentral | 4159 | 0.00010915
[11 empty] | c_DK_Decentral | 4160 | 8.7654e-05
[11 empty] | c_DK_Decentral | 4161 | 8.3154e-05
[11 empty] | c_DK_Decentral | 4162 | 7.8655e-05
[11 empty] | c_DK_Decentral | 4163 | 7.4822e-05
[11 empty] | c_DK_Decentral | 4164 | 7.2989e-05
[11 empty] | c_DK_Decentral | 4165 | 6.5157e-05
[11 empty] | c_DK_Decentral | 4166 | 6.3324e-05
[11 empty] | c_DK_Decentral | 4167 | 5.9491e-05
[11 empty] | c_DK_Decentral | 4168 | 6.2158e-05
[11 empty] | c_DK_Decentral | 4169 | 6.749e-05
[11 empty] | c_DK_Decentral | 4170 | 7.0823e-05
[11 empty] | c_DK_Decentral | 4171 | 7.5156e-05
[11 empty] | c_DK_Decentral | 4172 | 7.8322e-05
[11 empty] | c_DK_Decentral | 4173 | 7.5156e-05
[11 empty] | c_DK_Decentral | 4174 | 5.9325e-05
[11 empty] | c_DK_Decentral | 4175 | 4.1161e-05
[11 empty] | c_DK_Decentral | 4176 | 2.8996e-05
[11 empty] | c_DK_Decentral | 4177 | 3.2662e-05
[11 empty] | c_DK_Decentral | 4178 | 3.2162e-05
[11 empty] | c_DK_Decentral | 4179 | 3.5161e-05
[11 empty] | c_DK_Decentral | 4180 | 5.3825e-05
[11 empty] | c_DK_Decentral | 4181 | 9.4319e-05
[11 empty] | c_DK_Decentral | 4182 | 0.00011232
[11 empty] | c_DK_Decentral | 4183 | 0.00011065
[11 empty] | c_DK_Decentral | 4184 | 8.8154e-05
[11 empty] | c_DK_Decentral | 4185 | 8.4987e-05
[11 empty] | c_DK_Decentral | 4186 | 7.8988e-05
[11 empty] | c_DK_Decentral | 4187 | 7.5989e-05
[11 empty] | c_DK_Decentral | 4188 | 7.3822e-05
[11 empty] | c_DK_Decentral | 4189 | 6.3491e-05
[11 empty] | c_DK_Decentral | 4190 | 6.1824e-05
[11 empty] | c_DK_Decentral | 4191 | 5.7325e-05
[11 empty] | c_DK_Decentral | 4192 | 5.8991e-05
[11 empty] | c_DK_Decentral | 4193 | 6.4157e-05
[11 empty] | c_DK_Decentral | 4194 | 6.599e-05
[11 empty] | c_DK_Decentral | 4195 | 7.1323e-05
[11 empty] | c_DK_Decentral | 4196 | 7.5489e-05
[11 empty] | c_DK_Decentral | 4197 | 6.949e-05
[11 empty] | c_DK_Decentral | 4198 | 5.6325e-05
[11 empty] | c_DK_Decentral | 4199 | 3.7661e-05
[11 empty] | c_DK_Decentral | 4200 | 2.583e-05
[11 empty] | c_DK_Decentral | 4201 | 2.9162e-05
[11 empty] | c_DK_Decentral | 4202 | 2.8829e-05
[11 empty] | c_DK_Decentral | 4203 | 3.1162e-05
[11 empty] | c_DK_Decentral | 4204 | 4.8993e-05
[11 empty] | c_DK_Decentral | 4205 | 8.6987e-05
[11 empty] | c_DK_Decentral | 4206 | 0.00010348
[11 empty] | c_DK_Decentral | 4207 | 0.00010182
[11 empty] | c_DK_Decentral | 4208 | 8.1988e-05
[11 empty] | c_DK_Decentral | 4209 | 7.8988e-05
[11 empty] | c_DK_Decentral | 4210 | 7.3822e-05
[11 empty] | c_DK_Decentral | 4211 | 7.099e-05
[11 empty] | c_DK_Decentral | 4212 | 6.8657e-05
[11 empty] | c_DK_Decentral | 4213 | 5.8658e-05
[11 empty] | c_DK_Decentral | 4214 | 5.6492e-05
[11 empty] | c_DK_Decentral | 4215 | 5.1992e-05
[11 empty] | c_DK_Decentral | 4216 | 5.2992e-05
[11 empty] | c_DK_Decentral | 4217 | 5.7991e-05
[11 empty] | c_DK_Decentral | 4218 | 5.9825e-05
[11 empty] | c_DK_Decentral | 4219 | 6.4324e-05
[11 empty] | c_DK_Decentral | 4220 | 6.749e-05
[11 empty] | c_DK_Decentral | 4221 | 6.1824e-05
[11 empty] | c_DK_Decentral | 4222 | 5.0159e-05
[11 empty] | c_DK_Decentral | 4223 | 3.3495e-05
[11 empty] | c_DK_Decentral | 4224 | 2.5496e-05
[11 empty] | c_DK_Decentral | 4225 | 2.8829e-05
[11 empty] | c_DK_Decentral | 4226 | 2.8329e-05
[11 empty] | c_DK_Decentral | 4227 | 3.0662e-05
[11 empty] | c_DK_Decentral | 4228 | 4.7993e-05
[11 empty] | c_DK_Decentral | 4229 | 8.5821e-05
[11 empty] | c_DK_Decentral | 4230 | 0.00010198
[11 empty] | c_DK_Decentral | 4231 | 0.00010065
[11 empty] | c_DK_Decentral | 4232 | 8.0655e-05
[11 empty] | c_DK_Decentral | 4233 | 7.7989e-05
[11 empty] | c_DK_Decentral | 4234 | 7.2989e-05
[11 empty] | c_DK_Decentral | 4235 | 7.0323e-05
[11 empty] | c_DK_Decentral | 4236 | 6.8323e-05
[11 empty] | c_DK_Decentral | 4237 | 5.7991e-05
[11 empty] | c_DK_Decentral | 4238 | 5.5658e-05
[11 empty] | c_DK_Decentral | 4239 | 5.1326e-05
[11 empty] | c_DK_Decentral | 4240 | 5.1992e-05
[11 empty] | c_DK_Decentral | 4241 | 5.7325e-05
[11 empty] | c_DK_Decentral | 4242 | 5.8658e-05
[11 empty] | c_DK_Decentral | 4243 | 6.3157e-05
[11 empty] | c_DK_Decentral | 4244 | 6.6324e-05
[11 empty] | c_DK_Decentral | 4245 | 6.0824e-05
[11 empty] | c_DK_Decentral | 4246 | 4.9493e-05
[11 empty] | c_DK_Decentral | 4247 | 3.2829e-05
[11 empty] | c_DK_Decentral | 4248 | 2.6996e-05
[11 empty] | c_DK_Decentral | 4249 | 3.0662e-05
[11 empty] | c_DK_Decentral | 4250 | 3.0162e-05
[11 empty] | c_DK_Decentral | 4251 | 3.2829e-05
[11 empty] | c_DK_Decentral | 4252 | 5.1159e-05
[11 empty] | c_DK_Decentral | 4253 | 9.0653e-05
[11 empty] | c_DK_Decentral | 4254 | 0.00010748
[11 empty] | c_DK_Decentral | 4255 | 0.00010582
[11 empty] | c_DK_Decentral | 4256 | 8.5487e-05
[11 empty] | c_DK_Decentral | 4257 | 8.2321e-05
[11 empty] | c_DK_Decentral | 4258 | 7.6989e-05
[11 empty] | c_DK_Decentral | 4259 | 7.3656e-05
[11 empty] | c_DK_Decentral | 4260 | 7.1489e-05
[11 empty] | c_DK_Decentral | 4261 | 6.1324e-05
[11 empty] | c_DK_Decentral | 4262 | 5.8991e-05
[11 empty] | c_DK_Decentral | 4263 | 5.4492e-05
[11 empty] | c_DK_Decentral | 4264 | 5.5325e-05
[11 empty] | c_DK_Decentral | 4265 | 6.0324e-05
[11 empty] | c_DK_Decentral | 4266 | 6.2158e-05
[11 empty] | c_DK_Decentral | 4267 | 6.7157e-05
[11 empty] | c_DK_Decentral | 4268 | 7.0656e-05
[11 empty] | c_DK_Decentral | 4269 | 6.4824e-05
[11 empty] | c_DK_Decentral | 4270 | 5.2326e-05
[11 empty] | c_DK_Decentral | 4271 | 3.4995e-05
[11 empty] | c_DK_Decentral | 4272 | 2.8163e-05
[11 empty] | c_DK_Decentral | 4273 | 3.0995e-05
[11 empty] | c_DK_Decentral | 4274 | 3.0496e-05
[11 empty] | c_DK_Decentral | 4275 | 3.2662e-05
[11 empty] | c_DK_Decentral | 4276 | 5.0493e-05
[11 empty] | c_DK_Decentral | 4277 | 8.8987e-05
[11 empty] | c_DK_Decentral | 4278 | 0.00010582
[11 empty] | c_DK_Decentral | 4279 | 0.00010665
[11 empty] | c_DK_Decentral | 4280 | 8.7487e-05
[11 empty] | c_DK_Decentral | 4281 | 8.3988e-05
[11 empty] | c_DK_Decentral | 4282 | 7.7322e-05
[11 empty] | c_DK_Decentral | 4283 | 7.3822e-05
[11 empty] | c_DK_Decentral | 4284 | 7.1823e-05
[11 empty] | c_DK_Decentral | 4285 | 6.2657e-05
[11 empty] | c_DK_Decentral | 4286 | 5.9158e-05
[11 empty] | c_DK_Decentral | 4287 | 5.4659e-05
[11 empty] | c_DK_Decentral | 4288 | 5.5492e-05
[11 empty] | c_DK_Decentral | 4289 | 6.1658e-05
[11 empty] | c_DK_Decentral | 4290 | 6.3991e-05
[11 empty] | c_DK_Decentral | 4291 | 6.949e-05
[11 empty] | c_DK_Decentral | 4292 | 7.1989e-05
[11 empty] | c_DK_Decentral | 4293 | 6.699e-05
[11 empty] | c_DK_Decentral | 4294 | 5.3325e-05
[11 empty] | c_DK_Decentral | 4295 | 3.5328e-05
[11 empty] | c_DK_Decentral | 4296 | 3.0162e-05
[11 empty] | c_DK_Decentral | 4297 | 3.0995e-05
[11 empty] | c_DK_Decentral | 4298 | 2.7663e-05
[11 empty] | c_DK_Decentral | 4299 | 3.2162e-05
[11 empty] | c_DK_Decentral | 4300 | 4.8826e-05
[11 empty] | c_DK_Decentral | 4301 | 8.0155e-05
[11 empty] | c_DK_Decentral | 4302 | 0.00010298
[11 empty] | c_DK_Decentral | 4303 | 0.00010282
[11 empty] | c_DK_Decentral | 4304 | 8.3821e-05
[11 empty] | c_DK_Decentral | 4305 | 7.9322e-05
[11 empty] | c_DK_Decentral | 4306 | 7.6989e-05
[11 empty] | c_DK_Decentral | 4307 | 7.0156e-05
[11 empty] | c_DK_Decentral | 4308 | 6.8657e-05
[11 empty] | c_DK_Decentral | 4309 | 5.8991e-05
[11 empty] | c_DK_Decentral | 4310 | 6.2824e-05
[11 empty] | c_DK_Decentral | 4311 | 5.7325e-05
[11 empty] | c_DK_Decentral | 4312 | 5.7991e-05
[11 empty] | c_DK_Decentral | 4313 | 6.0158e-05
[11 empty] | c_DK_Decentral | 4314 | 6.1824e-05
[11 empty] | c_DK_Decentral | 4315 | 6.5324e-05
[11 empty] | c_DK_Decentral | 4316 | 6.749e-05
[11 empty] | c_DK_Decentral | 4317 | 6.4324e-05
[11 empty] | c_DK_Decentral | 4318 | 5.1326e-05
[11 empty] | c_DK_Decentral | 4319 | 3.4162e-05
[11 empty] | c_DK_Decentral | 4320 | 2.7163e-05
[11 empty] | c_DK_Decentral | 4321 | 3.1162e-05
[11 empty] | c_DK_Decentral | 4322 | 3.2829e-05
[11 empty] | c_DK_Decentral | 4323 | 4.0827e-05
[11 empty] | c_DK_Decentral | 4324 | 5.8991e-05
[11 empty] | c_DK_Decentral | 4325 | 8.8154e-05
[11 empty] | c_DK_Decentral | 4326 | 9.1653e-05
[11 empty] | c_DK_Decentral | 4327 | 9.4486e-05
[11 empty] | c_DK_Decentral | 4328 | 7.4322e-05
[11 empty] | c_DK_Decentral | 4329 | 7.0823e-05
[11 empty] | c_DK_Decentral | 4330 | 6.7157e-05
[11 empty] | c_DK_Decentral | 4331 | 6.3824e-05
[11 empty] | c_DK_Decentral | 4332 | 6.3157e-05
[11 empty] | c_DK_Decentral | 4333 | 5.5159e-05
[11 empty] | c_DK_Decentral | 4334 | 5.3825e-05
[11 empty] | c_DK_Decentral | 4335 | 4.9826e-05
[11 empty] | c_DK_Decentral | 4336 | 5.1659e-05
[11 empty] | c_DK_Decentral | 4337 | 5.6992e-05
[11 empty] | c_DK_Decentral | 4338 | 5.9491e-05
[11 empty] | c_DK_Decentral | 4339 | 6.2991e-05
[11 empty] | c_DK_Decentral | 4340 | 6.5824e-05
[11 empty] | c_DK_Decentral | 4341 | 6.3657e-05
[11 empty] | c_DK_Decentral | 4342 | 5.0159e-05
[11 empty] | c_DK_Decentral | 4343 | 3.4995e-05
[11 empty] | c_DK_Decentral | 4344 | 2.7496e-05
[11 empty] | c_DK_Decentral | 4345 | 3.1329e-05
[11 empty] | c_DK_Decentral | 4346 | 3.0662e-05
[11 empty] | c_DK_Decentral | 4347 | 3.3162e-05
[11 empty] | c_DK_Decentral | 4348 | 5.1159e-05
[11 empty] | c_DK_Decentral | 4349 | 9.082e-05
[11 empty] | c_DK_Decentral | 4350 | 0.00010665
[11 empty] | c_DK_Decentral | 4351 | 0.00010498
[11 empty] | c_DK_Decentral | 4352 | 8.3488e-05
[11 empty] | c_DK_Decentral | 4353 | 8.0322e-05
[11 empty] | c_DK_Decentral | 4354 | 7.4822e-05
[11 empty] | c_DK_Decentral | 4355 | 7.1989e-05
[11 empty] | c_DK_Decentral | 4356 | 6.999e-05
[11 empty] | c_DK_Decentral | 4357 | 5.9825e-05
[11 empty] | c_DK_Decentral | 4358 | 5.8491e-05
[11 empty] | c_DK_Decentral | 4359 | 5.4159e-05
[11 empty] | c_DK_Decentral | 4360 | 5.5658e-05
[11 empty] | c_DK_Decentral | 4361 | 6.0658e-05
[11 empty] | c_DK_Decentral | 4362 | 6.2491e-05
[11 empty] | c_DK_Decentral | 4363 | 6.7657e-05
[11 empty] | c_DK_Decentral | 4364 | 7.1323e-05
[11 empty] | c_DK_Decentral | 4365 | 6.549e-05
[11 empty] | c_DK_Decentral | 4366 | 5.3159e-05
[11 empty] | c_DK_Decentral | 4367 | 3.5828e-05
[11 empty] | c_DK_Decentral | 4368 | 3.0662e-05
[11 empty] | c_DK_Decentral | 4369 | 3.4328e-05
[11 empty] | c_DK_Decentral | 4370 | 3.3995e-05
[11 empty] | c_DK_Decentral | 4371 | 3.7161e-05
[11 empty] | c_DK_Decentral | 4372 | 5.6825e-05
[11 empty] | c_DK_Decentral | 4373 | 9.7819e-05
[11 empty] | c_DK_Decentral | 4374 | 0.00011815
[11 empty] | c_DK_Decentral | 4375 | 0.00011582
[11 empty] | c_DK_Decentral | 4376 | 9.4986e-05
[11 empty] | c_DK_Decentral | 4377 | 9.082e-05
[11 empty] | c_DK_Decentral | 4378 | 8.4654e-05
[11 empty] | c_DK_Decentral | 4379 | 8.1321e-05
[11 empty] | c_DK_Decentral | 4380 | 7.8488e-05
[11 empty] | c_DK_Decentral | 4381 | 6.8157e-05
[11 empty] | c_DK_Decentral | 4382 | 6.5657e-05
[11 empty] | c_DK_Decentral | 4383 | 6.1491e-05
[11 empty] | c_DK_Decentral | 4384 | 6.2824e-05
[11 empty] | c_DK_Decentral | 4385 | 6.8323e-05
[11 empty] | c_DK_Decentral | 4386 | 7.049e-05
[11 empty] | c_DK_Decentral | 4387 | 7.5822e-05
[11 empty] | c_DK_Decentral | 4388 | 7.8988e-05
[11 empty] | c_DK_Decentral | 4389 | 7.2823e-05
[11 empty] | c_DK_Decentral | 4390 | 5.8491e-05
[11 empty] | c_DK_Decentral | 4391 | 3.9328e-05
[11 empty] | c_DK_Decentral | 4392 | 3.4495e-05
[11 empty] | c_DK_Decentral | 4393 | 3.7994e-05
[11 empty] | c_DK_Decentral | 4394 | 3.8161e-05
[11 empty] | c_DK_Decentral | 4395 | 4.1827e-05
[11 empty] | c_DK_Decentral | 4396 | 6.2657e-05
[11 empty] | c_DK_Decentral | 4397 | 0.00010582
[11 empty] | c_DK_Decentral | 4398 | 0.00012831
[11 empty] | c_DK_Decentral | 4399 | 0.00012565
[11 empty] | c_DK_Decentral | 4400 | 0.00010482
[11 empty] | c_DK_Decentral | 4401 | 9.9652e-05
[11 empty] | c_DK_Decentral | 4402 | 9.282e-05
[11 empty] | c_DK_Decentral | 4403 | 8.8654e-05
[11 empty] | c_DK_Decentral | 4404 | 8.5487e-05
[11 empty] | c_DK_Decentral | 4405 | 7.5489e-05
[11 empty] | c_DK_Decentral | 4406 | 7.2656e-05
[11 empty] | c_DK_Decentral | 4407 | 6.899e-05
[11 empty] | c_DK_Decentral | 4408 | 7.0323e-05
[11 empty] | c_DK_Decentral | 4409 | 7.6322e-05
[11 empty] | c_DK_Decentral | 4410 | 7.9322e-05
[11 empty] | c_DK_Decentral | 4411 | 8.5154e-05
[11 empty] | c_DK_Decentral | 4412 | 8.782e-05
[11 empty] | c_DK_Decentral | 4413 | 8.0988e-05
[11 empty] | c_DK_Decentral | 4414 | 6.4657e-05
[11 empty] | c_DK_Decentral | 4415 | 4.3494e-05
[11 empty] | c_DK_Decentral | 4416 | 3.7161e-05
[11 empty] | c_DK_Decentral | 4417 | 4.0827e-05
[11 empty] | c_DK_Decentral | 4418 | 4.1161e-05
[11 empty] | c_DK_Decentral | 4419 | 4.4827e-05
[11 empty] | c_DK_Decentral | 4420 | 6.649e-05
[11 empty] | c_DK_Decentral | 4421 | 0.00011115
[11 empty] | c_DK_Decentral | 4422 | 0.00013465
[11 empty] | c_DK_Decentral | 4423 | 0.00013215
[11 empty] | c_DK_Decentral | 4424 | 0.00011082
[11 empty] | c_DK_Decentral | 4425 | 0.00010515
[11 empty] | c_DK_Decentral | 4426 | 9.7986e-05
[11 empty] | c_DK_Decentral | 4427 | 9.332e-05
[11 empty] | c_DK_Decentral | 4428 | 8.9653e-05
[11 empty] | c_DK_Decentral | 4429 | 8.0322e-05
[11 empty] | c_DK_Decentral | 4430 | 7.7155e-05
[11 empty] | c_DK_Decentral | 4431 | 7.3822e-05
[11 empty] | c_DK_Decentral | 4432 | 7.5489e-05
[11 empty] | c_DK_Decentral | 4433 | 8.1655e-05
[11 empty] | c_DK_Decentral | 4434 | 8.4654e-05
[11 empty] | c_DK_Decentral | 4435 | 9.082e-05
[11 empty] | c_DK_Decentral | 4436 | 9.3153e-05
[11 empty] | c_DK_Decentral | 4437 | 8.5987e-05
[11 empty] | c_DK_Decentral | 4438 | 6.8323e-05
[11 empty] | c_DK_Decentral | 4439 | 4.6327e-05
[11 empty] | c_DK_Decentral | 4440 | 3.6161e-05
[11 empty] | c_DK_Decentral | 4441 | 3.8994e-05
[11 empty] | c_DK_Decentral | 4442 | 3.8661e-05
[11 empty] | c_DK_Decentral | 4443 | 4.1827e-05
[11 empty] | c_DK_Decentral | 4444 | 6.1824e-05
[11 empty] | c_DK_Decentral | 4445 | 0.00010465
[11 empty] | c_DK_Decentral | 4446 | 0.00012681
[11 empty] | c_DK_Decentral | 4447 | 0.00012681
[11 empty] | c_DK_Decentral | 4448 | 0.00010698
[11 empty] | c_DK_Decentral | 4449 | 0.00010149
[11 empty] | c_DK_Decentral | 4450 | 9.382e-05
[11 empty] | c_DK_Decentral | 4451 | 8.8987e-05
[11 empty] | c_DK_Decentral | 4452 | 8.6321e-05
[11 empty] | c_DK_Decentral | 4453 | 7.7322e-05
[11 empty] | c_DK_Decentral | 4454 | 7.3489e-05
[11 empty] | c_DK_Decentral | 4455 | 6.999e-05
[11 empty] | c_DK_Decentral | 4456 | 7.1489e-05
[11 empty] | c_DK_Decentral | 4457 | 7.8322e-05
[11 empty] | c_DK_Decentral | 4458 | 8.1488e-05
[11 empty] | c_DK_Decentral | 4459 | 8.7987e-05
[11 empty] | c_DK_Decentral | 4460 | 8.9987e-05
[11 empty] | c_DK_Decentral | 4461 | 8.3821e-05
[11 empty] | c_DK_Decentral | 4462 | 6.5824e-05
[11 empty] | c_DK_Decentral | 4463 | 4.4493e-05
[11 empty] | c_DK_Decentral | 4464 | 3.9161e-05
[11 empty] | c_DK_Decentral | 4465 | 3.9494e-05
[11 empty] | c_DK_Decentral | 4466 | 3.6661e-05
[11 empty] | c_DK_Decentral | 4467 | 4.1661e-05
[11 empty] | c_DK_Decentral | 4468 | 6.1491e-05
[11 empty] | c_DK_Decentral | 4469 | 9.7986e-05
[11 empty] | c_DK_Decentral | 4470 | 0.00012448
[11 empty] | c_DK_Decentral | 4471 | 0.00012415
[11 empty] | c_DK_Decentral | 4472 | 0.00010432
[11 empty] | c_DK_Decentral | 4473 | 9.7652e-05
[11 empty] | c_DK_Decentral | 4474 | 9.4153e-05
[11 empty] | c_DK_Decentral | 4475 | 8.6321e-05
[11 empty] | c_DK_Decentral | 4476 | 8.3654e-05
[11 empty] | c_DK_Decentral | 4477 | 7.3989e-05
[11 empty] | c_DK_Decentral | 4478 | 7.7322e-05
[11 empty] | c_DK_Decentral | 4479 | 7.2823e-05
[11 empty] | c_DK_Decentral | 4480 | 7.3822e-05
[11 empty] | c_DK_Decentral | 4481 | 7.6822e-05
[11 empty] | c_DK_Decentral | 4482 | 8.0488e-05
[11 empty] | c_DK_Decentral | 4483 | 8.4654e-05
[11 empty] | c_DK_Decentral | 4484 | 8.6321e-05
[11 empty] | c_DK_Decentral | 4485 | 8.2321e-05
[11 empty] | c_DK_Decentral | 4486 | 6.4824e-05
[11 empty] | c_DK_Decentral | 4487 | 4.3994e-05
[11 empty] | c_DK_Decentral | 4488 | 3.6995e-05
[11 empty] | c_DK_Decentral | 4489 | 4.1327e-05
[11 empty] | c_DK_Decentral | 4490 | 4.2494e-05
[11 empty] | c_DK_Decentral | 4491 | 5.2159e-05
[11 empty] | c_DK_Decentral | 4492 | 7.5489e-05
[11 empty] | c_DK_Decentral | 4493 | 0.00011215
[11 empty] | c_DK_Decentral | 4494 | 0.00011798
[11 empty] | c_DK_Decentral | 4495 | 0.00012015
[11 empty] | c_DK_Decentral | 4496 | 9.8486e-05
[11 empty] | c_DK_Decentral | 4497 | 9.2486e-05
[11 empty] | c_DK_Decentral | 4498 | 8.7654e-05
[11 empty] | c_DK_Decentral | 4499 | 8.3154e-05
[11 empty] | c_DK_Decentral | 4500 | 8.1155e-05
[11 empty] | c_DK_Decentral | 4501 | 7.3323e-05
[11 empty] | c_DK_Decentral | 4502 | 7.1656e-05
[11 empty] | c_DK_Decentral | 4503 | 6.8657e-05
[11 empty] | c_DK_Decentral | 4504 | 7.1489e-05
[11 empty] | c_DK_Decentral | 4505 | 7.7489e-05
[11 empty] | c_DK_Decentral | 4506 | 8.1488e-05
[11 empty] | c_DK_Decentral | 4507 | 8.6654e-05
[11 empty] | c_DK_Decentral | 4508 | 8.882e-05
[11 empty] | c_DK_Decentral | 4509 | 8.4654e-05
[11 empty] | c_DK_Decentral | 4510 | 6.649e-05
[11 empty] | c_DK_Decentral | 4511 | 4.6493e-05
[11 empty] | c_DK_Decentral | 4512 | 3.5495e-05
[11 empty] | c_DK_Decentral | 4513 | 3.9161e-05
[11 empty] | c_DK_Decentral | 4514 | 3.9494e-05
[11 empty] | c_DK_Decentral | 4515 | 4.2994e-05
[11 empty] | c_DK_Decentral | 4516 | 6.3491e-05
[11 empty] | c_DK_Decentral | 4517 | 0.00010698
[11 empty] | c_DK_Decentral | 4518 | 0.00012848
[11 empty] | c_DK_Decentral | 4519 | 0.00012631
[11 empty] | c_DK_Decentral | 4520 | 0.00010382
[11 empty] | c_DK_Decentral | 4521 | 9.8652e-05
[11 empty] | c_DK_Decentral | 4522 | 9.1986e-05
[11 empty] | c_DK_Decentral | 4523 | 8.7987e-05
[11 empty] | c_DK_Decentral | 4524 | 8.4654e-05
[11 empty] | c_DK_Decentral | 4525 | 7.5489e-05
[11 empty] | c_DK_Decentral | 4526 | 7.3323e-05
[11 empty] | c_DK_Decentral | 4527 | 7.0323e-05
[11 empty] | c_DK_Decentral | 4528 | 7.1989e-05
[11 empty] | c_DK_Decentral | 4529 | 7.8155e-05
[11 empty] | c_DK_Decentral | 4530 | 8.0821e-05
[11 empty] | c_DK_Decentral | 4531 | 8.6821e-05
[11 empty] | c_DK_Decentral | 4532 | 9.0153e-05
[11 empty] | c_DK_Decentral | 4533 | 8.3321e-05
[11 empty] | c_DK_Decentral | 4534 | 6.649e-05
[11 empty] | c_DK_Decentral | 4535 | 4.516e-05
[11 empty] | c_DK_Decentral | 4536 | 3.3162e-05
[11 empty] | c_DK_Decentral | 4537 | 3.6661e-05
[11 empty] | c_DK_Decentral | 4538 | 3.6661e-05
[11 empty] | c_DK_Decentral | 4539 | 3.9994e-05
[11 empty] | c_DK_Decentral | 4540 | 6.0824e-05
[11 empty] | c_DK_Decentral | 4541 | 0.00010348
[11 empty] | c_DK_Decentral | 4542 | 0.00012498
[11 empty] | c_DK_Decentral | 4543 | 0.00012248
[11 empty] | c_DK_Decentral | 4544 | 0.00010149
[11 empty] | c_DK_Decentral | 4545 | 9.6986e-05
[11 empty] | c_DK_Decentral | 4546 | 9.032e-05
[11 empty] | c_DK_Decentral | 4547 | 8.6321e-05
[11 empty] | c_DK_Decentral | 4548 | 8.3321e-05
[11 empty] | c_DK_Decentral | 4549 | 7.3156e-05
[11 empty] | c_DK_Decentral | 4550 | 7.0323e-05
[11 empty] | c_DK_Decentral | 4551 | 6.649e-05
[11 empty] | c_DK_Decentral | 4552 | 6.7823e-05
[11 empty] | c_DK_Decentral | 4553 | 7.3822e-05
[11 empty] | c_DK_Decentral | 4554 | 7.6322e-05
[11 empty] | c_DK_Decentral | 4555 | 8.1988e-05
[11 empty] | c_DK_Decentral | 4556 | 8.4821e-05
[11 empty] | c_DK_Decentral | 4557 | 7.8322e-05
[11 empty] | c_DK_Decentral | 4558 | 6.2491e-05
[11 empty] | c_DK_Decentral | 4559 | 4.2327e-05
[11 empty] | c_DK_Decentral | 4560 | 3.1662e-05
[11 empty] | c_DK_Decentral | 4561 | 3.5161e-05
[11 empty] | c_DK_Decentral | 4562 | 3.4995e-05
[11 empty] | c_DK_Decentral | 4563 | 3.8161e-05
[11 empty] | c_DK_Decentral | 4564 | 5.8658e-05
[11 empty] | c_DK_Decentral | 4565 | 0.00010032
[11 empty] | c_DK_Decentral | 4566 | 0.00012115
[11 empty] | c_DK_Decentral | 4567 | 0.00011882
[11 empty] | c_DK_Decentral | 4568 | 9.7986e-05
[11 empty] | c_DK_Decentral | 4569 | 9.382e-05
[11 empty] | c_DK_Decentral | 4570 | 8.732e-05
[11 empty] | c_DK_Decentral | 4571 | 8.3488e-05
[11 empty] | c_DK_Decentral | 4572 | 8.0655e-05
[11 empty] | c_DK_Decentral | 4573 | 7.0323e-05
[11 empty] | c_DK_Decentral | 4574 | 6.7823e-05
[11 empty] | c_DK_Decentral | 4575 | 6.3491e-05
[11 empty] | c_DK_Decentral | 4576 | 6.4824e-05
[11 empty] | c_DK_Decentral | 4577 | 7.049e-05
[11 empty] | c_DK_Decentral | 4578 | 7.3323e-05
[11 empty] | c_DK_Decentral | 4579 | 7.8488e-05
[11 empty] | c_DK_Decentral | 4580 | 8.1488e-05
[11 empty] | c_DK_Decentral | 4581 | 7.5322e-05
[11 empty] | c_DK_Decentral | 4582 | 6.0491e-05
[11 empty] | c_DK_Decentral | 4583 | 4.0661e-05
[11 empty] | c_DK_Decentral | 4584 | 3.1162e-05
[11 empty] | c_DK_Decentral | 4585 | 3.4495e-05
[11 empty] | c_DK_Decentral | 4586 | 3.4495e-05
[11 empty] | c_DK_Decentral | 4587 | 3.7494e-05
[11 empty] | c_DK_Decentral | 4588 | 5.7492e-05
[11 empty] | c_DK_Decentral | 4589 | 9.8652e-05
[11 empty] | c_DK_Decentral | 4590 | 0.00011932
[11 empty] | c_DK_Decentral | 4591 | 0.00011682
[11 empty] | c_DK_Decentral | 4592 | 9.6319e-05
[11 empty] | c_DK_Decentral | 4593 | 9.182e-05
[11 empty] | c_DK_Decentral | 4594 | 8.5654e-05
[11 empty] | c_DK_Decentral | 4595 | 8.1988e-05
[11 empty] | c_DK_Decentral | 4596 | 7.9322e-05
[11 empty] | c_DK_Decentral | 4597 | 6.9323e-05
[11 empty] | c_DK_Decentral | 4598 | 6.6657e-05
[11 empty] | c_DK_Decentral | 4599 | 6.2324e-05
[11 empty] | c_DK_Decentral | 4600 | 6.3657e-05
[11 empty] | c_DK_Decentral | 4601 | 6.9323e-05
[11 empty] | c_DK_Decentral | 4602 | 7.1323e-05
[11 empty] | c_DK_Decentral | 4603 | 7.6989e-05
[11 empty] | c_DK_Decentral | 4604 | 7.9988e-05
[11 empty] | c_DK_Decentral | 4605 | 7.3656e-05
[11 empty] | c_DK_Decentral | 4606 | 5.9325e-05
[11 empty] | c_DK_Decentral | 4607 | 3.9994e-05
[11 empty] | c_DK_Decentral | 4608 | 2.8996e-05
[11 empty] | c_DK_Decentral | 4609 | 3.1829e-05
[11 empty] | c_DK_Decentral | 4610 | 3.1329e-05
[11 empty] | c_DK_Decentral | 4611 | 3.3995e-05
[11 empty] | c_DK_Decentral | 4612 | 5.2159e-05
[11 empty] | c_DK_Decentral | 4613 | 9.1653e-05
[11 empty] | c_DK_Decentral | 4614 | 0.00010948
[11 empty] | c_DK_Decentral | 4615 | 0.00011015
[11 empty] | c_DK_Decentral | 4616 | 9.0487e-05
[11 empty] | c_DK_Decentral | 4617 | 8.6987e-05
[11 empty] | c_DK_Decentral | 4618 | 8.0155e-05
[11 empty] | c_DK_Decentral | 4619 | 7.6322e-05
[11 empty] | c_DK_Decentral | 4620 | 7.3989e-05
[11 empty] | c_DK_Decentral | 4621 | 6.4657e-05
[11 empty] | c_DK_Decentral | 4622 | 6.1158e-05
[11 empty] | c_DK_Decentral | 4623 | 5.6658e-05
[11 empty] | c_DK_Decentral | 4624 | 5.7492e-05
[11 empty] | c_DK_Decentral | 4625 | 6.3824e-05
[11 empty] | c_DK_Decentral | 4626 | 6.6324e-05
[11 empty] | c_DK_Decentral | 4627 | 7.1989e-05
[11 empty] | c_DK_Decentral | 4628 | 7.4822e-05
[11 empty] | c_DK_Decentral | 4629 | 6.9656e-05
[11 empty] | c_DK_Decentral | 4630 | 5.5492e-05
[11 empty] | c_DK_Decentral | 4631 | 3.6828e-05
[11 empty] | c_DK_Decentral | 4632 | 3.0829e-05
[11 empty] | c_DK_Decentral | 4633 | 3.1662e-05
[11 empty] | c_DK_Decentral | 4634 | 2.8329e-05
[11 empty] | c_DK_Decentral | 4635 | 3.3162e-05
[11 empty] | c_DK_Decentral | 4636 | 5.0326e-05
[11 empty] | c_DK_Decentral | 4637 | 8.2988e-05
[11 empty] | c_DK_Decentral | 4638 | 0.00010615
[11 empty] | c_DK_Decentral | 4639 | 0.00010582
[11 empty] | c_DK_Decentral | 4640 | 8.6487e-05
[11 empty] | c_DK_Decentral | 4641 | 8.2155e-05
[11 empty] | c_DK_Decentral | 4642 | 7.9322e-05
[11 empty] | c_DK_Decentral | 4643 | 7.2323e-05
[11 empty] | c_DK_Decentral | 4644 | 7.0656e-05
[11 empty] | c_DK_Decentral | 4645 | 6.0658e-05
[11 empty] | c_DK_Decentral | 4646 | 6.4491e-05
[11 empty] | c_DK_Decentral | 4647 | 5.9325e-05
[11 empty] | c_DK_Decentral | 4648 | 5.9991e-05
[11 empty] | c_DK_Decentral | 4649 | 6.1991e-05
[11 empty] | c_DK_Decentral | 4650 | 6.3824e-05
[11 empty] | c_DK_Decentral | 4651 | 6.7323e-05
[11 empty] | c_DK_Decentral | 4652 | 6.9656e-05
[11 empty] | c_DK_Decentral | 4653 | 6.6657e-05
[11 empty] | c_DK_Decentral | 4654 | 5.2992e-05
[11 empty] | c_DK_Decentral | 4655 | 3.5161e-05
[11 empty] | c_DK_Decentral | 4656 | 3.0329e-05
[11 empty] | c_DK_Decentral | 4657 | 3.4662e-05
[11 empty] | c_DK_Decentral | 4658 | 3.5995e-05
[11 empty] | c_DK_Decentral | 4659 | 4.4327e-05
[11 empty] | c_DK_Decentral | 4660 | 6.4824e-05
[11 empty] | c_DK_Decentral | 4661 | 9.7652e-05
[11 empty] | c_DK_Decentral | 4662 | 0.00010198
[11 empty] | c_DK_Decentral | 4663 | 0.00010415
[11 empty] | c_DK_Decentral | 4664 | 8.2988e-05
[11 empty] | c_DK_Decentral | 4665 | 7.9155e-05
[11 empty] | c_DK_Decentral | 4666 | 7.4656e-05
[11 empty] | c_DK_Decentral | 4667 | 7.0823e-05
[11 empty] | c_DK_Decentral | 4668 | 6.9656e-05
[11 empty] | c_DK_Decentral | 4669 | 6.1658e-05
[11 empty] | c_DK_Decentral | 4670 | 5.9825e-05
[11 empty] | c_DK_Decentral | 4671 | 5.5992e-05
[11 empty] | c_DK_Decentral | 4672 | 5.8325e-05
[11 empty] | c_DK_Decentral | 4673 | 6.3824e-05
[11 empty] | c_DK_Decentral | 4674 | 6.6657e-05
[11 empty] | c_DK_Decentral | 4675 | 7.0656e-05
[11 empty] | c_DK_Decentral | 4676 | 7.3989e-05
[11 empty] | c_DK_Decentral | 4677 | 7.1323e-05
[11 empty] | c_DK_Decentral | 4678 | 5.6158e-05
[11 empty] | c_DK_Decentral | 4679 | 3.8994e-05
[11 empty] | c_DK_Decentral | 4680 | 3.0662e-05
[11 empty] | c_DK_Decentral | 4681 | 3.4328e-05
[11 empty] | c_DK_Decentral | 4682 | 3.3995e-05
[11 empty] | c_DK_Decentral | 4683 | 3.6995e-05
[11 empty] | c_DK_Decentral | 4684 | 5.6325e-05
[11 empty] | c_DK_Decentral | 4685 | 9.7652e-05
[11 empty] | c_DK_Decentral | 4686 | 0.00011698
[11 empty] | c_DK_Decentral | 4687 | 0.00011482
[11 empty] | c_DK_Decentral | 4688 | 9.232e-05
[11 empty] | c_DK_Decentral | 4689 | 8.8487e-05
[11 empty] | c_DK_Decentral | 4690 | 8.2321e-05
[11 empty] | c_DK_Decentral | 4691 | 7.8988e-05
[11 empty] | c_DK_Decentral | 4692 | 7.6822e-05
[11 empty] | c_DK_Decentral | 4693 | 6.6657e-05
[11 empty] | c_DK_Decentral | 4694 | 6.4824e-05
[11 empty] | c_DK_Decentral | 4695 | 6.0491e-05
[11 empty] | c_DK_Decentral | 4696 | 6.2324e-05
[11 empty] | c_DK_Decentral | 4697 | 6.7657e-05
[11 empty] | c_DK_Decentral | 4698 | 6.9823e-05
[11 empty] | c_DK_Decentral | 4699 | 7.5322e-05
[11 empty] | c_DK_Decentral | 4700 | 7.9655e-05
[11 empty] | c_DK_Decentral | 4701 | 7.3156e-05
[11 empty] | c_DK_Decentral | 4702 | 5.8991e-05
[11 empty] | c_DK_Decentral | 4703 | 3.9661e-05
[11 empty] | c_DK_Decentral | 4704 | 2.9329e-05
[11 empty] | c_DK_Decentral | 4705 | 3.3162e-05
[11 empty] | c_DK_Decentral | 4706 | 3.2662e-05
[11 empty] | c_DK_Decentral | 4707 | 3.5828e-05
[11 empty] | c_DK_Decentral | 4708 | 5.5492e-05
[11 empty] | c_DK_Decentral | 4709 | 9.6153e-05
[11 empty] | c_DK_Decentral | 4710 | 0.00011615
[11 empty] | c_DK_Decentral | 4711 | 0.00011398
[11 empty] | c_DK_Decentral | 4712 | 9.282e-05
[11 empty] | c_DK_Decentral | 4713 | 8.9154e-05
[11 empty] | c_DK_Decentral | 4714 | 8.3154e-05
[11 empty] | c_DK_Decentral | 4715 | 7.9822e-05
[11 empty] | c_DK_Decentral | 4716 | 7.7155e-05
[11 empty] | c_DK_Decentral | 4717 | 6.6657e-05
[11 empty] | c_DK_Decentral | 4718 | 6.4157e-05
[11 empty] | c_DK_Decentral | 4719 | 5.9325e-05
[11 empty] | c_DK_Decentral | 4720 | 6.0491e-05
[11 empty] | c_DK_Decentral | 4721 | 6.599e-05
[11 empty] | c_DK_Decentral | 4722 | 6.8157e-05
[11 empty] | c_DK_Decentral | 4723 | 7.3489e-05
[11 empty] | c_DK_Decentral | 4724 | 7.6822e-05
[11 empty] | c_DK_Decentral | 4725 | 7.0823e-05
[11 empty] | c_DK_Decentral | 4726 | 5.7158e-05
[11 empty] | c_DK_Decentral | 4727 | 3.8328e-05
[11 empty] | c_DK_Decentral | 4728 | 2.8496e-05
[11 empty] | c_DK_Decentral | 4729 | 3.2495e-05
[11 empty] | c_DK_Decentral | 4730 | 3.1995e-05
[11 empty] | c_DK_Decentral | 4731 | 3.4995e-05
[11 empty] | c_DK_Decentral | 4732 | 5.4325e-05
[11 empty] | c_DK_Decentral | 4733 | 9.4653e-05
[11 empty] | c_DK_Decentral | 4734 | 0.00011415
[11 empty] | c_DK_Decentral | 4735 | 0.00011198
[11 empty] | c_DK_Decentral | 4736 | 9.0987e-05
[11 empty] | c_DK_Decentral | 4737 | 8.7487e-05
[11 empty] | c_DK_Decentral | 4738 | 8.1488e-05
[11 empty] | c_DK_Decentral | 4739 | 7.7989e-05
[11 empty] | c_DK_Decentral | 4740 | 7.5989e-05
[11 empty] | c_DK_Decentral | 4741 | 6.5324e-05
[11 empty] | c_DK_Decentral | 4742 | 6.2657e-05
[11 empty] | c_DK_Decentral | 4743 | 5.8158e-05
[11 empty] | c_DK_Decentral | 4744 | 5.9158e-05
[11 empty] | c_DK_Decentral | 4745 | 6.4657e-05
[11 empty] | c_DK_Decentral | 4746 | 6.649e-05
[11 empty] | c_DK_Decentral | 4747 | 7.1823e-05
[11 empty] | c_DK_Decentral | 4748 | 7.5322e-05
[11 empty] | c_DK_Decentral | 4749 | 6.9156e-05
[11 empty] | c_DK_Decentral | 4750 | 5.6158e-05
[11 empty] | c_DK_Decentral | 4751 | 3.7494e-05
[11 empty] | c_DK_Decentral | 4752 | 2.7663e-05
[11 empty] | c_DK_Decentral | 4753 | 3.1329e-05
[11 empty] | c_DK_Decentral | 4754 | 3.0829e-05
[11 empty] | c_DK_Decentral | 4755 | 3.3828e-05
[11 empty] | c_DK_Decentral | 4756 | 5.2492e-05
[11 empty] | c_DK_Decentral | 4757 | 9.1986e-05
[11 empty] | c_DK_Decentral | 4758 | 0.00011015
[11 empty] | c_DK_Decentral | 4759 | 0.00010832
[11 empty] | c_DK_Decentral | 4760 | 8.782e-05
[11 empty] | c_DK_Decentral | 4761 | 8.4488e-05
[11 empty] | c_DK_Decentral | 4762 | 7.8655e-05
[11 empty] | c_DK_Decentral | 4763 | 7.5489e-05
[11 empty] | c_DK_Decentral | 4764 | 7.3323e-05
[11 empty] | c_DK_Decentral | 4765 | 6.2491e-05
[11 empty] | c_DK_Decentral | 4766 | 6.0324e-05
[11 empty] | c_DK_Decentral | 4767 | 5.5658e-05
[11 empty] | c_DK_Decentral | 4768 | 5.6992e-05
[11 empty] | c_DK_Decentral | 4769 | 6.1991e-05
[11 empty] | c_DK_Decentral | 4770 | 6.3824e-05
[11 empty] | c_DK_Decentral | 4771 | 6.899e-05
[11 empty] | c_DK_Decentral | 4772 | 7.2323e-05
[11 empty] | c_DK_Decentral | 4773 | 6.6657e-05
[11 empty] | c_DK_Decentral | 4774 | 5.3825e-05
[11 empty] | c_DK_Decentral | 4775 | 3.5995e-05
[11 empty] | c_DK_Decentral | 4776 | 2.7829e-05
[11 empty] | c_DK_Decentral | 4777 | 3.0496e-05
[11 empty] | c_DK_Decentral | 4778 | 2.9829e-05
[11 empty] | c_DK_Decentral | 4779 | 3.2162e-05
[11 empty] | c_DK_Decentral | 4780 | 4.9659e-05
[11 empty] | c_DK_Decentral | 4781 | 8.7654e-05
[11 empty] | c_DK_Decentral | 4782 | 0.00010432
[11 empty] | c_DK_Decentral | 4783 | 0.00010515
[11 empty] | c_DK_Decentral | 4784 | 8.6321e-05
[11 empty] | c_DK_Decentral | 4785 | 8.2821e-05
[11 empty] | c_DK_Decentral | 4786 | 7.6155e-05
[11 empty] | c_DK_Decentral | 4787 | 7.2823e-05
[11 empty] | c_DK_Decentral | 4788 | 7.0823e-05
[11 empty] | c_DK_Decentral | 4789 | 6.1658e-05
[11 empty] | c_DK_Decentral | 4790 | 5.8158e-05
[11 empty] | c_DK_Decentral | 4791 | 5.4159e-05
[11 empty] | c_DK_Decentral | 4792 | 5.4825e-05
[11 empty] | c_DK_Decentral | 4793 | 6.0658e-05
[11 empty] | c_DK_Decentral | 4794 | 6.3157e-05
[11 empty] | c_DK_Decentral | 4795 | 6.849e-05
[11 empty] | c_DK_Decentral | 4796 | 7.1156e-05
[11 empty] | c_DK_Decentral | 4797 | 6.599e-05
[11 empty] | c_DK_Decentral | 4798 | 5.2659e-05
[11 empty] | c_DK_Decentral | 4799 | 3.4995e-05
[11 empty] | c_DK_Decentral | 4800 | 2.9496e-05
[11 empty] | c_DK_Decentral | 4801 | 3.0162e-05
[11 empty] | c_DK_Decentral | 4802 | 2.6829e-05
[11 empty] | c_DK_Decentral | 4803 | 3.1495e-05
[11 empty] | c_DK_Decentral | 4804 | 4.7326e-05
[11 empty] | c_DK_Decentral | 4805 | 7.8155e-05
[11 empty] | c_DK_Decentral | 4806 | 0.00010032
[11 empty] | c_DK_Decentral | 4807 | 0.00010032
[11 empty] | c_DK_Decentral | 4808 | 8.1488e-05
[11 empty] | c_DK_Decentral | 4809 | 7.7489e-05
[11 empty] | c_DK_Decentral | 4810 | 7.4989e-05
[11 empty] | c_DK_Decentral | 4811 | 6.8323e-05
[11 empty] | c_DK_Decentral | 4812 | 6.6823e-05
[11 empty] | c_DK_Decentral | 4813 | 5.7158e-05
[11 empty] | c_DK_Decentral | 4814 | 6.0991e-05
[11 empty] | c_DK_Decentral | 4815 | 5.5825e-05
[11 empty] | c_DK_Decentral | 4816 | 5.6325e-05
[11 empty] | c_DK_Decentral | 4817 | 5.8491e-05
[11 empty] | c_DK_Decentral | 4818 | 5.9991e-05
[11 empty] | c_DK_Decentral | 4819 | 6.3157e-05
[11 empty] | c_DK_Decentral | 4820 | 6.549e-05
[11 empty] | c_DK_Decentral | 4821 | 6.2657e-05
[11 empty] | c_DK_Decentral | 4822 | 4.9993e-05
[11 empty] | c_DK_Decentral | 4823 | 3.3162e-05
[11 empty] | c_DK_Decentral | 4824 | 2.7996e-05
[11 empty] | c_DK_Decentral | 4825 | 3.2162e-05
[11 empty] | c_DK_Decentral | 4826 | 3.3828e-05
[11 empty] | c_DK_Decentral | 4827 | 4.216e-05
[11 empty] | c_DK_Decentral | 4828 | 6.0824e-05
[11 empty] | c_DK_Decentral | 4829 | 9.1653e-05
[11 empty] | c_DK_Decentral | 4830 | 9.4986e-05
[11 empty] | c_DK_Decentral | 4831 | 9.7486e-05
[11 empty] | c_DK_Decentral | 4832 | 7.6989e-05
[11 empty] | c_DK_Decentral | 4833 | 7.3489e-05
[11 empty] | c_DK_Decentral | 4834 | 6.9323e-05
[11 empty] | c_DK_Decentral | 4835 | 6.599e-05
[11 empty] | c_DK_Decentral | 4836 | 6.4824e-05
[11 empty] | c_DK_Decentral | 4837 | 5.7158e-05
[11 empty] | c_DK_Decentral | 4838 | 5.5825e-05
[11 empty] | c_DK_Decentral | 4839 | 5.1826e-05
[11 empty] | c_DK_Decentral | 4840 | 5.3825e-05
[11 empty] | c_DK_Decentral | 4841 | 5.8991e-05
[11 empty] | c_DK_Decentral | 4842 | 6.1491e-05
[11 empty] | c_DK_Decentral | 4843 | 6.5324e-05
[11 empty] | c_DK_Decentral | 4844 | 6.8657e-05
[11 empty] | c_DK_Decentral | 4845 | 6.6157e-05
[11 empty] | c_DK_Decentral | 4846 | 5.2159e-05
[11 empty] | c_DK_Decentral | 4847 | 3.6328e-05
[11 empty] | c_DK_Decentral | 4848 | 2.8496e-05
[11 empty] | c_DK_Decentral | 4849 | 3.2329e-05
[11 empty] | c_DK_Decentral | 4850 | 3.1662e-05
[11 empty] | c_DK_Decentral | 4851 | 3.4495e-05
[11 empty] | c_DK_Decentral | 4852 | 5.3159e-05
[11 empty] | c_DK_Decentral | 4853 | 9.3153e-05
[11 empty] | c_DK_Decentral | 4854 | 0.00011082
[11 empty] | c_DK_Decentral | 4855 | 0.00010932
[11 empty] | c_DK_Decentral | 4856 | 8.6821e-05
[11 empty] | c_DK_Decentral | 4857 | 8.3488e-05
[11 empty] | c_DK_Decentral | 4858 | 7.7489e-05
[11 empty] | c_DK_Decentral | 4859 | 7.4989e-05
[11 empty] | c_DK_Decentral | 4860 | 7.2656e-05
[11 empty] | c_DK_Decentral | 4861 | 6.2324e-05
[11 empty] | c_DK_Decentral | 4862 | 6.0991e-05
[11 empty] | c_DK_Decentral | 4863 | 5.6325e-05
[11 empty] | c_DK_Decentral | 4864 | 5.7825e-05
[11 empty] | c_DK_Decentral | 4865 | 6.3324e-05
[11 empty] | c_DK_Decentral | 4866 | 6.5157e-05
[11 empty] | c_DK_Decentral | 4867 | 7.0323e-05
[11 empty] | c_DK_Decentral | 4868 | 7.4156e-05
[11 empty] | c_DK_Decentral | 4869 | 6.8323e-05
[11 empty] | c_DK_Decentral | 4870 | 5.5325e-05
[11 empty] | c_DK_Decentral | 4871 | 3.7161e-05
[11 empty] | c_DK_Decentral | 4872 | 2.5996e-05
[11 empty] | c_DK_Decentral | 4873 | 2.9496e-05
[11 empty] | c_DK_Decentral | 4874 | 2.9496e-05
[11 empty] | c_DK_Decentral | 4875 | 3.2162e-05
[11 empty] | c_DK_Decentral | 4876 | 4.9659e-05
[11 empty] | c_DK_Decentral | 4877 | 8.8154e-05
[11 empty] | c_DK_Decentral | 4878 | 0.00010448
[11 empty] | c_DK_Decentral | 4879 | 0.00010298
[11 empty] | c_DK_Decentral | 4880 | 8.3154e-05
[11 empty] | c_DK_Decentral | 4881 | 7.9988e-05
[11 empty] | c_DK_Decentral | 4882 | 7.4656e-05
[11 empty] | c_DK_Decentral | 4883 | 7.1823e-05
[11 empty] | c_DK_Decentral | 4884 | 6.949e-05
[11 empty] | c_DK_Decentral | 4885 | 5.9491e-05
[11 empty] | c_DK_Decentral | 4886 | 5.7158e-05
[11 empty] | c_DK_Decentral | 4887 | 5.2826e-05
[11 empty] | c_DK_Decentral | 4888 | 5.3659e-05
[11 empty] | c_DK_Decentral | 4889 | 5.8825e-05
[11 empty] | c_DK_Decentral | 4890 | 6.0491e-05
[11 empty] | c_DK_Decentral | 4891 | 6.5157e-05
[11 empty] | c_DK_Decentral | 4892 | 6.849e-05
[11 empty] | c_DK_Decentral | 4893 | 6.2824e-05
[11 empty] | c_DK_Decentral | 4894 | 5.0992e-05
[11 empty] | c_DK_Decentral | 4895 | 3.3995e-05
[11 empty] | c_DK_Decentral | 4896 | 2.5163e-05
[11 empty] | c_DK_Decentral | 4897 | 2.8496e-05
[11 empty] | c_DK_Decentral | 4898 | 2.8163e-05
[11 empty] | c_DK_Decentral | 4899 | 3.0662e-05
[11 empty] | c_DK_Decentral | 4900 | 4.7493e-05
[11 empty] | c_DK_Decentral | 4901 | 8.4987e-05
[11 empty] | c_DK_Decentral | 4902 | 0.00010099
[11 empty] | c_DK_Decentral | 4903 | 9.9985e-05
[11 empty] | c_DK_Decentral | 4904 | 7.9988e-05
[11 empty] | c_DK_Decentral | 4905 | 7.6989e-05
[11 empty] | c_DK_Decentral | 4906 | 7.2489e-05
[11 empty] | c_DK_Decentral | 4907 | 6.9656e-05
[11 empty] | c_DK_Decentral | 4908 | 6.7657e-05
[11 empty] | c_DK_Decentral | 4909 | 5.7492e-05
[11 empty] | c_DK_Decentral | 4910 | 5.5325e-05
[11 empty] | c_DK_Decentral | 4911 | 5.1159e-05
[11 empty] | c_DK_Decentral | 4912 | 5.1659e-05
[11 empty] | c_DK_Decentral | 4913 | 5.6825e-05
[11 empty] | c_DK_Decentral | 4914 | 5.8491e-05
[11 empty] | c_DK_Decentral | 4915 | 6.2491e-05
[11 empty] | c_DK_Decentral | 4916 | 6.599e-05
[11 empty] | c_DK_Decentral | 4917 | 6.0491e-05
[11 empty] | c_DK_Decentral | 4918 | 4.8993e-05
[11 empty] | c_DK_Decentral | 4919 | 3.2495e-05
[11 empty] | c_DK_Decentral | 4920 | 2.4496e-05
[11 empty] | c_DK_Decentral | 4921 | 2.7996e-05
[11 empty] | c_DK_Decentral | 4922 | 2.7663e-05
[11 empty] | c_DK_Decentral | 4923 | 2.9329e-05
[11 empty] | c_DK_Decentral | 4924 | 4.5827e-05
[11 empty] | c_DK_Decentral | 4925 | 8.2488e-05
[11 empty] | c_DK_Decentral | 4926 | 9.8152e-05
[11 empty] | c_DK_Decentral | 4927 | 9.7486e-05
[11 empty] | c_DK_Decentral | 4928 | 7.7489e-05
[11 empty] | c_DK_Decentral | 4929 | 7.4656e-05
[11 empty] | c_DK_Decentral | 4930 | 7.049e-05
[11 empty] | c_DK_Decentral | 4931 | 6.8323e-05
[11 empty] | c_DK_Decentral | 4932 | 6.649e-05
[11 empty] | c_DK_Decentral | 4933 | 5.5825e-05
[11 empty] | c_DK_Decentral | 4934 | 5.3825e-05
[11 empty] | c_DK_Decentral | 4935 | 4.9493e-05
[11 empty] | c_DK_Decentral | 4936 | 4.9993e-05
[11 empty] | c_DK_Decentral | 4937 | 5.5492e-05
[11 empty] | c_DK_Decentral | 4938 | 5.6325e-05
[11 empty] | c_DK_Decentral | 4939 | 6.0491e-05
[11 empty] | c_DK_Decentral | 4940 | 6.3824e-05
[11 empty] | c_DK_Decentral | 4941 | 5.8658e-05
[11 empty] | c_DK_Decentral | 4942 | 4.7326e-05
[11 empty] | c_DK_Decentral | 4943 | 3.1662e-05
[11 empty] | c_DK_Decentral | 4944 | 2.483e-05
[11 empty] | c_DK_Decentral | 4945 | 2.7496e-05
[11 empty] | c_DK_Decentral | 4946 | 2.6996e-05
[11 empty] | c_DK_Decentral | 4947 | 2.8163e-05
[11 empty] | c_DK_Decentral | 4948 | 4.3327e-05
[11 empty] | c_DK_Decentral | 4949 | 7.8822e-05
[11 empty] | c_DK_Decentral | 4950 | 9.3153e-05
[11 empty] | c_DK_Decentral | 4951 | 9.4653e-05
[11 empty] | c_DK_Decentral | 4952 | 7.6489e-05
[11 empty] | c_DK_Decentral | 4953 | 7.3656e-05
[11 empty] | c_DK_Decentral | 4954 | 6.8323e-05
[11 empty] | c_DK_Decentral | 4955 | 6.599e-05
[11 empty] | c_DK_Decentral | 4956 | 6.4157e-05
[11 empty] | c_DK_Decentral | 4957 | 5.5159e-05
[11 empty] | c_DK_Decentral | 4958 | 5.1826e-05
[11 empty] | c_DK_Decentral | 4959 | 4.7826e-05
[11 empty] | c_DK_Decentral | 4960 | 4.816e-05
[11 empty] | c_DK_Decentral | 4961 | 5.4492e-05
[11 empty] | c_DK_Decentral | 4962 | 5.5492e-05
[11 empty] | c_DK_Decentral | 4963 | 6.0491e-05
[11 empty] | c_DK_Decentral | 4964 | 6.3157e-05
[11 empty] | c_DK_Decentral | 4965 | 5.8491e-05
[11 empty] | c_DK_Decentral | 4966 | 4.6327e-05
[11 empty] | c_DK_Decentral | 4967 | 3.0829e-05
[11 empty] | c_DK_Decentral | 4968 | 2.7663e-05
[11 empty] | c_DK_Decentral | 4969 | 2.8496e-05
[11 empty] | c_DK_Decentral | 4970 | 2.433e-05
[11 empty] | c_DK_Decentral | 4971 | 2.8829e-05
[11 empty] | c_DK_Decentral | 4972 | 4.3494e-05
[11 empty] | c_DK_Decentral | 4973 | 7.0656e-05
[11 empty] | c_DK_Decentral | 4974 | 9.2486e-05
[11 empty] | c_DK_Decentral | 4975 | 9.3653e-05
[11 empty] | c_DK_Decentral | 4976 | 7.4156e-05
[11 empty] | c_DK_Decentral | 4977 | 6.9823e-05
[11 empty] | c_DK_Decentral | 4978 | 6.899e-05
[11 empty] | c_DK_Decentral | 4979 | 6.1991e-05
[11 empty] | c_DK_Decentral | 4980 | 6.1324e-05
[11 empty] | c_DK_Decentral | 4981 | 5.2326e-05
[11 empty] | c_DK_Decentral | 4982 | 5.7158e-05
[11 empty] | c_DK_Decentral | 4983 | 5.1659e-05
[11 empty] | c_DK_Decentral | 4984 | 5.1826e-05
[11 empty] | c_DK_Decentral | 4985 | 5.3492e-05
[11 empty] | c_DK_Decentral | 4986 | 5.3992e-05
[11 empty] | c_DK_Decentral | 4987 | 5.6992e-05
[11 empty] | c_DK_Decentral | 4988 | 5.9325e-05
[11 empty] | c_DK_Decentral | 4989 | 5.6658e-05
[11 empty] | c_DK_Decentral | 4990 | 4.4993e-05
[11 empty] | c_DK_Decentral | 4991 | 2.9662e-05
[11 empty] | c_DK_Decentral | 4992 | 2.6163e-05
[11 empty] | c_DK_Decentral | 4993 | 2.9996e-05
[11 empty] | c_DK_Decentral | 4994 | 3.1162e-05
[11 empty] | c_DK_Decentral | 4995 | 3.9494e-05
[11 empty] | c_DK_Decentral | 4996 | 5.6325e-05
[11 empty] | c_DK_Decentral | 4997 | 8.2821e-05
[11 empty] | c_DK_Decentral | 4998 | 8.5487e-05
[11 empty] | c_DK_Decentral | 4999 | 8.9653e-05
[11 empty] | c_DK_Decentral | 5000 | 6.949e-05
[11 empty] | c_DK_Decentral | 5001 | 6.6324e-05
[11 empty] | c_DK_Decentral | 5002 | 6.3491e-05
[11 empty] | c_DK_Decentral | 5003 | 6.0491e-05
[11 empty] | c_DK_Decentral | 5004 | 5.9991e-05
[11 empty] | c_DK_Decentral | 5005 | 5.2326e-05
[11 empty] | c_DK_Decentral | 5006 | 5.0826e-05
[11 empty] | c_DK_Decentral | 5007 | 4.716e-05
[11 empty] | c_DK_Decentral | 5008 | 4.8493e-05
[11 empty] | c_DK_Decentral | 5009 | 5.3992e-05
[11 empty] | c_DK_Decentral | 5010 | 5.5825e-05
[11 empty] | c_DK_Decentral | 5011 | 5.8991e-05
[11 empty] | c_DK_Decentral | 5012 | 6.1824e-05
[11 empty] | c_DK_Decentral | 5013 | 5.9658e-05
[11 empty] | c_DK_Decentral | 5014 | 4.716e-05
[11 empty] | c_DK_Decentral | 5015 | 3.2829e-05
[11 empty] | c_DK_Decentral | 5016 | 2.4496e-05
[11 empty] | c_DK_Decentral | 5017 | 2.8496e-05
[11 empty] | c_DK_Decentral | 5018 | 2.7829e-05
[11 empty] | c_DK_Decentral | 5019 | 2.9329e-05
[11 empty] | c_DK_Decentral | 5020 | 4.566e-05
[11 empty] | c_DK_Decentral | 5021 | 8.1988e-05
[11 empty] | c_DK_Decentral | 5022 | 9.6819e-05
[11 empty] | c_DK_Decentral | 5023 | 9.6486e-05
[11 empty] | c_DK_Decentral | 5024 | 7.4489e-05
[11 empty] | c_DK_Decentral | 5025 | 7.1989e-05
[11 empty] | c_DK_Decentral | 5026 | 6.8157e-05
[11 empty] | c_DK_Decentral | 5027 | 6.6157e-05
[11 empty] | c_DK_Decentral | 5028 | 6.4491e-05
[11 empty] | c_DK_Decentral | 5029 | 5.4325e-05
[11 empty] | c_DK_Decentral | 5030 | 5.2992e-05
[11 empty] | c_DK_Decentral | 5031 | 4.8993e-05
[11 empty] | c_DK_Decentral | 5032 | 5.0159e-05
[11 empty] | c_DK_Decentral | 5033 | 5.4992e-05
[11 empty] | c_DK_Decentral | 5034 | 5.5992e-05
[11 empty] | c_DK_Decentral | 5035 | 6.0158e-05
[11 empty] | c_DK_Decentral | 5036 | 6.4491e-05
[11 empty] | c_DK_Decentral | 5037 | 5.8825e-05
[11 empty] | c_DK_Decentral | 5038 | 4.766e-05
[11 empty] | c_DK_Decentral | 5039 | 3.1829e-05
[11 empty] | c_DK_Decentral | 5040 | 2.4496e-05
[11 empty] | c_DK_Decentral | 5041 | 2.7996e-05
[11 empty] | c_DK_Decentral | 5042 | 2.7663e-05
[11 empty] | c_DK_Decentral | 5043 | 2.9662e-05
[11 empty] | c_DK_Decentral | 5044 | 4.616e-05
[11 empty] | c_DK_Decentral | 5045 | 8.3321e-05
[11 empty] | c_DK_Decentral | 5046 | 9.9319e-05
[11 empty] | c_DK_Decentral | 5047 | 9.8319e-05
[11 empty] | c_DK_Decentral | 5048 | 7.8155e-05
[11 empty] | c_DK_Decentral | 5049 | 7.5322e-05
[11 empty] | c_DK_Decentral | 5050 | 7.1323e-05
[11 empty] | c_DK_Decentral | 5051 | 6.899e-05
[11 empty] | c_DK_Decentral | 5052 | 6.6823e-05
[11 empty] | c_DK_Decentral | 5053 | 5.6658e-05
[11 empty] | c_DK_Decentral | 5054 | 5.4159e-05
[11 empty] | c_DK_Decentral | 5055 | 4.9826e-05
[11 empty] | c_DK_Decentral | 5056 | 5.0493e-05
[11 empty] | c_DK_Decentral | 5057 | 5.5825e-05
[11 empty] | c_DK_Decentral | 5058 | 5.6992e-05
[11 empty] | c_DK_Decentral | 5059 | 6.0991e-05
[11 empty] | c_DK_Decentral | 5060 | 6.4324e-05
[11 empty] | c_DK_Decentral | 5061 | 5.8825e-05
[11 empty] | c_DK_Decentral | 5062 | 4.7993e-05
[11 empty] | c_DK_Decentral | 5063 | 3.1995e-05
[11 empty] | c_DK_Decentral | 5064 | 2.583e-05
[11 empty] | c_DK_Decentral | 5065 | 2.8996e-05
[11 empty] | c_DK_Decentral | 5066 | 2.8829e-05
[11 empty] | c_DK_Decentral | 5067 | 3.1495e-05
[11 empty] | c_DK_Decentral | 5068 | 4.8826e-05
[11 empty] | c_DK_Decentral | 5069 | 8.6654e-05
[11 empty] | c_DK_Decentral | 5070 | 0.00010298
[11 empty] | c_DK_Decentral | 5071 | 0.00010165
[11 empty] | c_DK_Decentral | 5072 | 8.1988e-05
[11 empty] | c_DK_Decentral | 5073 | 7.8822e-05
[11 empty] | c_DK_Decentral | 5074 | 7.3489e-05
[11 empty] | c_DK_Decentral | 5075 | 7.0656e-05
[11 empty] | c_DK_Decentral | 5076 | 6.849e-05
[11 empty] | c_DK_Decentral | 5077 | 5.8491e-05
[11 empty] | c_DK_Decentral | 5078 | 5.6325e-05
[11 empty] | c_DK_Decentral | 5079 | 5.1992e-05
[11 empty] | c_DK_Decentral | 5080 | 5.2826e-05
[11 empty] | c_DK_Decentral | 5081 | 5.7825e-05
[11 empty] | c_DK_Decentral | 5082 | 5.9658e-05
[11 empty] | c_DK_Decentral | 5083 | 6.4157e-05
[11 empty] | c_DK_Decentral | 5084 | 6.7323e-05
[11 empty] | c_DK_Decentral | 5085 | 6.1824e-05
[11 empty] | c_DK_Decentral | 5086 | 4.9993e-05
[11 empty] | c_DK_Decentral | 5087 | 3.3495e-05
[11 empty] | c_DK_Decentral | 5088 | 2.6996e-05
[11 empty] | c_DK_Decentral | 5089 | 3.0496e-05
[11 empty] | c_DK_Decentral | 5090 | 2.9996e-05
[11 empty] | c_DK_Decentral | 5091 | 3.2662e-05
[11 empty] | c_DK_Decentral | 5092 | 5.0992e-05
[11 empty] | c_DK_Decentral | 5093 | 9.032e-05
[11 empty] | c_DK_Decentral | 5094 | 0.00010715
[11 empty] | c_DK_Decentral | 5095 | 0.00010532
[11 empty] | c_DK_Decentral | 5096 | 8.5321e-05
[11 empty] | c_DK_Decentral | 5097 | 8.1821e-05
[11 empty] | c_DK_Decentral | 5098 | 7.6489e-05
[11 empty] | c_DK_Decentral | 5099 | 7.3323e-05
[11 empty] | c_DK_Decentral | 5100 | 7.1489e-05
[11 empty] | c_DK_Decentral | 5101 | 6.0824e-05
[11 empty] | c_DK_Decentral | 5102 | 5.8658e-05
[11 empty] | c_DK_Decentral | 5103 | 5.4159e-05
[11 empty] | c_DK_Decentral | 5104 | 5.4992e-05
[11 empty] | c_DK_Decentral | 5105 | 6.0324e-05
[11 empty] | c_DK_Decentral | 5106 | 6.2158e-05
[11 empty] | c_DK_Decentral | 5107 | 6.6823e-05
[11 empty] | c_DK_Decentral | 5108 | 6.999e-05
[11 empty] | c_DK_Decentral | 5109 | 6.4324e-05
[11 empty] | c_DK_Decentral | 5110 | 5.2159e-05
[11 empty] | c_DK_Decentral | 5111 | 3.4995e-05
[11 empty] | c_DK_Decentral | 5112 | 2.7663e-05
[11 empty] | c_DK_Decentral | 5113 | 3.0329e-05
[11 empty] | c_DK_Decentral | 5114 | 2.9829e-05
[11 empty] | c_DK_Decentral | 5115 | 3.2162e-05
[11 empty] | c_DK_Decentral | 5116 | 4.9493e-05
[11 empty] | c_DK_Decentral | 5117 | 8.8487e-05
[11 empty] | c_DK_Decentral | 5118 | 0.00010432
[11 empty] | c_DK_Decentral | 5119 | 0.00010515
[11 empty] | c_DK_Decentral | 5120 | 8.5987e-05
[11 empty] | c_DK_Decentral | 5121 | 8.2821e-05
[11 empty] | c_DK_Decentral | 5122 | 7.5989e-05
[11 empty] | c_DK_Decentral | 5123 | 7.2656e-05
[11 empty] | c_DK_Decentral | 5124 | 7.049e-05
[11 empty] | c_DK_Decentral | 5125 | 6.1658e-05
[11 empty] | c_DK_Decentral | 5126 | 5.7991e-05
[11 empty] | c_DK_Decentral | 5127 | 5.3992e-05
[11 empty] | c_DK_Decentral | 5128 | 5.4492e-05
[11 empty] | c_DK_Decentral | 5129 | 6.0658e-05
[11 empty] | c_DK_Decentral | 5130 | 6.2824e-05
[11 empty] | c_DK_Decentral | 5131 | 6.8323e-05
[11 empty] | c_DK_Decentral | 5132 | 7.099e-05
[11 empty] | c_DK_Decentral | 5133 | 6.5657e-05
[11 empty] | c_DK_Decentral | 5134 | 5.2159e-05
[11 empty] | c_DK_Decentral | 5135 | 3.4828e-05
[11 empty] | c_DK_Decentral | 5136 | 2.9496e-05
[11 empty] | c_DK_Decentral | 5137 | 3.0162e-05
[11 empty] | c_DK_Decentral | 5138 | 2.7163e-05
[11 empty] | c_DK_Decentral | 5139 | 3.1495e-05
[11 empty] | c_DK_Decentral | 5140 | 4.7326e-05
[11 empty] | c_DK_Decentral | 5141 | 7.8155e-05
[11 empty] | c_DK_Decentral | 5142 | 0.00010082
[11 empty] | c_DK_Decentral | 5143 | 0.00010049
[11 empty] | c_DK_Decentral | 5144 | 8.1821e-05
[11 empty] | c_DK_Decentral | 5145 | 7.7489e-05
[11 empty] | c_DK_Decentral | 5146 | 7.5322e-05
[11 empty] | c_DK_Decentral | 5147 | 6.8657e-05
[11 empty] | c_DK_Decentral | 5148 | 6.6823e-05
[11 empty] | c_DK_Decentral | 5149 | 5.7325e-05
[11 empty] | c_DK_Decentral | 5150 | 6.0991e-05
[11 empty] | c_DK_Decentral | 5151 | 5.5992e-05
[11 empty] | c_DK_Decentral | 5152 | 5.6658e-05
[11 empty] | c_DK_Decentral | 5153 | 5.8491e-05
[11 empty] | c_DK_Decentral | 5154 | 6.0158e-05
[11 empty] | c_DK_Decentral | 5155 | 6.3491e-05
[11 empty] | c_DK_Decentral | 5156 | 6.5657e-05
[11 empty] | c_DK_Decentral | 5157 | 6.2824e-05
[11 empty] | c_DK_Decentral | 5158 | 4.9826e-05
[11 empty] | c_DK_Decentral | 5159 | 3.3162e-05
[11 empty] | c_DK_Decentral | 5160 | 2.8496e-05
[11 empty] | c_DK_Decentral | 5161 | 3.2495e-05
[11 empty] | c_DK_Decentral | 5162 | 3.3828e-05
[11 empty] | c_DK_Decentral | 5163 | 4.216e-05
[11 empty] | c_DK_Decentral | 5164 | 6.1158e-05
[11 empty] | c_DK_Decentral | 5165 | 9.232e-05
[11 empty] | c_DK_Decentral | 5166 | 9.5653e-05
[11 empty] | c_DK_Decentral | 5167 | 9.8152e-05
[11 empty] | c_DK_Decentral | 5168 | 7.7155e-05
[11 empty] | c_DK_Decentral | 5169 | 7.4322e-05
[11 empty] | c_DK_Decentral | 5170 | 6.9823e-05
[11 empty] | c_DK_Decentral | 5171 | 6.6657e-05
[11 empty] | c_DK_Decentral | 5172 | 6.5157e-05
[11 empty] | c_DK_Decentral | 5173 | 5.7658e-05
[11 empty] | c_DK_Decentral | 5174 | 5.5992e-05
[11 empty] | c_DK_Decentral | 5175 | 5.1992e-05
[11 empty] | c_DK_Decentral | 5176 | 5.3992e-05
[11 empty] | c_DK_Decentral | 5177 | 5.9325e-05
[11 empty] | c_DK_Decentral | 5178 | 6.1658e-05
[11 empty] | c_DK_Decentral | 5179 | 6.549e-05
[11 empty] | c_DK_Decentral | 5180 | 6.899e-05
[11 empty] | c_DK_Decentral | 5181 | 6.6657e-05
[11 empty] | c_DK_Decentral | 5182 | 5.2492e-05
[11 empty] | c_DK_Decentral | 5183 | 3.6495e-05
[11 empty] | c_DK_Decentral | 5184 | 2.7663e-05
[11 empty] | c_DK_Decentral | 5185 | 3.1329e-05
[11 empty] | c_DK_Decentral | 5186 | 3.0829e-05
[11 empty] | c_DK_Decentral | 5187 | 3.3495e-05
[11 empty] | c_DK_Decentral | 5188 | 5.1326e-05
[11 empty] | c_DK_Decentral | 5189 | 9.0987e-05
[11 empty] | c_DK_Decentral | 5190 | 0.00010715
[11 empty] | c_DK_Decentral | 5191 | 0.00010582
[11 empty] | c_DK_Decentral | 5192 | 8.3821e-05
[11 empty] | c_DK_Decentral | 5193 | 8.0655e-05
[11 empty] | c_DK_Decentral | 5194 | 7.4989e-05
[11 empty] | c_DK_Decentral | 5195 | 7.2323e-05
[11 empty] | c_DK_Decentral | 5196 | 7.0156e-05
[11 empty] | c_DK_Decentral | 5197 | 5.9991e-05
[11 empty] | c_DK_Decentral | 5198 | 5.8825e-05
[11 empty] | c_DK_Decentral | 5199 | 5.4325e-05
[11 empty] | c_DK_Decentral | 5200 | 5.5992e-05
[11 empty] | c_DK_Decentral | 5201 | 6.1158e-05
[11 empty] | c_DK_Decentral | 5202 | 6.2824e-05
[11 empty] | c_DK_Decentral | 5203 | 6.7657e-05
[11 empty] | c_DK_Decentral | 5204 | 7.1489e-05
[11 empty] | c_DK_Decentral | 5205 | 6.5657e-05
[11 empty] | c_DK_Decentral | 5206 | 5.3325e-05
[11 empty] | c_DK_Decentral | 5207 | 3.5828e-05
[11 empty] | c_DK_Decentral | 5208 | 2.6163e-05
[11 empty] | c_DK_Decentral | 5209 | 2.9662e-05
[11 empty] | c_DK_Decentral | 5210 | 2.9496e-05
[11 empty] | c_DK_Decentral | 5211 | 3.2162e-05
[11 empty] | c_DK_Decentral | 5212 | 4.9993e-05
[11 empty] | c_DK_Decentral | 5213 | 8.8654e-05
[11 empty] | c_DK_Decentral | 5214 | 0.00010515
[11 empty] | c_DK_Decentral | 5215 | 0.00010382
[11 empty] | c_DK_Decentral | 5216 | 8.3654e-05
[11 empty] | c_DK_Decentral | 5217 | 8.0322e-05
[11 empty] | c_DK_Decentral | 5218 | 7.5156e-05
[11 empty] | c_DK_Decentral | 5219 | 7.2323e-05
[11 empty] | c_DK_Decentral | 5220 | 6.999e-05
[11 empty] | c_DK_Decentral | 5221 | 5.9991e-05
[11 empty] | c_DK_Decentral | 5222 | 5.7492e-05
[11 empty] | c_DK_Decentral | 5223 | 5.2992e-05
[11 empty] | c_DK_Decentral | 5224 | 5.3992e-05
[11 empty] | c_DK_Decentral | 5225 | 5.9158e-05
[11 empty] | c_DK_Decentral | 5226 | 6.0824e-05
[11 empty] | c_DK_Decentral | 5227 | 6.549e-05
[11 empty] | c_DK_Decentral | 5228 | 6.8823e-05
[11 empty] | c_DK_Decentral | 5229 | 6.3324e-05
[11 empty] | c_DK_Decentral | 5230 | 5.0992e-05
[11 empty] | c_DK_Decentral | 5231 | 3.4162e-05
[11 empty] | c_DK_Decentral | 5232 | 2.6663e-05
[11 empty] | c_DK_Decentral | 5233 | 3.0329e-05
[11 empty] | c_DK_Decentral | 5234 | 2.9829e-05
[11 empty] | c_DK_Decentral | 5235 | 3.2495e-05
[11 empty] | c_DK_Decentral | 5236 | 5.0326e-05
[11 empty] | c_DK_Decentral | 5237 | 8.9653e-05
[11 empty] | c_DK_Decentral | 5238 | 0.00010632
[11 empty] | c_DK_Decentral | 5239 | 0.00010465
[11 empty] | c_DK_Decentral | 5240 | 8.4654e-05
[11 empty] | c_DK_Decentral | 5241 | 8.1488e-05
[11 empty] | c_DK_Decentral | 5242 | 7.5989e-05
[11 empty] | c_DK_Decentral | 5243 | 7.3156e-05
[11 empty] | c_DK_Decentral | 5244 | 7.099e-05
[11 empty] | c_DK_Decentral | 5245 | 6.0658e-05
[11 empty] | c_DK_Decentral | 5246 | 5.8158e-05
[11 empty] | c_DK_Decentral | 5247 | 5.3825e-05
[11 empty] | c_DK_Decentral | 5248 | 5.4825e-05
[11 empty] | c_DK_Decentral | 5249 | 5.9991e-05
[11 empty] | c_DK_Decentral | 5250 | 6.1658e-05
[11 empty] | c_DK_Decentral | 5251 | 6.649e-05
[11 empty] | c_DK_Decentral | 5252 | 6.999e-05
[11 empty] | c_DK_Decentral | 5253 | 6.4157e-05
[11 empty] | c_DK_Decentral | 5254 | 5.1992e-05
[11 empty] | c_DK_Decentral | 5255 | 3.4662e-05
[11 empty] | c_DK_Decentral | 5256 | 2.7163e-05
[11 empty] | c_DK_Decentral | 5257 | 3.0662e-05
[11 empty] | c_DK_Decentral | 5258 | 3.0496e-05
[11 empty] | c_DK_Decentral | 5259 | 3.3162e-05
[11 empty] | c_DK_Decentral | 5260 | 5.1826e-05
[11 empty] | c_DK_Decentral | 5261 | 9.1653e-05
[11 empty] | c_DK_Decentral | 5262 | 0.00010848
[11 empty] | c_DK_Decentral | 5263 | 0.00010682
[11 empty] | c_DK_Decentral | 5264 | 8.6487e-05
[11 empty] | c_DK_Decentral | 5265 | 8.3154e-05
[11 empty] | c_DK_Decentral | 5266 | 7.7822e-05
[11 empty] | c_DK_Decentral | 5267 | 7.4489e-05
[11 empty] | c_DK_Decentral | 5268 | 7.2489e-05
[11 empty] | c_DK_Decentral | 5269 | 6.1824e-05
[11 empty] | c_DK_Decentral | 5270 | 5.9491e-05
[11 empty] | c_DK_Decentral | 5271 | 5.4992e-05
[11 empty] | c_DK_Decentral | 5272 | 5.5658e-05
[11 empty] | c_DK_Decentral | 5273 | 6.1158e-05
[11 empty] | c_DK_Decentral | 5274 | 6.2991e-05
[11 empty] | c_DK_Decentral | 5275 | 6.8157e-05
[11 empty] | c_DK_Decentral | 5276 | 7.1489e-05
[11 empty] | c_DK_Decentral | 5277 | 6.549e-05
[11 empty] | c_DK_Decentral | 5278 | 5.2992e-05
[11 empty] | c_DK_Decentral | 5279 | 3.5661e-05
[11 empty] | c_DK_Decentral | 5280 | 2.7663e-05
[11 empty] | c_DK_Decentral | 5281 | 3.0329e-05
[11 empty] | c_DK_Decentral | 5282 | 2.9662e-05
[11 empty] | c_DK_Decentral | 5283 | 3.1995e-05
[11 empty] | c_DK_Decentral | 5284 | 4.9493e-05
[11 empty] | c_DK_Decentral | 5285 | 8.7987e-05
[11 empty] | c_DK_Decentral | 5286 | 0.00010365
[11 empty] | c_DK_Decentral | 5287 | 0.00010448
[11 empty] | c_DK_Decentral | 5288 | 8.5821e-05
[11 empty] | c_DK_Decentral | 5289 | 8.1988e-05
[11 empty] | c_DK_Decentral | 5290 | 7.5656e-05
[11 empty] | c_DK_Decentral | 5291 | 7.2156e-05
[11 empty] | c_DK_Decentral | 5292 | 7.049e-05
[11 empty] | c_DK_Decentral | 5293 | 6.1158e-05
[11 empty] | c_DK_Decentral | 5294 | 5.7825e-05
[11 empty] | c_DK_Decentral | 5295 | 5.3492e-05
[11 empty] | c_DK_Decentral | 5296 | 5.4159e-05
[11 empty] | c_DK_Decentral | 5297 | 6.0324e-05
[11 empty] | c_DK_Decentral | 5298 | 6.2657e-05
[11 empty] | c_DK_Decentral | 5299 | 6.799e-05
[11 empty] | c_DK_Decentral | 5300 | 7.049e-05
[11 empty] | c_DK_Decentral | 5301 | 6.5324e-05
[11 empty] | c_DK_Decentral | 5302 | 5.2159e-05
[11 empty] | c_DK_Decentral | 5303 | 3.4662e-05
[11 empty] | c_DK_Decentral | 5304 | 2.9162e-05
[11 empty] | c_DK_Decentral | 5305 | 2.9662e-05
[11 empty] | c_DK_Decentral | 5306 | 2.6496e-05
[11 empty] | c_DK_Decentral | 5307 | 3.0829e-05
[11 empty] | c_DK_Decentral | 5308 | 4.6826e-05
[11 empty] | c_DK_Decentral | 5309 | 7.6822e-05
[11 empty] | c_DK_Decentral | 5310 | 9.8985e-05
[11 empty] | c_DK_Decentral | 5311 | 9.8985e-05
[11 empty] | c_DK_Decentral | 5312 | 8.0488e-05
[11 empty] | c_DK_Decentral | 5313 | 7.6489e-05
[11 empty] | c_DK_Decentral | 5314 | 7.3989e-05
[11 empty] | c_DK_Decentral | 5315 | 6.7657e-05
[11 empty] | c_DK_Decentral | 5316 | 6.5657e-05
[11 empty] | c_DK_Decentral | 5317 | 5.6492e-05
[11 empty] | c_DK_Decentral | 5318 | 6.0491e-05
[11 empty] | c_DK_Decentral | 5319 | 5.4992e-05
[11 empty] | c_DK_Decentral | 5320 | 5.5825e-05
[11 empty] | c_DK_Decentral | 5321 | 5.7658e-05
[11 empty] | c_DK_Decentral | 5322 | 5.9158e-05
[11 empty] | c_DK_Decentral | 5323 | 6.2491e-05
[11 empty] | c_DK_Decentral | 5324 | 6.4657e-05
[11 empty] | c_DK_Decentral | 5325 | 6.1658e-05
[11 empty] | c_DK_Decentral | 5326 | 4.9159e-05
[11 empty] | c_DK_Decentral | 5327 | 3.2662e-05
[11 empty] | c_DK_Decentral | 5328 | 2.7329e-05
[11 empty] | c_DK_Decentral | 5329 | 3.0995e-05
[11 empty] | c_DK_Decentral | 5330 | 3.2662e-05
[11 empty] | c_DK_Decentral | 5331 | 4.1327e-05
[11 empty] | c_DK_Decentral | 5332 | 5.9325e-05
[11 empty] | c_DK_Decentral | 5333 | 8.882e-05
[11 empty] | c_DK_Decentral | 5334 | 9.2153e-05
[11 empty] | c_DK_Decentral | 5335 | 9.4486e-05
[11 empty] | c_DK_Decentral | 5336 | 7.4656e-05
[11 empty] | c_DK_Decentral | 5337 | 7.1156e-05
[11 empty] | c_DK_Decentral | 5338 | 6.7323e-05
[11 empty] | c_DK_Decentral | 5339 | 6.3991e-05
[11 empty] | c_DK_Decentral | 5340 | 6.3157e-05
[11 empty] | c_DK_Decentral | 5341 | 5.5325e-05
[11 empty] | c_DK_Decentral | 5342 | 5.3825e-05
[11 empty] | c_DK_Decentral | 5343 | 4.9993e-05
[11 empty] | c_DK_Decentral | 5344 | 5.1992e-05
[11 empty] | c_DK_Decentral | 5345 | 5.6992e-05
[11 empty] | c_DK_Decentral | 5346 | 5.9325e-05
[11 empty] | c_DK_Decentral | 5347 | 6.3324e-05
[11 empty] | c_DK_Decentral | 5348 | 6.6157e-05
[11 empty] | c_DK_Decentral | 5349 | 6.4324e-05
[11 empty] | c_DK_Decentral | 5350 | 5.0659e-05
[11 empty] | c_DK_Decentral | 5351 | 3.4995e-05
[11 empty] | c_DK_Decentral | 5352 | 2.7163e-05
[11 empty] | c_DK_Decentral | 5353 | 3.0496e-05
[11 empty] | c_DK_Decentral | 5354 | 2.9996e-05
[11 empty] | c_DK_Decentral | 5355 | 3.2662e-05
[11 empty] | c_DK_Decentral | 5356 | 5.0326e-05
[11 empty] | c_DK_Decentral | 5357 | 8.932e-05
[11 empty] | c_DK_Decentral | 5358 | 0.00010532
[11 empty] | c_DK_Decentral | 5359 | 0.00010365
[11 empty] | c_DK_Decentral | 5360 | 8.2155e-05
[11 empty] | c_DK_Decentral | 5361 | 7.9155e-05
[11 empty] | c_DK_Decentral | 5362 | 7.3656e-05
[11 empty] | c_DK_Decentral | 5363 | 7.1156e-05
[11 empty] | c_DK_Decentral | 5364 | 6.899e-05
[11 empty] | c_DK_Decentral | 5365 | 5.8991e-05
[11 empty] | c_DK_Decentral | 5366 | 5.7492e-05
[11 empty] | c_DK_Decentral | 5367 | 5.3159e-05
[11 empty] | c_DK_Decentral | 5368 | 5.4659e-05
[11 empty] | c_DK_Decentral | 5369 | 5.9658e-05
[11 empty] | c_DK_Decentral | 5370 | 6.1491e-05
[11 empty] | c_DK_Decentral | 5371 | 6.6157e-05
[11 empty] | c_DK_Decentral | 5372 | 7.0156e-05
[11 empty] | c_DK_Decentral | 5373 | 6.4491e-05
[11 empty] | c_DK_Decentral | 5374 | 5.2159e-05
[11 empty] | c_DK_Decentral | 5375 | 3.5328e-05
[11 empty] | c_DK_Decentral | 5376 | 2.8496e-05
[11 empty] | c_DK_Decentral | 5377 | 3.2329e-05
[11 empty] | c_DK_Decentral | 5378 | 3.1995e-05
[11 empty] | c_DK_Decentral | 5379 | 3.4662e-05
[11 empty] | c_DK_Decentral | 5380 | 5.3992e-05
[11 empty] | c_DK_Decentral | 5381 | 9.4486e-05
[11 empty] | c_DK_Decentral | 5382 | 0.00011382
[11 empty] | c_DK_Decentral | 5383 | 0.00011182
[11 empty] | c_DK_Decentral | 5384 | 9.0487e-05
[11 empty] | c_DK_Decentral | 5385 | 8.6987e-05
[11 empty] | c_DK_Decentral | 5386 | 8.1155e-05
[11 empty] | c_DK_Decentral | 5387 | 7.7822e-05
[11 empty] | c_DK_Decentral | 5388 | 7.5822e-05
[11 empty] | c_DK_Decentral | 5389 | 6.4824e-05
[11 empty] | c_DK_Decentral | 5390 | 6.2324e-05
[11 empty] | c_DK_Decentral | 5391 | 5.7658e-05
[11 empty] | c_DK_Decentral | 5392 | 5.8825e-05
[11 empty] | c_DK_Decentral | 5393 | 6.4157e-05
[11 empty] | c_DK_Decentral | 5394 | 6.6157e-05
[11 empty] | c_DK_Decentral | 5395 | 7.1323e-05
[11 empty] | c_DK_Decentral | 5396 | 7.4822e-05
[11 empty] | c_DK_Decentral | 5397 | 6.8823e-05
[11 empty] | c_DK_Decentral | 5398 | 5.5658e-05
[11 empty] | c_DK_Decentral | 5399 | 3.7328e-05
[11 empty] | c_DK_Decentral | 5400 | 3.0829e-05
[11 empty] | c_DK_Decentral | 5401 | 3.4328e-05
[11 empty] | c_DK_Decentral | 5402 | 3.3995e-05
[11 empty] | c_DK_Decentral | 5403 | 3.7161e-05
[11 empty] | c_DK_Decentral | 5404 | 5.7492e-05
[11 empty] | c_DK_Decentral | 5405 | 9.8985e-05
[11 empty] | c_DK_Decentral | 5406 | 0.00011932
[11 empty] | c_DK_Decentral | 5407 | 0.00011748
[11 empty] | c_DK_Decentral | 5408 | 9.5986e-05
[11 empty] | c_DK_Decentral | 5409 | 9.232e-05
[11 empty] | c_DK_Decentral | 5410 | 8.5821e-05
[11 empty] | c_DK_Decentral | 5411 | 8.2155e-05
[11 empty] | c_DK_Decentral | 5412 | 7.9655e-05
[11 empty] | c_DK_Decentral | 5413 | 6.9156e-05
[11 empty] | c_DK_Decentral | 5414 | 6.6324e-05
[11 empty] | c_DK_Decentral | 5415 | 6.1824e-05
[11 empty] | c_DK_Decentral | 5416 | 6.3324e-05
[11 empty] | c_DK_Decentral | 5417 | 6.8823e-05
[11 empty] | c_DK_Decentral | 5418 | 7.1323e-05
[11 empty] | c_DK_Decentral | 5419 | 7.6655e-05
[11 empty] | c_DK_Decentral | 5420 | 7.9988e-05
[11 empty] | c_DK_Decentral | 5421 | 7.3489e-05
[11 empty] | c_DK_Decentral | 5422 | 5.9325e-05
[11 empty] | c_DK_Decentral | 5423 | 3.9661e-05
[11 empty] | c_DK_Decentral | 5424 | 3.0496e-05
[11 empty] | c_DK_Decentral | 5425 | 3.4162e-05
[11 empty] | c_DK_Decentral | 5426 | 3.3828e-05
[11 empty] | c_DK_Decentral | 5427 | 3.6995e-05
[11 empty] | c_DK_Decentral | 5428 | 5.7158e-05
[11 empty] | c_DK_Decentral | 5429 | 9.8652e-05
[11 empty] | c_DK_Decentral | 5430 | 0.00011898
[11 empty] | c_DK_Decentral | 5431 | 0.00011698
[11 empty] | c_DK_Decentral | 5432 | 9.5319e-05
[11 empty] | c_DK_Decentral | 5433 | 9.1653e-05
[11 empty] | c_DK_Decentral | 5434 | 8.5321e-05
[11 empty] | c_DK_Decentral | 5435 | 8.1821e-05
[11 empty] | c_DK_Decentral | 5436 | 7.8988e-05
[11 empty] | c_DK_Decentral | 5437 | 6.8657e-05
[11 empty] | c_DK_Decentral | 5438 | 6.6157e-05
[11 empty] | c_DK_Decentral | 5439 | 6.1491e-05
[11 empty] | c_DK_Decentral | 5440 | 6.2824e-05
[11 empty] | c_DK_Decentral | 5441 | 6.8157e-05
[11 empty] | c_DK_Decentral | 5442 | 7.0656e-05
[11 empty] | c_DK_Decentral | 5443 | 7.5822e-05
[11 empty] | c_DK_Decentral | 5444 | 7.9488e-05
[11 empty] | c_DK_Decentral | 5445 | 7.2989e-05
[11 empty] | c_DK_Decentral | 5446 | 5.8658e-05
[11 empty] | c_DK_Decentral | 5447 | 3.9494e-05
[11 empty] | c_DK_Decentral | 5448 | 2.9996e-05
[11 empty] | c_DK_Decentral | 5449 | 3.2662e-05
[11 empty] | c_DK_Decentral | 5450 | 3.2162e-05
[11 empty] | c_DK_Decentral | 5451 | 3.4662e-05
[11 empty] | c_DK_Decentral | 5452 | 5.3492e-05
[11 empty] | c_DK_Decentral | 5453 | 9.3986e-05
[11 empty] | c_DK_Decentral | 5454 | 0.00011232
[11 empty] | c_DK_Decentral | 5455 | 0.00011282
[11 empty] | c_DK_Decentral | 5456 | 9.282e-05
[11 empty] | c_DK_Decentral | 5457 | 8.9154e-05
[11 empty] | c_DK_Decentral | 5458 | 8.1821e-05
[11 empty] | c_DK_Decentral | 5459 | 7.8322e-05
[11 empty] | c_DK_Decentral | 5460 | 7.6155e-05
[11 empty] | c_DK_Decentral | 5461 | 6.649e-05
[11 empty] | c_DK_Decentral | 5462 | 6.2657e-05
[11 empty] | c_DK_Decentral | 5463 | 5.7991e-05
[11 empty] | c_DK_Decentral | 5464 | 5.9158e-05
[11 empty] | c_DK_Decentral | 5465 | 6.5324e-05
[11 empty] | c_DK_Decentral | 5466 | 6.7657e-05
[11 empty] | c_DK_Decentral | 5467 | 7.4156e-05
[11 empty] | c_DK_Decentral | 5468 | 7.6655e-05
[11 empty] | c_DK_Decentral | 5469 | 7.1489e-05
[11 empty] | c_DK_Decentral | 5470 | 5.6658e-05
[11 empty] | c_DK_Decentral | 5471 | 3.7994e-05
[11 empty] | c_DK_Decentral | 5472 | 3.0995e-05
[11 empty] | c_DK_Decentral | 5473 | 3.1829e-05
[11 empty] | c_DK_Decentral | 5474 | 2.8662e-05
[11 empty] | c_DK_Decentral | 5475 | 3.3162e-05
[11 empty] | c_DK_Decentral | 5476 | 5.0493e-05
[11 empty] | c_DK_Decentral | 5477 | 8.2988e-05
[11 empty] | c_DK_Decentral | 5478 | 0.00010648
[11 empty] | c_DK_Decentral | 5479 | 0.00010615
[11 empty] | c_DK_Decentral | 5480 | 8.6987e-05
[11 empty] | c_DK_Decentral | 5481 | 8.2488e-05
[11 empty] | c_DK_Decentral | 5482 | 7.9988e-05
[11 empty] | c_DK_Decentral | 5483 | 7.2656e-05
[11 empty] | c_DK_Decentral | 5484 | 7.099e-05
[11 empty] | c_DK_Decentral | 5485 | 6.0824e-05
[11 empty] | c_DK_Decentral | 5486 | 6.4657e-05
[11 empty] | c_DK_Decentral | 5487 | 5.9158e-05
[11 empty] | c_DK_Decentral | 5488 | 5.9991e-05
[11 empty] | c_DK_Decentral | 5489 | 6.1991e-05
[11 empty] | c_DK_Decentral | 5490 | 6.3824e-05
[11 empty] | c_DK_Decentral | 5491 | 6.749e-05
[11 empty] | c_DK_Decentral | 5492 | 6.999e-05
[11 empty] | c_DK_Decentral | 5493 | 6.699e-05
[11 empty] | c_DK_Decentral | 5494 | 5.3325e-05
[11 empty] | c_DK_Decentral | 5495 | 3.5495e-05
[11 empty] | c_DK_Decentral | 5496 | 3.0162e-05
[11 empty] | c_DK_Decentral | 5497 | 3.4162e-05
[11 empty] | c_DK_Decentral | 5498 | 3.5661e-05
[11 empty] | c_DK_Decentral | 5499 | 4.416e-05
[11 empty] | c_DK_Decentral | 5500 | 6.4491e-05
[11 empty] | c_DK_Decentral | 5501 | 9.7486e-05
[11 empty] | c_DK_Decentral | 5502 | 0.00010165
[11 empty] | c_DK_Decentral | 5503 | 0.00010365
[11 empty] | c_DK_Decentral | 5504 | 8.2155e-05
[11 empty] | c_DK_Decentral | 5505 | 7.8988e-05
[11 empty] | c_DK_Decentral | 5506 | 7.4156e-05
[11 empty] | c_DK_Decentral | 5507 | 7.049e-05
[11 empty] | c_DK_Decentral | 5508 | 6.949e-05
[11 empty] | c_DK_Decentral | 5509 | 6.1158e-05
[11 empty] | c_DK_Decentral | 5510 | 5.9325e-05
[11 empty] | c_DK_Decentral | 5511 | 5.5492e-05
[11 empty] | c_DK_Decentral | 5512 | 5.7658e-05
[11 empty] | c_DK_Decentral | 5513 | 6.2991e-05
[11 empty] | c_DK_Decentral | 5514 | 6.5824e-05
[11 empty] | c_DK_Decentral | 5515 | 6.999e-05
[11 empty] | c_DK_Decentral | 5516 | 7.3656e-05
[11 empty] | c_DK_Decentral | 5517 | 7.099e-05
[11 empty] | c_DK_Decentral | 5518 | 5.5825e-05
[11 empty] | c_DK_Decentral | 5519 | 3.8661e-05
[11 empty] | c_DK_Decentral | 5520 | 2.9496e-05
[11 empty] | c_DK_Decentral | 5521 | 3.3162e-05
[11 empty] | c_DK_Decentral | 5522 | 3.2662e-05
[11 empty] | c_DK_Decentral | 5523 | 3.5661e-05
[11 empty] | c_DK_Decentral | 5524 | 5.4659e-05
[11 empty] | c_DK_Decentral | 5525 | 9.5653e-05
[11 empty] | c_DK_Decentral | 5526 | 0.00011382
[11 empty] | c_DK_Decentral | 5527 | 0.00011232
[11 empty] | c_DK_Decentral | 5528 | 8.932e-05
[11 empty] | c_DK_Decentral | 5529 | 8.6154e-05
[11 empty] | c_DK_Decentral | 5530 | 8.0155e-05
[11 empty] | c_DK_Decentral | 5531 | 7.6822e-05
[11 empty] | c_DK_Decentral | 5532 | 7.4989e-05
[11 empty] | c_DK_Decentral | 5533 | 6.4324e-05
[11 empty] | c_DK_Decentral | 5534 | 6.2657e-05
[11 empty] | c_DK_Decentral | 5535 | 5.8325e-05
[11 empty] | c_DK_Decentral | 5536 | 5.9825e-05
[11 empty] | c_DK_Decentral | 5537 | 6.499e-05
[11 empty] | c_DK_Decentral | 5538 | 6.7157e-05
[11 empty] | c_DK_Decentral | 5539 | 7.2489e-05
[11 empty] | c_DK_Decentral | 5540 | 7.6655e-05
[11 empty] | c_DK_Decentral | 5541 | 7.049e-05
[11 empty] | c_DK_Decentral | 5542 | 5.7158e-05
[11 empty] | c_DK_Decentral | 5543 | 3.8328e-05
[11 empty] | c_DK_Decentral | 5544 | 2.8996e-05
[11 empty] | c_DK_Decentral | 5545 | 3.2662e-05
[11 empty] | c_DK_Decentral | 5546 | 3.2329e-05
[11 empty] | c_DK_Decentral | 5547 | 3.5328e-05
[11 empty] | c_DK_Decentral | 5548 | 5.5159e-05
[11 empty] | c_DK_Decentral | 5549 | 9.5653e-05
[11 empty] | c_DK_Decentral | 5550 | 0.00011548
[11 empty] | c_DK_Decentral | 5551 | 0.00011315
[11 empty] | c_DK_Decentral | 5552 | 9.1986e-05
[11 empty] | c_DK_Decentral | 5553 | 8.8487e-05
[11 empty] | c_DK_Decentral | 5554 | 8.2488e-05
[11 empty] | c_DK_Decentral | 5555 | 7.8988e-05
[11 empty] | c_DK_Decentral | 5556 | 7.6655e-05
[11 empty] | c_DK_Decentral | 5557 | 6.5824e-05
[11 empty] | c_DK_Decentral | 5558 | 6.3491e-05
[11 empty] | c_DK_Decentral | 5559 | 5.8658e-05
[11 empty] | c_DK_Decentral | 5560 | 5.9991e-05
[11 empty] | c_DK_Decentral | 5561 | 6.5324e-05
[11 empty] | c_DK_Decentral | 5562 | 6.7323e-05
[11 empty] | c_DK_Decentral | 5563 | 7.2489e-05
[11 empty] | c_DK_Decentral | 5564 | 7.5989e-05
[11 empty] | c_DK_Decentral | 5565 | 6.999e-05
[11 empty] | c_DK_Decentral | 5566 | 5.6658e-05
[11 empty] | c_DK_Decentral | 5567 | 3.7994e-05
[11 empty] | c_DK_Decentral | 5568 | 3.0162e-05
[11 empty] | c_DK_Decentral | 5569 | 3.3828e-05
[11 empty] | c_DK_Decentral | 5570 | 3.3495e-05
[11 empty] | c_DK_Decentral | 5571 | 3.6495e-05
[11 empty] | c_DK_Decentral | 5572 | 5.6658e-05
[11 empty] | c_DK_Decentral | 5573 | 9.7986e-05
[11 empty] | c_DK_Decentral | 5574 | 0.00011798
[11 empty] | c_DK_Decentral | 5575 | 0.00011582
[11 empty] | c_DK_Decentral | 5576 | 9.4486e-05
[11 empty] | c_DK_Decentral | 5577 | 9.082e-05
[11 empty] | c_DK_Decentral | 5578 | 8.4654e-05
[11 empty] | c_DK_Decentral | 5579 | 8.0988e-05
[11 empty] | c_DK_Decentral | 5580 | 7.8655e-05
[11 empty] | c_DK_Decentral | 5581 | 6.7823e-05
[11 empty] | c_DK_Decentral | 5582 | 6.549e-05
[11 empty] | c_DK_Decentral | 5583 | 6.0658e-05
[11 empty] | c_DK_Decentral | 5584 | 6.1991e-05
[11 empty] | c_DK_Decentral | 5585 | 6.749e-05
[11 empty] | c_DK_Decentral | 5586 | 6.9823e-05
[11 empty] | c_DK_Decentral | 5587 | 7.5322e-05
[11 empty] | c_DK_Decentral | 5588 | 7.8488e-05
[11 empty] | c_DK_Decentral | 5589 | 7.2323e-05
[11 empty] | c_DK_Decentral | 5590 | 5.8491e-05
[11 empty] | c_DK_Decentral | 5591 | 3.9161e-05
[11 empty] | c_DK_Decentral | 5592 | 2.8496e-05
[11 empty] | c_DK_Decentral | 5593 | 3.2329e-05
[11 empty] | c_DK_Decentral | 5594 | 3.1995e-05
[11 empty] | c_DK_Decentral | 5595 | 3.4828e-05
[11 empty] | c_DK_Decentral | 5596 | 5.4325e-05
[11 empty] | c_DK_Decentral | 5597 | 9.4653e-05
[11 empty] | c_DK_Decentral | 5598 | 0.00011398
[11 empty] | c_DK_Decentral | 5599 | 0.00011198
[11 empty] | c_DK_Decentral | 5600 | 9.0653e-05
[11 empty] | c_DK_Decentral | 5601 | 8.732e-05
[11 empty] | c_DK_Decentral | 5602 | 8.1321e-05
[11 empty] | c_DK_Decentral | 5603 | 7.7989e-05
[11 empty] | c_DK_Decentral | 5604 | 7.5822e-05
[11 empty] | c_DK_Decentral | 5605 | 6.4824e-05
[11 empty] | c_DK_Decentral | 5606 | 6.2324e-05
[11 empty] | c_DK_Decentral | 5607 | 5.7658e-05
[11 empty] | c_DK_Decentral | 5608 | 5.8825e-05
[11 empty] | c_DK_Decentral | 5609 | 6.4157e-05
[11 empty] | c_DK_Decentral | 5610 | 6.6157e-05
[11 empty] | c_DK_Decentral | 5611 | 7.1489e-05
[11 empty] | c_DK_Decentral | 5612 | 7.4989e-05
[11 empty] | c_DK_Decentral | 5613 | 6.8823e-05
[11 empty] | c_DK_Decentral | 5614 | 5.5992e-05
[11 empty] | c_DK_Decentral | 5615 | 3.7328e-05
[11 empty] | c_DK_Decentral | 5616 | 2.7829e-05
[11 empty] | c_DK_Decentral | 5617 | 3.0496e-05
[11 empty] | c_DK_Decentral | 5618 | 2.9829e-05
[11 empty] | c_DK_Decentral | 5619 | 3.2329e-05
[11 empty] | c_DK_Decentral | 5620 | 4.9659e-05
[11 empty] | c_DK_Decentral | 5621 | 8.882e-05
[11 empty] | c_DK_Decentral | 5622 | 0.00010448
[11 empty] | c_DK_Decentral | 5623 | 0.00010515
[11 empty] | c_DK_Decentral | 5624 | 8.6154e-05
[11 empty] | c_DK_Decentral | 5625 | 8.2988e-05
[11 empty] | c_DK_Decentral | 5626 | 7.6322e-05
[11 empty] | c_DK_Decentral | 5627 | 7.2989e-05
[11 empty] | c_DK_Decentral | 5628 | 7.0656e-05
[11 empty] | c_DK_Decentral | 5629 | 6.1824e-05
[11 empty] | c_DK_Decentral | 5630 | 5.8158e-05
[11 empty] | c_DK_Decentral | 5631 | 5.3992e-05
[11 empty] | c_DK_Decentral | 5632 | 5.4825e-05
[11 empty] | c_DK_Decentral | 5633 | 6.0658e-05
[11 empty] | c_DK_Decentral | 5634 | 6.2991e-05
[11 empty] | c_DK_Decentral | 5635 | 6.849e-05
[11 empty] | c_DK_Decentral | 5636 | 7.099e-05
[11 empty] | c_DK_Decentral | 5637 | 6.6157e-05
[11 empty] | c_DK_Decentral | 5638 | 5.2659e-05
[11 empty] | c_DK_Decentral | 5639 | 3.4995e-05
[11 empty] | c_DK_Decentral | 5640 | 2.9496e-05
[11 empty] | c_DK_Decentral | 5641 | 3.0329e-05
[11 empty] | c_DK_Decentral | 5642 | 2.7163e-05
[11 empty] | c_DK_Decentral | 5643 | 3.1495e-05
[11 empty] | c_DK_Decentral | 5644 | 4.7493e-05
[11 empty] | c_DK_Decentral | 5645 | 7.8155e-05
[11 empty] | c_DK_Decentral | 5646 | 0.00010082
[11 empty] | c_DK_Decentral | 5647 | 0.00010049
[11 empty] | c_DK_Decentral | 5648 | 8.1821e-05
[11 empty] | c_DK_Decentral | 5649 | 7.7655e-05
[11 empty] | c_DK_Decentral | 5650 | 7.5322e-05
[11 empty] | c_DK_Decentral | 5651 | 6.8657e-05
[11 empty] | c_DK_Decentral | 5652 | 6.699e-05
[11 empty] | c_DK_Decentral | 5653 | 5.7325e-05
[11 empty] | c_DK_Decentral | 5654 | 6.0991e-05
[11 empty] | c_DK_Decentral | 5655 | 5.5992e-05
[11 empty] | c_DK_Decentral | 5656 | 5.6658e-05
[11 empty] | c_DK_Decentral | 5657 | 5.8491e-05
[11 empty] | c_DK_Decentral | 5658 | 6.0324e-05
[11 empty] | c_DK_Decentral | 5659 | 6.3491e-05
[11 empty] | c_DK_Decentral | 5660 | 6.5657e-05
[11 empty] | c_DK_Decentral | 5661 | 6.2824e-05
[11 empty] | c_DK_Decentral | 5662 | 5.0159e-05
[11 empty] | c_DK_Decentral | 5663 | 3.3162e-05
[11 empty] | c_DK_Decentral | 5664 | 2.6829e-05
[11 empty] | c_DK_Decentral | 5665 | 3.0995e-05
[11 empty] | c_DK_Decentral | 5666 | 3.2495e-05
[11 empty] | c_DK_Decentral | 5667 | 4.1327e-05
[11 empty] | c_DK_Decentral | 5668 | 5.9158e-05
[11 empty] | c_DK_Decentral | 5669 | 8.7487e-05
[11 empty] | c_DK_Decentral | 5670 | 9.082e-05
[11 empty] | c_DK_Decentral | 5671 | 9.3153e-05
[11 empty] | c_DK_Decentral | 5672 | 7.3323e-05
[11 empty] | c_DK_Decentral | 5673 | 7.0156e-05
[11 empty] | c_DK_Decentral | 5674 | 6.6324e-05
[11 empty] | c_DK_Decentral | 5675 | 6.3157e-05
[11 empty] | c_DK_Decentral | 5676 | 6.1991e-05
[11 empty] | c_DK_Decentral | 5677 | 5.4492e-05
[11 empty] | c_DK_Decentral | 5678 | 5.3159e-05
[11 empty] | c_DK_Decentral | 5679 | 4.9326e-05
[11 empty] | c_DK_Decentral | 5680 | 5.1326e-05
[11 empty] | c_DK_Decentral | 5681 | 5.6325e-05
[11 empty] | c_DK_Decentral | 5682 | 5.8325e-05
[11 empty] | c_DK_Decentral | 5683 | 6.2158e-05
[11 empty] | c_DK_Decentral | 5684 | 6.5324e-05
[11 empty] | c_DK_Decentral | 5685 | 6.3157e-05
[11 empty] | c_DK_Decentral | 5686 | 4.9659e-05
[11 empty] | c_DK_Decentral | 5687 | 3.4495e-05
[11 empty] | c_DK_Decentral | 5688 | 2.5163e-05
[11 empty] | c_DK_Decentral | 5689 | 2.9162e-05
[11 empty] | c_DK_Decentral | 5690 | 2.8662e-05
[11 empty] | c_DK_Decentral | 5691 | 3.0329e-05
[11 empty] | c_DK_Decentral | 5692 | 4.716e-05
[11 empty] | c_DK_Decentral | 5693 | 8.4488e-05
[11 empty] | c_DK_Decentral | 5694 | 9.9652e-05
[11 empty] | c_DK_Decentral | 5695 | 9.8985e-05
[11 empty] | c_DK_Decentral | 5696 | 7.7155e-05
[11 empty] | c_DK_Decentral | 5697 | 7.4489e-05
[11 empty] | c_DK_Decentral | 5698 | 6.999e-05
[11 empty] | c_DK_Decentral | 5699 | 6.799e-05
[11 empty] | c_DK_Decentral | 5700 | 6.6157e-05
[11 empty] | c_DK_Decentral | 5701 | 5.5825e-05
[11 empty] | c_DK_Decentral | 5702 | 5.4659e-05
[11 empty] | c_DK_Decentral | 5703 | 5.0493e-05
[11 empty] | c_DK_Decentral | 5704 | 5.1826e-05
[11 empty] | c_DK_Decentral | 5705 | 5.6825e-05
[11 empty] | c_DK_Decentral | 5706 | 5.7825e-05
[11 empty] | c_DK_Decentral | 5707 | 6.2158e-05
[11 empty] | c_DK_Decentral | 5708 | 6.649e-05
[11 empty] | c_DK_Decentral | 5709 | 6.0491e-05
[11 empty] | c_DK_Decentral | 5710 | 4.8993e-05
[11 empty] | c_DK_Decentral | 5711 | 3.2995e-05
[11 empty] | c_DK_Decentral | 5712 | 2.4496e-05
[11 empty] | c_DK_Decentral | 5713 | 2.7996e-05
[11 empty] | c_DK_Decentral | 5714 | 2.7663e-05
[11 empty] | c_DK_Decentral | 5715 | 2.9496e-05
[11 empty] | c_DK_Decentral | 5716 | 4.616e-05
[11 empty] | c_DK_Decentral | 5717 | 8.2988e-05
[11 empty] | c_DK_Decentral | 5718 | 9.8486e-05
[11 empty] | c_DK_Decentral | 5719 | 9.7819e-05
[11 empty] | c_DK_Decentral | 5720 | 7.7822e-05
[11 empty] | c_DK_Decentral | 5721 | 7.4989e-05
[11 empty] | c_DK_Decentral | 5722 | 7.0656e-05
[11 empty] | c_DK_Decentral | 5723 | 6.8823e-05
[11 empty] | c_DK_Decentral | 5724 | 6.649e-05
[11 empty] | c_DK_Decentral | 5725 | 5.5825e-05
[11 empty] | c_DK_Decentral | 5726 | 5.3825e-05
[11 empty] | c_DK_Decentral | 5727 | 4.9659e-05
[11 empty] | c_DK_Decentral | 5728 | 5.0159e-05
[11 empty] | c_DK_Decentral | 5729 | 5.5492e-05
[11 empty] | c_DK_Decentral | 5730 | 5.6492e-05
[11 empty] | c_DK_Decentral | 5731 | 6.0824e-05
[11 empty] | c_DK_Decentral | 5732 | 6.4157e-05
[11 empty] | c_DK_Decentral | 5733 | 5.8658e-05
[11 empty] | c_DK_Decentral | 5734 | 4.766e-05
[11 empty] | c_DK_Decentral | 5735 | 3.1995e-05
[11 empty] | c_DK_Decentral | 5736 | 2.3996e-05
[11 empty] | c_DK_Decentral | 5737 | 2.7829e-05
[11 empty] | c_DK_Decentral | 5738 | 2.7163e-05
[11 empty] | c_DK_Decentral | 5739 | 2.8829e-05
[11 empty] | c_DK_Decentral | 5740 | 4.5327e-05
[11 empty] | c_DK_Decentral | 5741 | 8.1655e-05
[11 empty] | c_DK_Decentral | 5742 | 9.6986e-05
[11 empty] | c_DK_Decentral | 5743 | 9.6319e-05
[11 empty] | c_DK_Decentral | 5744 | 7.6489e-05
[11 empty] | c_DK_Decentral | 5745 | 7.3489e-05
[11 empty] | c_DK_Decentral | 5746 | 6.9656e-05
[11 empty] | c_DK_Decentral | 5747 | 6.7657e-05
[11 empty] | c_DK_Decentral | 5748 | 6.5657e-05
[11 empty] | c_DK_Decentral | 5749 | 5.5159e-05
[11 empty] | c_DK_Decentral | 5750 | 5.3159e-05
[11 empty] | c_DK_Decentral | 5751 | 4.866e-05
[11 empty] | c_DK_Decentral | 5752 | 4.9493e-05
[11 empty] | c_DK_Decentral | 5753 | 5.4492e-05
[11 empty] | c_DK_Decentral | 5754 | 5.5658e-05
[11 empty] | c_DK_Decentral | 5755 | 5.9825e-05
[11 empty] | c_DK_Decentral | 5756 | 6.3157e-05
[11 empty] | c_DK_Decentral | 5757 | 5.7658e-05
[11 empty] | c_DK_Decentral | 5758 | 4.716e-05
[11 empty] | c_DK_Decentral | 5759 | 3.1329e-05
[11 empty] | c_DK_Decentral | 5760 | 2.483e-05
[11 empty] | c_DK_Decentral | 5761 | 2.8496e-05
[11 empty] | c_DK_Decentral | 5762 | 2.7996e-05
[11 empty] | c_DK_Decentral | 5763 | 2.9829e-05
[11 empty] | c_DK_Decentral | 5764 | 4.666e-05
[11 empty] | c_DK_Decentral | 5765 | 8.3988e-05
[11 empty] | c_DK_Decentral | 5766 | 9.9652e-05
[11 empty] | c_DK_Decentral | 5767 | 9.8652e-05
[11 empty] | c_DK_Decentral | 5768 | 7.8822e-05
[11 empty] | c_DK_Decentral | 5769 | 7.5989e-05
[11 empty] | c_DK_Decentral | 5770 | 7.1323e-05
[11 empty] | c_DK_Decentral | 5771 | 6.9156e-05
[11 empty] | c_DK_Decentral | 5772 | 6.7157e-05
[11 empty] | c_DK_Decentral | 5773 | 5.6658e-05
[11 empty] | c_DK_Decentral | 5774 | 5.4659e-05
[11 empty] | c_DK_Decentral | 5775 | 5.0159e-05
[11 empty] | c_DK_Decentral | 5776 | 5.0992e-05
[11 empty] | c_DK_Decentral | 5777 | 5.6158e-05
[11 empty] | c_DK_Decentral | 5778 | 5.7492e-05
[11 empty] | c_DK_Decentral | 5779 | 6.1491e-05
[11 empty] | c_DK_Decentral | 5780 | 6.5324e-05
[11 empty] | c_DK_Decentral | 5781 | 5.9658e-05
[11 empty] | c_DK_Decentral | 5782 | 4.816e-05
[11 empty] | c_DK_Decentral | 5783 | 3.2162e-05
[11 empty] | c_DK_Decentral | 5784 | 2.6829e-05
[11 empty] | c_DK_Decentral | 5785 | 2.8996e-05
[11 empty] | c_DK_Decentral | 5786 | 2.8829e-05
[11 empty] | c_DK_Decentral | 5787 | 3.0829e-05
[11 empty] | c_DK_Decentral | 5788 | 4.7326e-05
[11 empty] | c_DK_Decentral | 5789 | 8.4488e-05
[11 empty] | c_DK_Decentral | 5790 | 9.9985e-05
[11 empty] | c_DK_Decentral | 5791 | 0.00010099
[11 empty] | c_DK_Decentral | 5792 | 8.2655e-05
[11 empty] | c_DK_Decentral | 5793 | 7.9322e-05
[11 empty] | c_DK_Decentral | 5794 | 7.2823e-05
[11 empty] | c_DK_Decentral | 5795 | 6.9823e-05
[11 empty] | c_DK_Decentral | 5796 | 6.7657e-05
[11 empty] | c_DK_Decentral | 5797 | 5.9158e-05
[11 empty] | c_DK_Decentral | 5798 | 5.5492e-05
[11 empty] | c_DK_Decentral | 5799 | 5.1492e-05
[11 empty] | c_DK_Decentral | 5800 | 5.2159e-05
[11 empty] | c_DK_Decentral | 5801 | 5.7991e-05
[11 empty] | c_DK_Decentral | 5802 | 6.0158e-05
[11 empty] | c_DK_Decentral | 5803 | 6.549e-05
[11 empty] | c_DK_Decentral | 5804 | 6.799e-05
[11 empty] | c_DK_Decentral | 5805 | 6.2991e-05
[11 empty] | c_DK_Decentral | 5806 | 4.9993e-05
[11 empty] | c_DK_Decentral | 5807 | 3.3495e-05
[11 empty] | c_DK_Decentral | 5808 | 2.9162e-05
[11 empty] | c_DK_Decentral | 5809 | 2.9829e-05
[11 empty] | c_DK_Decentral | 5810 | 2.5663e-05
[11 empty] | c_DK_Decentral | 5811 | 2.9662e-05
[11 empty] | c_DK_Decentral | 5812 | 4.4827e-05
[11 empty] | c_DK_Decentral | 5813 | 7.3989e-05
[11 empty] | c_DK_Decentral | 5814 | 9.5986e-05
[11 empty] | c_DK_Decentral | 5815 | 9.6652e-05
[11 empty] | c_DK_Decentral | 5816 | 7.7989e-05
[11 empty] | c_DK_Decentral | 5817 | 7.3989e-05
[11 empty] | c_DK_Decentral | 5818 | 7.2156e-05
[11 empty] | c_DK_Decentral | 5819 | 6.5324e-05
[11 empty] | c_DK_Decentral | 5820 | 6.4157e-05
[11 empty] | c_DK_Decentral | 5821 | 5.4825e-05
[11 empty] | c_DK_Decentral | 5822 | 5.9325e-05
[11 empty] | c_DK_Decentral | 5823 | 5.4159e-05
[11 empty] | c_DK_Decentral | 5824 | 5.4159e-05
[11 empty] | c_DK_Decentral | 5825 | 5.5992e-05
[11 empty] | c_DK_Decentral | 5826 | 5.7325e-05
[11 empty] | c_DK_Decentral | 5827 | 6.0158e-05
[11 empty] | c_DK_Decentral | 5828 | 6.2324e-05
[11 empty] | c_DK_Decentral | 5829 | 5.9825e-05
[11 empty] | c_DK_Decentral | 5830 | 4.7326e-05
[11 empty] | c_DK_Decentral | 5831 | 3.1495e-05
[11 empty] | c_DK_Decentral | 5832 | 2.7663e-05
[11 empty] | c_DK_Decentral | 5833 | 3.1495e-05
[11 empty] | c_DK_Decentral | 5834 | 3.3162e-05
[11 empty] | c_DK_Decentral | 5835 | 4.1661e-05
[11 empty] | c_DK_Decentral | 5836 | 5.9825e-05
[11 empty] | c_DK_Decentral | 5837 | 8.9653e-05
[11 empty] | c_DK_Decentral | 5838 | 9.3153e-05
[11 empty] | c_DK_Decentral | 5839 | 9.5819e-05
[11 empty] | c_DK_Decentral | 5840 | 7.5322e-05
[11 empty] | c_DK_Decentral | 5841 | 7.1989e-05
[11 empty] | c_DK_Decentral | 5842 | 6.8157e-05
[11 empty] | c_DK_Decentral | 5843 | 6.499e-05
[11 empty] | c_DK_Decentral | 5844 | 6.3657e-05
[11 empty] | c_DK_Decentral | 5845 | 5.5992e-05
[11 empty] | c_DK_Decentral | 5846 | 5.4659e-05
[11 empty] | c_DK_Decentral | 5847 | 5.0826e-05
[11 empty] | c_DK_Decentral | 5848 | 5.2659e-05
[11 empty] | c_DK_Decentral | 5849 | 5.7825e-05
[11 empty] | c_DK_Decentral | 5850 | 5.9991e-05
[11 empty] | c_DK_Decentral | 5851 | 6.3991e-05
[11 empty] | c_DK_Decentral | 5852 | 6.7323e-05
[11 empty] | c_DK_Decentral | 5853 | 6.499e-05
[11 empty] | c_DK_Decentral | 5854 | 5.0992e-05
[11 empty] | c_DK_Decentral | 5855 | 3.5495e-05
[11 empty] | c_DK_Decentral | 5856 | 2.9829e-05
[11 empty] | c_DK_Decentral | 5857 | 3.3662e-05
[11 empty] | c_DK_Decentral | 5858 | 3.3328e-05
[11 empty] | c_DK_Decentral | 5859 | 3.6161e-05
[11 empty] | c_DK_Decentral | 5860 | 5.5159e-05
[11 empty] | c_DK_Decentral | 5861 | 9.5819e-05
[11 empty] | c_DK_Decentral | 5862 | 0.00011432
[11 empty] | c_DK_Decentral | 5863 | 0.00011265
[11 empty] | c_DK_Decentral | 5864 | 9.0153e-05
[11 empty] | c_DK_Decentral | 5865 | 8.6821e-05
[11 empty] | c_DK_Decentral | 5866 | 8.0655e-05
[11 empty] | c_DK_Decentral | 5867 | 7.7322e-05
[11 empty] | c_DK_Decentral | 5868 | 7.5322e-05
[11 empty] | c_DK_Decentral | 5869 | 6.5157e-05
[11 empty] | c_DK_Decentral | 5870 | 6.3324e-05
[11 empty] | c_DK_Decentral | 5871 | 5.9158e-05
[11 empty] | c_DK_Decentral | 5872 | 6.0824e-05
[11 empty] | c_DK_Decentral | 5873 | 6.6157e-05
[11 empty] | c_DK_Decentral | 5874 | 6.8323e-05
[11 empty] | c_DK_Decentral | 5875 | 7.3489e-05
[11 empty] | c_DK_Decentral | 5876 | 7.7655e-05
[11 empty] | c_DK_Decentral | 5877 | 7.1323e-05
[11 empty] | c_DK_Decentral | 5878 | 5.7658e-05
[11 empty] | c_DK_Decentral | 5879 | 3.8661e-05
[11 empty] | c_DK_Decentral | 5880 | 3.0329e-05
[11 empty] | c_DK_Decentral | 5881 | 3.3828e-05
[11 empty] | c_DK_Decentral | 5882 | 3.3495e-05
[11 empty] | c_DK_Decentral | 5883 | 3.6661e-05
[11 empty] | c_DK_Decentral | 5884 | 5.6492e-05
[11 empty] | c_DK_Decentral | 5885 | 9.7486e-05
[11 empty] | c_DK_Decentral | 5886 | 0.00011782
[11 empty] | c_DK_Decentral | 5887 | 0.00011548
[11 empty] | c_DK_Decentral | 5888 | 9.4319e-05
[11 empty] | c_DK_Decentral | 5889 | 9.0487e-05
[11 empty] | c_DK_Decentral | 5890 | 8.4321e-05
[11 empty] | c_DK_Decentral | 5891 | 8.1155e-05
[11 empty] | c_DK_Decentral | 5892 | 7.8488e-05
[11 empty] | c_DK_Decentral | 5893 | 6.799e-05
[11 empty] | c_DK_Decentral | 5894 | 6.5324e-05
[11 empty] | c_DK_Decentral | 5895 | 6.0491e-05
[11 empty] | c_DK_Decentral | 5896 | 6.1991e-05
[11 empty] | c_DK_Decentral | 5897 | 6.7657e-05
[11 empty] | c_DK_Decentral | 5898 | 6.949e-05
[11 empty] | c_DK_Decentral | 5899 | 7.5156e-05
[11 empty] | c_DK_Decentral | 5900 | 7.8322e-05
[11 empty] | c_DK_Decentral | 5901 | 7.2323e-05
[11 empty] | c_DK_Decentral | 5902 | 5.8158e-05
[11 empty] | c_DK_Decentral | 5903 | 3.9161e-05
[11 empty] | c_DK_Decentral | 5904 | 3.0162e-05
[11 empty] | c_DK_Decentral | 5905 | 3.3828e-05
[11 empty] | c_DK_Decentral | 5906 | 3.3495e-05
[11 empty] | c_DK_Decentral | 5907 | 3.6661e-05
[11 empty] | c_DK_Decentral | 5908 | 5.6325e-05
[11 empty] | c_DK_Decentral | 5909 | 9.7652e-05
[11 empty] | c_DK_Decentral | 5910 | 0.00011782
[11 empty] | c_DK_Decentral | 5911 | 0.00011548
[11 empty] | c_DK_Decentral | 5912 | 9.4653e-05
[11 empty] | c_DK_Decentral | 5913 | 9.0487e-05
[11 empty] | c_DK_Decentral | 5914 | 8.4488e-05
[11 empty] | c_DK_Decentral | 5915 | 8.0821e-05
[11 empty] | c_DK_Decentral | 5916 | 7.8322e-05
[11 empty] | c_DK_Decentral | 5917 | 6.7823e-05
[11 empty] | c_DK_Decentral | 5918 | 6.549e-05
[11 empty] | c_DK_Decentral | 5919 | 6.0824e-05
[11 empty] | c_DK_Decentral | 5920 | 6.2158e-05
[11 empty] | c_DK_Decentral | 5921 | 6.7657e-05
[11 empty] | c_DK_Decentral | 5922 | 6.9656e-05
[11 empty] | c_DK_Decentral | 5923 | 7.5322e-05
[11 empty] | c_DK_Decentral | 5924 | 7.8488e-05
[11 empty] | c_DK_Decentral | 5925 | 7.2489e-05
[11 empty] | c_DK_Decentral | 5926 | 5.8325e-05
[11 empty] | c_DK_Decentral | 5927 | 3.9161e-05
[11 empty] | c_DK_Decentral | 5928 | 3.3995e-05
[11 empty] | c_DK_Decentral | 5929 | 3.7661e-05
[11 empty] | c_DK_Decentral | 5930 | 3.7661e-05
[11 empty] | c_DK_Decentral | 5931 | 4.0994e-05
[11 empty] | c_DK_Decentral | 5932 | 6.1824e-05
[11 empty] | c_DK_Decentral | 5933 | 0.00010465
[11 empty] | c_DK_Decentral | 5934 | 0.00012665
[11 empty] | c_DK_Decentral | 5935 | 0.00012432
[11 empty] | c_DK_Decentral | 5936 | 0.00010332
[11 empty] | c_DK_Decentral | 5937 | 9.8486e-05
[11 empty] | c_DK_Decentral | 5938 | 9.1653e-05
[11 empty] | c_DK_Decentral | 5939 | 8.7654e-05
[11 empty] | c_DK_Decentral | 5940 | 8.4321e-05
[11 empty] | c_DK_Decentral | 5941 | 7.4489e-05
[11 empty] | c_DK_Decentral | 5942 | 7.1823e-05
[11 empty] | c_DK_Decentral | 5943 | 6.799e-05
[11 empty] | c_DK_Decentral | 5944 | 6.949e-05
[11 empty] | c_DK_Decentral | 5945 | 7.5489e-05
[11 empty] | c_DK_Decentral | 5946 | 7.7989e-05
[11 empty] | c_DK_Decentral | 5947 | 8.3654e-05
[11 empty] | c_DK_Decentral | 5948 | 8.6487e-05
[11 empty] | c_DK_Decentral | 5949 | 7.9822e-05
[11 empty] | c_DK_Decentral | 5950 | 6.3491e-05
[11 empty] | c_DK_Decentral | 5951 | 4.2994e-05
[11 empty] | c_DK_Decentral | 5952 | 3.6995e-05
[11 empty] | c_DK_Decentral | 5953 | 3.9994e-05
[11 empty] | c_DK_Decentral | 5954 | 3.9661e-05
[11 empty] | c_DK_Decentral | 5955 | 4.2994e-05
[11 empty] | c_DK_Decentral | 5956 | 6.3157e-05
[11 empty] | c_DK_Decentral | 5957 | 0.00010648
[11 empty] | c_DK_Decentral | 5958 | 0.00012898
[11 empty] | c_DK_Decentral | 5959 | 0.00012881
[11 empty] | c_DK_Decentral | 5960 | 0.00010915
[11 empty] | c_DK_Decentral | 5961 | 0.00010332
[11 empty] | c_DK_Decentral | 5962 | 9.5486e-05
[11 empty] | c_DK_Decentral | 5963 | 9.0653e-05
[11 empty] | c_DK_Decentral | 5964 | 8.7987e-05
[11 empty] | c_DK_Decentral | 5965 | 7.8822e-05
[11 empty] | c_DK_Decentral | 5966 | 7.4822e-05
[11 empty] | c_DK_Decentral | 5967 | 7.1489e-05
[11 empty] | c_DK_Decentral | 5968 | 7.2989e-05
[11 empty] | c_DK_Decentral | 5969 | 7.9988e-05
[11 empty] | c_DK_Decentral | 5970 | 8.3154e-05
[11 empty] | c_DK_Decentral | 5971 | 8.9987e-05
[11 empty] | c_DK_Decentral | 5972 | 9.182e-05
[11 empty] | c_DK_Decentral | 5973 | 8.5487e-05
[11 empty] | c_DK_Decentral | 5974 | 6.7157e-05
[11 empty] | c_DK_Decentral | 5975 | 4.516e-05
[11 empty] | c_DK_Decentral | 5976 | 3.9161e-05
[11 empty] | c_DK_Decentral | 5977 | 3.9328e-05
[11 empty] | c_DK_Decentral | 5978 | 3.6828e-05
[11 empty] | c_DK_Decentral | 5979 | 4.1661e-05
[11 empty] | c_DK_Decentral | 5980 | 6.1491e-05
[11 empty] | c_DK_Decentral | 5981 | 9.7986e-05
[11 empty] | c_DK_Decentral | 5982 | 0.00012481
[11 empty] | c_DK_Decentral | 5983 | 0.00012432
[11 empty] | c_DK_Decentral | 5984 | 0.00010432
[11 empty] | c_DK_Decentral | 5985 | 9.7652e-05
[11 empty] | c_DK_Decentral | 5986 | 9.4319e-05
[11 empty] | c_DK_Decentral | 5987 | 8.6321e-05
[11 empty] | c_DK_Decentral | 5988 | 8.3654e-05
[11 empty] | c_DK_Decentral | 5989 | 7.3989e-05
[11 empty] | c_DK_Decentral | 5990 | 7.7322e-05
[11 empty] | c_DK_Decentral | 5991 | 7.2656e-05
[11 empty] | c_DK_Decentral | 5992 | 7.3822e-05
[11 empty] | c_DK_Decentral | 5993 | 7.6989e-05
[11 empty] | c_DK_Decentral | 5994 | 8.0488e-05
[11 empty] | c_DK_Decentral | 5995 | 8.4654e-05
[11 empty] | c_DK_Decentral | 5996 | 8.6321e-05
[11 empty] | c_DK_Decentral | 5997 | 8.2321e-05
[11 empty] | c_DK_Decentral | 5998 | 6.4824e-05
[11 empty] | c_DK_Decentral | 5999 | 4.3827e-05
[11 empty] | c_DK_Decentral | 6000 | 3.7661e-05
[11 empty] | c_DK_Decentral | 6001 | 4.1827e-05
[11 empty] | c_DK_Decentral | 6002 | 4.2994e-05
[11 empty] | c_DK_Decentral | 6003 | 5.2826e-05
[11 empty] | c_DK_Decentral | 6004 | 7.6489e-05
[11 empty] | c_DK_Decentral | 6005 | 0.00011382
[11 empty] | c_DK_Decentral | 6006 | 0.00011932
[11 empty] | c_DK_Decentral | 6007 | 0.00012182
[11 empty] | c_DK_Decentral | 6008 | 9.9819e-05
[11 empty] | c_DK_Decentral | 6009 | 9.3653e-05
[11 empty] | c_DK_Decentral | 6010 | 8.8654e-05
[11 empty] | c_DK_Decentral | 6011 | 8.4154e-05
[11 empty] | c_DK_Decentral | 6012 | 8.2155e-05
[11 empty] | c_DK_Decentral | 6013 | 7.4156e-05
[11 empty] | c_DK_Decentral | 6014 | 7.2656e-05
[11 empty] | c_DK_Decentral | 6015 | 6.949e-05
[11 empty] | c_DK_Decentral | 6016 | 7.2323e-05
[11 empty] | c_DK_Decentral | 6017 | 7.8155e-05
[11 empty] | c_DK_Decentral | 6018 | 8.2321e-05
[11 empty] | c_DK_Decentral | 6019 | 8.7487e-05
[11 empty] | c_DK_Decentral | 6020 | 8.9987e-05
[11 empty] | c_DK_Decentral | 6021 | 8.5821e-05
[11 empty] | c_DK_Decentral | 6022 | 6.7323e-05
[11 empty] | c_DK_Decentral | 6023 | 4.6993e-05
[11 empty] | c_DK_Decentral | 6024 | 3.6161e-05
[11 empty] | c_DK_Decentral | 6025 | 3.9994e-05
[11 empty] | c_DK_Decentral | 6026 | 4.0161e-05
[11 empty] | c_DK_Decentral | 6027 | 4.3994e-05
[11 empty] | c_DK_Decentral | 6028 | 6.4824e-05
[11 empty] | c_DK_Decentral | 6029 | 0.00010865
[11 empty] | c_DK_Decentral | 6030 | 0.00013065
[11 empty] | c_DK_Decentral | 6031 | 0.00012848
[11 empty] | c_DK_Decentral | 6032 | 0.00010532
[11 empty] | c_DK_Decentral | 6033 | 0.00010049
[11 empty] | c_DK_Decentral | 6034 | 9.3653e-05
[11 empty] | c_DK_Decentral | 6035 | 8.9154e-05
[11 empty] | c_DK_Decentral | 6036 | 8.5987e-05
[11 empty] | c_DK_Decentral | 6037 | 7.6655e-05
[11 empty] | c_DK_Decentral | 6038 | 7.4322e-05
[11 empty] | c_DK_Decentral | 6039 | 7.1489e-05
[11 empty] | c_DK_Decentral | 6040 | 7.3156e-05
[11 empty] | c_DK_Decentral | 6041 | 7.9155e-05
[11 empty] | c_DK_Decentral | 6042 | 8.1988e-05
[11 empty] | c_DK_Decentral | 6043 | 8.8154e-05
[11 empty] | c_DK_Decentral | 6044 | 9.1487e-05
[11 empty] | c_DK_Decentral | 6045 | 8.4488e-05
[11 empty] | c_DK_Decentral | 6046 | 6.749e-05
[11 empty] | c_DK_Decentral | 6047 | 4.5827e-05
[11 empty] | c_DK_Decentral | 6048 | 3.3828e-05
[11 empty] | c_DK_Decentral | 6049 | 3.7161e-05
[11 empty] | c_DK_Decentral | 6050 | 3.7328e-05
[11 empty] | c_DK_Decentral | 6051 | 4.0827e-05
[11 empty] | c_DK_Decentral | 6052 | 6.1491e-05
[11 empty] | c_DK_Decentral | 6053 | 0.00010382
[11 empty] | c_DK_Decentral | 6054 | 0.00012565
[11 empty] | c_DK_Decentral | 6055 | 0.00012332
[11 empty] | c_DK_Decentral | 6056 | 0.00010248
[11 empty] | c_DK_Decentral | 6057 | 9.7819e-05
[11 empty] | c_DK_Decentral | 6058 | 9.0987e-05
[11 empty] | c_DK_Decentral | 6059 | 8.6987e-05
[11 empty] | c_DK_Decentral | 6060 | 8.3821e-05
[11 empty] | c_DK_Decentral | 6061 | 7.4156e-05
[11 empty] | c_DK_Decentral | 6062 | 7.1323e-05
[11 empty] | c_DK_Decentral | 6063 | 6.749e-05
[11 empty] | c_DK_Decentral | 6064 | 6.899e-05
[11 empty] | c_DK_Decentral | 6065 | 7.4822e-05
[11 empty] | c_DK_Decentral | 6066 | 7.7489e-05
[11 empty] | c_DK_Decentral | 6067 | 8.3154e-05
[11 empty] | c_DK_Decentral | 6068 | 8.5821e-05
[11 empty] | c_DK_Decentral | 6069 | 7.9155e-05
[11 empty] | c_DK_Decentral | 6070 | 6.3324e-05
[11 empty] | c_DK_Decentral | 6071 | 4.2827e-05
[11 empty] | c_DK_Decentral | 6072 | 3.3162e-05
[11 empty] | c_DK_Decentral | 6073 | 3.6828e-05
[11 empty] | c_DK_Decentral | 6074 | 3.6828e-05
[11 empty] | c_DK_Decentral | 6075 | 4.0161e-05
[11 empty] | c_DK_Decentral | 6076 | 6.0991e-05
[11 empty] | c_DK_Decentral | 6077 | 0.00010348
[11 empty] | c_DK_Decentral | 6078 | 0.00012498
[11 empty] | c_DK_Decentral | 6079 | 0.00012265
[11 empty] | c_DK_Decentral | 6080 | 0.00010165
[11 empty] | c_DK_Decentral | 6081 | 9.6986e-05
[11 empty] | c_DK_Decentral | 6082 | 9.032e-05
[11 empty] | c_DK_Decentral | 6083 | 8.6321e-05
[11 empty] | c_DK_Decentral | 6084 | 8.3321e-05
[11 empty] | c_DK_Decentral | 6085 | 7.3323e-05
[11 empty] | c_DK_Decentral | 6086 | 7.0656e-05
[11 empty] | c_DK_Decentral | 6087 | 6.6657e-05
[11 empty] | c_DK_Decentral | 6088 | 6.799e-05
[11 empty] | c_DK_Decentral | 6089 | 7.3822e-05
[11 empty] | c_DK_Decentral | 6090 | 7.6822e-05
[11 empty] | c_DK_Decentral | 6091 | 8.2321e-05
[11 empty] | c_DK_Decentral | 6092 | 8.5154e-05
[11 empty] | c_DK_Decentral | 6093 | 7.8488e-05
[11 empty] | c_DK_Decentral | 6094 | 6.2824e-05
[11 empty] | c_DK_Decentral | 6095 | 4.2327e-05
[11 empty] | c_DK_Decentral | 6096 | 3.1829e-05
[11 empty] | c_DK_Decentral | 6097 | 3.5161e-05
[11 empty] | c_DK_Decentral | 6098 | 3.5161e-05
[11 empty] | c_DK_Decentral | 6099 | 3.8328e-05
[11 empty] | c_DK_Decentral | 6100 | 5.8825e-05
[11 empty] | c_DK_Decentral | 6101 | 0.00010082
[11 empty] | c_DK_Decentral | 6102 | 0.00012165
[11 empty] | c_DK_Decentral | 6103 | 0.00011965
[11 empty] | c_DK_Decentral | 6104 | 9.8152e-05
[11 empty] | c_DK_Decentral | 6105 | 9.4153e-05
[11 empty] | c_DK_Decentral | 6106 | 8.7654e-05
[11 empty] | c_DK_Decentral | 6107 | 8.3821e-05
[11 empty] | c_DK_Decentral | 6108 | 8.0821e-05
[11 empty] | c_DK_Decentral | 6109 | 7.0656e-05
[11 empty] | c_DK_Decentral | 6110 | 6.799e-05
[11 empty] | c_DK_Decentral | 6111 | 6.3491e-05
[11 empty] | c_DK_Decentral | 6112 | 6.499e-05
[11 empty] | c_DK_Decentral | 6113 | 7.0656e-05
[11 empty] | c_DK_Decentral | 6114 | 7.3156e-05
[11 empty] | c_DK_Decentral | 6115 | 7.8655e-05
[11 empty] | c_DK_Decentral | 6116 | 8.1655e-05
[11 empty] | c_DK_Decentral | 6117 | 7.5489e-05
[11 empty] | c_DK_Decentral | 6118 | 6.0491e-05
[11 empty] | c_DK_Decentral | 6119 | 4.0827e-05
[11 empty] | c_DK_Decentral | 6120 | 3.3328e-05
[11 empty] | c_DK_Decentral | 6121 | 3.6328e-05
[11 empty] | c_DK_Decentral | 6122 | 3.5828e-05
[11 empty] | c_DK_Decentral | 6123 | 3.8661e-05
[11 empty] | c_DK_Decentral | 6124 | 5.8325e-05
[11 empty] | c_DK_Decentral | 6125 | 0.00010015
[11 empty] | c_DK_Decentral | 6126 | 0.00012065
[11 empty] | c_DK_Decentral | 6127 | 0.00012065
[11 empty] | c_DK_Decentral | 6128 | 0.00010082
[11 empty] | c_DK_Decentral | 6129 | 9.6153e-05
[11 empty] | c_DK_Decentral | 6130 | 8.8654e-05
[11 empty] | c_DK_Decentral | 6131 | 8.4488e-05
[11 empty] | c_DK_Decentral | 6132 | 8.1988e-05
[11 empty] | c_DK_Decentral | 6133 | 7.2656e-05
[11 empty] | c_DK_Decentral | 6134 | 6.8823e-05
[11 empty] | c_DK_Decentral | 6135 | 6.499e-05
[11 empty] | c_DK_Decentral | 6136 | 6.6157e-05
[11 empty] | c_DK_Decentral | 6137 | 7.2823e-05
[11 empty] | c_DK_Decentral | 6138 | 7.5822e-05
[11 empty] | c_DK_Decentral | 6139 | 8.2155e-05
[11 empty] | c_DK_Decentral | 6140 | 8.4321e-05
[11 empty] | c_DK_Decentral | 6141 | 7.8488e-05
[11 empty] | c_DK_Decentral | 6142 | 6.1991e-05
[11 empty] | c_DK_Decentral | 6143 | 4.1661e-05
[11 empty] | c_DK_Decentral | 6144 | 3.7828e-05
[11 empty] | c_DK_Decentral | 6145 | 3.8328e-05
[11 empty] | c_DK_Decentral | 6146 | 3.5495e-05
[11 empty] | c_DK_Decentral | 6147 | 4.0494e-05
[11 empty] | c_DK_Decentral | 6148 | 5.9825e-05
[11 empty] | c_DK_Decentral | 6149 | 9.5486e-05
[11 empty] | c_DK_Decentral | 6150 | 0.00012182
[11 empty] | c_DK_Decentral | 6151 | 0.00012132
[11 empty] | c_DK_Decentral | 6152 | 0.00010149
[11 empty] | c_DK_Decentral | 6153 | 9.5319e-05
[11 empty] | c_DK_Decentral | 6154 | 9.1986e-05
[11 empty] | c_DK_Decentral | 6155 | 8.4321e-05
[11 empty] | c_DK_Decentral | 6156 | 8.1655e-05
[11 empty] | c_DK_Decentral | 6157 | 7.1989e-05
[11 empty] | c_DK_Decentral | 6158 | 7.5489e-05
[11 empty] | c_DK_Decentral | 6159 | 7.0823e-05
[11 empty] | c_DK_Decentral | 6160 | 7.1989e-05
[11 empty] | c_DK_Decentral | 6161 | 7.4822e-05
[11 empty] | c_DK_Decentral | 6162 | 7.8322e-05
[11 empty] | c_DK_Decentral | 6163 | 8.2155e-05
[11 empty] | c_DK_Decentral | 6164 | 8.3988e-05
[11 empty] | c_DK_Decentral | 6165 | 8.0155e-05
[11 empty] | c_DK_Decentral | 6166 | 6.2991e-05
[11 empty] | c_DK_Decentral | 6167 | 4.2827e-05
[11 empty] | c_DK_Decentral | 6168 | 3.5995e-05
[11 empty] | c_DK_Decentral | 6169 | 4.0161e-05
[11 empty] | c_DK_Decentral | 6170 | 4.1327e-05
[11 empty] | c_DK_Decentral | 6171 | 5.0659e-05
[11 empty] | c_DK_Decentral | 6172 | 7.3489e-05
[11 empty] | c_DK_Decentral | 6173 | 0.00010948
[11 empty] | c_DK_Decentral | 6174 | 0.00011498
[11 empty] | c_DK_Decentral | 6175 | 0.00011748
[11 empty] | c_DK_Decentral | 6176 | 9.6153e-05
[11 empty] | c_DK_Decentral | 6177 | 9.0153e-05
[11 empty] | c_DK_Decentral | 6178 | 8.5321e-05
[11 empty] | c_DK_Decentral | 6179 | 8.1155e-05
[11 empty] | c_DK_Decentral | 6180 | 7.9155e-05
[11 empty] | c_DK_Decentral | 6181 | 7.1489e-05
[11 empty] | c_DK_Decentral | 6182 | 6.9656e-05
[11 empty] | c_DK_Decentral | 6183 | 6.6657e-05
[11 empty] | c_DK_Decentral | 6184 | 6.9323e-05
[11 empty] | c_DK_Decentral | 6185 | 7.5156e-05
[11 empty] | c_DK_Decentral | 6186 | 7.9155e-05
[11 empty] | c_DK_Decentral | 6187 | 8.4154e-05
[11 empty] | c_DK_Decentral | 6188 | 8.6487e-05
[11 empty] | c_DK_Decentral | 6189 | 8.2488e-05
[11 empty] | c_DK_Decentral | 6190 | 6.4657e-05
[11 empty] | c_DK_Decentral | 6191 | 4.5327e-05
[11 empty] | c_DK_Decentral | 6192 | 3.8328e-05
[11 empty] | c_DK_Decentral | 6193 | 4.2327e-05
[11 empty] | c_DK_Decentral | 6194 | 4.266e-05
[11 empty] | c_DK_Decentral | 6195 | 4.666e-05
[11 empty] | c_DK_Decentral | 6196 | 6.799e-05
[11 empty] | c_DK_Decentral | 6197 | 0.00011348
[11 empty] | c_DK_Decentral | 6198 | 0.00013631
[11 empty] | c_DK_Decentral | 6199 | 0.00013398
[11 empty] | c_DK_Decentral | 6200 | 0.00011082
[11 empty] | c_DK_Decentral | 6201 | 0.00010532
[11 empty] | c_DK_Decentral | 6202 | 9.8152e-05
[11 empty] | c_DK_Decentral | 6203 | 9.332e-05
[11 empty] | c_DK_Decentral | 6204 | 8.9987e-05
[11 empty] | c_DK_Decentral | 6205 | 8.0821e-05
[11 empty] | c_DK_Decentral | 6206 | 7.8322e-05
[11 empty] | c_DK_Decentral | 6207 | 7.5656e-05
[11 empty] | c_DK_Decentral | 6208 | 7.7655e-05
[11 empty] | c_DK_Decentral | 6209 | 8.3821e-05
[11 empty] | c_DK_Decentral | 6210 | 8.6987e-05
[11 empty] | c_DK_Decentral | 6211 | 9.332e-05
[11 empty] | c_DK_Decentral | 6212 | 9.6319e-05
[11 empty] | c_DK_Decentral | 6213 | 8.9154e-05
[11 empty] | c_DK_Decentral | 6214 | 7.1156e-05
[11 empty] | c_DK_Decentral | 6215 | 4.816e-05
[11 empty] | c_DK_Decentral | 6216 | 4.3327e-05
[11 empty] | c_DK_Decentral | 6217 | 4.716e-05
[11 empty] | c_DK_Decentral | 6218 | 4.7993e-05
[11 empty] | c_DK_Decentral | 6219 | 5.2326e-05
[11 empty] | c_DK_Decentral | 6220 | 7.6489e-05
[11 empty] | c_DK_Decentral | 6221 | 0.00012598
[11 empty] | c_DK_Decentral | 6222 | 0.00015264
[11 empty] | c_DK_Decentral | 6223 | 0.00014981
[11 empty] | c_DK_Decentral | 6224 | 0.00012698
[11 empty] | c_DK_Decentral | 6225 | 0.00012015
[11 empty] | c_DK_Decentral | 6226 | 0.00011165
[11 empty] | c_DK_Decentral | 6227 | 0.00010615
[11 empty] | c_DK_Decentral | 6228 | 0.00010165
[11 empty] | c_DK_Decentral | 6229 | 9.182e-05
[11 empty] | c_DK_Decentral | 6230 | 8.8487e-05
[11 empty] | c_DK_Decentral | 6231 | 8.5154e-05
[11 empty] | c_DK_Decentral | 6232 | 8.6987e-05
[11 empty] | c_DK_Decentral | 6233 | 9.3653e-05
[11 empty] | c_DK_Decentral | 6234 | 9.7486e-05
[11 empty] | c_DK_Decentral | 6235 | 0.00010448
[11 empty] | c_DK_Decentral | 6236 | 0.00010682
[11 empty] | c_DK_Decentral | 6237 | 9.8985e-05
[11 empty] | c_DK_Decentral | 6238 | 7.8488e-05
[11 empty] | c_DK_Decentral | 6239 | 5.3325e-05
[11 empty] | c_DK_Decentral | 6240 | 4.516e-05
[11 empty] | c_DK_Decentral | 6241 | 4.8993e-05
[11 empty] | c_DK_Decentral | 6242 | 4.9993e-05
[11 empty] | c_DK_Decentral | 6243 | 5.4492e-05
[11 empty] | c_DK_Decentral | 6244 | 7.9822e-05
[11 empty] | c_DK_Decentral | 6245 | 0.00013031
[11 empty] | c_DK_Decentral | 6246 | 0.00015831
[11 empty] | c_DK_Decentral | 6247 | 0.00015531
[11 empty] | c_DK_Decentral | 6248 | 0.00013215
[11 empty] | c_DK_Decentral | 6249 | 0.00012465
[11 empty] | c_DK_Decentral | 6250 | 0.00011598
[11 empty] | c_DK_Decentral | 6251 | 0.00010982
[11 empty] | c_DK_Decentral | 6252 | 0.00010532
[11 empty] | c_DK_Decentral | 6253 | 9.5319e-05
[11 empty] | c_DK_Decentral | 6254 | 9.182e-05
[11 empty] | c_DK_Decentral | 6255 | 8.8654e-05
[11 empty] | c_DK_Decentral | 6256 | 9.0487e-05
[11 empty] | c_DK_Decentral | 6257 | 9.7319e-05
[11 empty] | c_DK_Decentral | 6258 | 0.00010165
[11 empty] | c_DK_Decentral | 6259 | 0.00010865
[11 empty] | c_DK_Decentral | 6260 | 0.00011098
[11 empty] | c_DK_Decentral | 6261 | 0.00010282
[11 empty] | c_DK_Decentral | 6262 | 8.1821e-05
[11 empty] | c_DK_Decentral | 6263 | 5.5492e-05
[11 empty] | c_DK_Decentral | 6264 | 4.6826e-05
[11 empty] | c_DK_Decentral | 6265 | 5.0992e-05
[11 empty] | c_DK_Decentral | 6266 | 5.1659e-05
[11 empty] | c_DK_Decentral | 6267 | 5.6658e-05
[11 empty] | c_DK_Decentral | 6268 | 8.2155e-05
[11 empty] | c_DK_Decentral | 6269 | 0.00013415
[11 empty] | c_DK_Decentral | 6270 | 0.00016248
[11 empty] | c_DK_Decentral | 6271 | 0.00015948
[11 empty] | c_DK_Decentral | 6272 | 0.00013598
[11 empty] | c_DK_Decentral | 6273 | 0.00012831
[11 empty] | c_DK_Decentral | 6274 | 0.00011915
[11 empty] | c_DK_Decentral | 6275 | 0.00011298
[11 empty] | c_DK_Decentral | 6276 | 0.00010815
[11 empty] | c_DK_Decentral | 6277 | 9.8319e-05
[11 empty] | c_DK_Decentral | 6278 | 9.4486e-05
[11 empty] | c_DK_Decentral | 6279 | 9.1487e-05
[11 empty] | c_DK_Decentral | 6280 | 9.3486e-05
[11 empty] | c_DK_Decentral | 6281 | 0.00010032
[11 empty] | c_DK_Decentral | 6282 | 0.00010448
[11 empty] | c_DK_Decentral | 6283 | 0.00011198
[11 empty] | c_DK_Decentral | 6284 | 0.00011415
[11 empty] | c_DK_Decentral | 6285 | 0.00010598
[11 empty] | c_DK_Decentral | 6286 | 8.3821e-05
[11 empty] | c_DK_Decentral | 6287 | 5.7158e-05
[11 empty] | c_DK_Decentral | 6288 | 4.366e-05
[11 empty] | c_DK_Decentral | 6289 | 4.6993e-05
[11 empty] | c_DK_Decentral | 6290 | 4.6826e-05
[11 empty] | c_DK_Decentral | 6291 | 5.0992e-05
[11 empty] | c_DK_Decentral | 6292 | 7.3822e-05
[11 empty] | c_DK_Decentral | 6293 | 0.00012182
[11 empty] | c_DK_Decentral | 6294 | 0.00014848
[11 empty] | c_DK_Decentral | 6295 | 0.00014798
[11 empty] | c_DK_Decentral | 6296 | 0.00012665
[11 empty] | c_DK_Decentral | 6297 | 0.00011932
[11 empty] | c_DK_Decentral | 6298 | 0.00011015
[11 empty] | c_DK_Decentral | 6299 | 0.00010432
[11 empty] | c_DK_Decentral | 6300 | 0.00010115
[11 empty] | c_DK_Decentral | 6301 | 9.1487e-05
[11 empty] | c_DK_Decentral | 6302 | 8.7154e-05
[11 empty] | c_DK_Decentral | 6303 | 8.3821e-05
[11 empty] | c_DK_Decentral | 6304 | 8.5654e-05
[11 empty] | c_DK_Decentral | 6305 | 9.3153e-05
[11 empty] | c_DK_Decentral | 6306 | 9.7152e-05
[11 empty] | c_DK_Decentral | 6307 | 0.00010498
[11 empty] | c_DK_Decentral | 6308 | 0.00010665
[11 empty] | c_DK_Decentral | 6309 | 9.9485e-05
[11 empty] | c_DK_Decentral | 6310 | 7.7989e-05
[11 empty] | c_DK_Decentral | 6311 | 5.2826e-05
[11 empty] | c_DK_Decentral | 6312 | 4.3327e-05
[11 empty] | c_DK_Decentral | 6313 | 4.366e-05
[11 empty] | c_DK_Decentral | 6314 | 4.1161e-05
[11 empty] | c_DK_Decentral | 6315 | 4.6493e-05
[11 empty] | c_DK_Decentral | 6316 | 6.7823e-05
[11 empty] | c_DK_Decentral | 6317 | 0.00010698
[11 empty] | c_DK_Decentral | 6318 | 0.00013548
[11 empty] | c_DK_Decentral | 6319 | 0.00013515
[11 empty] | c_DK_Decentral | 6320 | 0.00011448
[11 empty] | c_DK_Decentral | 6321 | 0.00010682
[11 empty] | c_DK_Decentral | 6322 | 0.00010298
[11 empty] | c_DK_Decentral | 6323 | 9.4319e-05
[11 empty] | c_DK_Decentral | 6324 | 9.1153e-05
[11 empty] | c_DK_Decentral | 6325 | 8.1155e-05
[11 empty] | c_DK_Decentral | 6326 | 8.4488e-05
[11 empty] | c_DK_Decentral | 6327 | 8.0155e-05
[11 empty] | c_DK_Decentral | 6328 | 8.1321e-05
[11 empty] | c_DK_Decentral | 6329 | 8.4821e-05
[11 empty] | c_DK_Decentral | 6330 | 8.8987e-05
[11 empty] | c_DK_Decentral | 6331 | 9.3653e-05
[11 empty] | c_DK_Decentral | 6332 | 9.4986e-05
[11 empty] | c_DK_Decentral | 6333 | 9.0653e-05
[11 empty] | c_DK_Decentral | 6334 | 7.1156e-05
[11 empty] | c_DK_Decentral | 6335 | 4.8493e-05
[11 empty] | c_DK_Decentral | 6336 | 3.9661e-05
[11 empty] | c_DK_Decentral | 6337 | 4.416e-05
[11 empty] | c_DK_Decentral | 6338 | 4.5327e-05
[11 empty] | c_DK_Decentral | 6339 | 5.5492e-05
[11 empty] | c_DK_Decentral | 6340 | 8.0155e-05
[11 empty] | c_DK_Decentral | 6341 | 0.00011882
[11 empty] | c_DK_Decentral | 6342 | 0.00012465
[11 empty] | c_DK_Decentral | 6343 | 0.00012698
[11 empty] | c_DK_Decentral | 6344 | 0.00010482
[11 empty] | c_DK_Decentral | 6345 | 9.7986e-05
[11 empty] | c_DK_Decentral | 6346 | 9.282e-05
[11 empty] | c_DK_Decentral | 6347 | 8.8154e-05
[11 empty] | c_DK_Decentral | 6348 | 8.5654e-05
[11 empty] | c_DK_Decentral | 6349 | 7.7989e-05
[11 empty] | c_DK_Decentral | 6350 | 7.6322e-05
[11 empty] | c_DK_Decentral | 6351 | 7.3323e-05
[11 empty] | c_DK_Decentral | 6352 | 7.6322e-05
[11 empty] | c_DK_Decentral | 6353 | 8.2488e-05
[11 empty] | c_DK_Decentral | 6354 | 8.6821e-05
[11 empty] | c_DK_Decentral | 6355 | 9.232e-05
[11 empty] | c_DK_Decentral | 6356 | 9.4486e-05
[11 empty] | c_DK_Decentral | 6357 | 9.0153e-05
[11 empty] | c_DK_Decentral | 6358 | 7.0823e-05
[11 empty] | c_DK_Decentral | 6359 | 4.9493e-05
[11 empty] | c_DK_Decentral | 6360 | 3.7661e-05
[11 empty] | c_DK_Decentral | 6361 | 4.1661e-05
[11 empty] | c_DK_Decentral | 6362 | 4.1994e-05
[11 empty] | c_DK_Decentral | 6363 | 4.5827e-05
[11 empty] | c_DK_Decentral | 6364 | 6.7157e-05
[11 empty] | c_DK_Decentral | 6365 | 0.00011198
[11 empty] | c_DK_Decentral | 6366 | 0.00013481
[11 empty] | c_DK_Decentral | 6367 | 0.00013248
[11 empty] | c_DK_Decentral | 6368 | 0.00010932
[11 empty] | c_DK_Decentral | 6369 | 0.00010382
[11 empty] | c_DK_Decentral | 6370 | 9.6986e-05
[11 empty] | c_DK_Decentral | 6371 | 9.232e-05
[11 empty] | c_DK_Decentral | 6372 | 8.8987e-05
[11 empty] | c_DK_Decentral | 6373 | 7.9488e-05
[11 empty] | c_DK_Decentral | 6374 | 7.7322e-05
[11 empty] | c_DK_Decentral | 6375 | 7.4489e-05
[11 empty] | c_DK_Decentral | 6376 | 7.6155e-05
[11 empty] | c_DK_Decentral | 6377 | 8.2655e-05
[11 empty] | c_DK_Decentral | 6378 | 8.5487e-05
[11 empty] | c_DK_Decentral | 6379 | 9.182e-05
[11 empty] | c_DK_Decentral | 6380 | 9.5153e-05
[11 empty] | c_DK_Decentral | 6381 | 8.782e-05
[11 empty] | c_DK_Decentral | 6382 | 7.0156e-05
[11 empty] | c_DK_Decentral | 6383 | 4.766e-05
[11 empty] | c_DK_Decentral | 6384 | 3.7161e-05
[11 empty] | c_DK_Decentral | 6385 | 4.0494e-05
[11 empty] | c_DK_Decentral | 6386 | 4.0994e-05
[11 empty] | c_DK_Decentral | 6387 | 4.4493e-05
[11 empty] | c_DK_Decentral | 6388 | 6.6324e-05
[11 empty] | c_DK_Decentral | 6389 | 0.00011098
[11 empty] | c_DK_Decentral | 6390 | 0.00013415
[11 empty] | c_DK_Decentral | 6391 | 0.00013165
[11 empty] | c_DK_Decentral | 6392 | 0.00011048
[11 empty] | c_DK_Decentral | 6393 | 0.00010498
[11 empty] | c_DK_Decentral | 6394 | 9.7652e-05
[11 empty] | c_DK_Decentral | 6395 | 9.332e-05
[11 empty] | c_DK_Decentral | 6396 | 8.9487e-05
[11 empty] | c_DK_Decentral | 6397 | 7.9988e-05
[11 empty] | c_DK_Decentral | 6398 | 7.6989e-05
[11 empty] | c_DK_Decentral | 6399 | 7.3489e-05
[11 empty] | c_DK_Decentral | 6400 | 7.5156e-05
[11 empty] | c_DK_Decentral | 6401 | 8.1321e-05
[11 empty] | c_DK_Decentral | 6402 | 8.4488e-05
[11 empty] | c_DK_Decentral | 6403 | 9.0487e-05
[11 empty] | c_DK_Decentral | 6404 | 9.282e-05
[11 empty] | c_DK_Decentral | 6405 | 8.5987e-05
[11 empty] | c_DK_Decentral | 6406 | 6.8157e-05
[11 empty] | c_DK_Decentral | 6407 | 4.6327e-05
[11 empty] | c_DK_Decentral | 6408 | 3.6328e-05
[11 empty] | c_DK_Decentral | 6409 | 3.9994e-05
[11 empty] | c_DK_Decentral | 6410 | 4.0161e-05
[11 empty] | c_DK_Decentral | 6411 | 4.3827e-05
[11 empty] | c_DK_Decentral | 6412 | 6.5157e-05
[11 empty] | c_DK_Decentral | 6413 | 0.00010915
[11 empty] | c_DK_Decentral | 6414 | 0.00013215
[11 empty] | c_DK_Decentral | 6415 | 0.00012965
[11 empty] | c_DK_Decentral | 6416 | 0.00010898
[11 empty] | c_DK_Decentral | 6417 | 0.00010332
[11 empty] | c_DK_Decentral | 6418 | 9.6153e-05
[11 empty] | c_DK_Decentral | 6419 | 9.182e-05
[11 empty] | c_DK_Decentral | 6420 | 8.8154e-05
[11 empty] | c_DK_Decentral | 6421 | 7.8822e-05
[11 empty] | c_DK_Decentral | 6422 | 7.5822e-05
[11 empty] | c_DK_Decentral | 6423 | 7.2656e-05
[11 empty] | c_DK_Decentral | 6424 | 7.3989e-05
[11 empty] | c_DK_Decentral | 6425 | 8.0155e-05
[11 empty] | c_DK_Decentral | 6426 | 8.3321e-05
[11 empty] | c_DK_Decentral | 6427 | 8.9154e-05
[11 empty] | c_DK_Decentral | 6428 | 9.1487e-05
[11 empty] | c_DK_Decentral | 6429 | 8.4654e-05
[11 empty] | c_DK_Decentral | 6430 | 6.749e-05
[11 empty] | c_DK_Decentral | 6431 | 4.5493e-05
[11 empty] | c_DK_Decentral | 6432 | 3.5661e-05
[11 empty] | c_DK_Decentral | 6433 | 3.9328e-05
[11 empty] | c_DK_Decentral | 6434 | 3.9661e-05
[11 empty] | c_DK_Decentral | 6435 | 4.316e-05
[11 empty] | c_DK_Decentral | 6436 | 6.4157e-05
[11 empty] | c_DK_Decentral | 6437 | 0.00010765
[11 empty] | c_DK_Decentral | 6438 | 0.00013015
[11 empty] | c_DK_Decentral | 6439 | 0.00012781
[11 empty] | c_DK_Decentral | 6440 | 0.00010715
[11 empty] | c_DK_Decentral | 6441 | 0.00010165
[11 empty] | c_DK_Decentral | 6442 | 9.4653e-05
[11 empty] | c_DK_Decentral | 6443 | 9.032e-05
[11 empty] | c_DK_Decentral | 6444 | 8.6821e-05
[11 empty] | c_DK_Decentral | 6445 | 7.7655e-05
[11 empty] | c_DK_Decentral | 6446 | 7.4489e-05
[11 empty] | c_DK_Decentral | 6447 | 7.1156e-05
[11 empty] | c_DK_Decentral | 6448 | 7.2989e-05
[11 empty] | c_DK_Decentral | 6449 | 7.8988e-05
[11 empty] | c_DK_Decentral | 6450 | 8.1821e-05
[11 empty] | c_DK_Decentral | 6451 | 8.7654e-05
[11 empty] | c_DK_Decentral | 6452 | 9.0153e-05
[11 empty] | c_DK_Decentral | 6453 | 8.3154e-05
[11 empty] | c_DK_Decentral | 6454 | 6.599e-05
[11 empty] | c_DK_Decentral | 6455 | 4.4827e-05
[11 empty] | c_DK_Decentral | 6456 | 3.4995e-05
[11 empty] | c_DK_Decentral | 6457 | 3.7661e-05
[11 empty] | c_DK_Decentral | 6458 | 3.7494e-05
[11 empty] | c_DK_Decentral | 6459 | 4.0661e-05
[11 empty] | c_DK_Decentral | 6460 | 5.9825e-05
[11 empty] | c_DK_Decentral | 6461 | 0.00010165
[11 empty] | c_DK_Decentral | 6462 | 0.00012298
[11 empty] | c_DK_Decentral | 6463 | 0.00012298
[11 empty] | c_DK_Decentral | 6464 | 0.00010365
[11 empty] | c_DK_Decentral | 6465 | 9.8486e-05
[11 empty] | c_DK_Decentral | 6466 | 9.082e-05
[11 empty] | c_DK_Decentral | 6467 | 8.6487e-05
[11 empty] | c_DK_Decentral | 6468 | 8.3821e-05
[11 empty] | c_DK_Decentral | 6469 | 7.5156e-05
[11 empty] | c_DK_Decentral | 6470 | 7.1323e-05
[11 empty] | c_DK_Decentral | 6471 | 6.799e-05
[11 empty] | c_DK_Decentral | 6472 | 6.9323e-05
[11 empty] | c_DK_Decentral | 6473 | 7.5989e-05
[11 empty] | c_DK_Decentral | 6474 | 7.8988e-05
[11 empty] | c_DK_Decentral | 6475 | 8.5321e-05
[11 empty] | c_DK_Decentral | 6476 | 8.7154e-05
[11 empty] | c_DK_Decentral | 6477 | 8.1155e-05
[11 empty] | c_DK_Decentral | 6478 | 6.3824e-05
[11 empty] | c_DK_Decentral | 6479 | 4.2994e-05
[11 empty] | c_DK_Decentral | 6480 | 3.8494e-05
[11 empty] | c_DK_Decentral | 6481 | 3.8828e-05
[11 empty] | c_DK_Decentral | 6482 | 3.6161e-05
[11 empty] | c_DK_Decentral | 6483 | 4.0994e-05
[11 empty] | c_DK_Decentral | 6484 | 6.0491e-05
[11 empty] | c_DK_Decentral | 6485 | 9.6153e-05
[11 empty] | c_DK_Decentral | 6486 | 0.00012232
[11 empty] | c_DK_Decentral | 6487 | 0.00012198
[11 empty] | c_DK_Decentral | 6488 | 0.00010248
[11 empty] | c_DK_Decentral | 6489 | 9.5819e-05
[11 empty] | c_DK_Decentral | 6490 | 9.2653e-05
[11 empty] | c_DK_Decentral | 6491 | 8.4821e-05
[11 empty] | c_DK_Decentral | 6492 | 8.2321e-05
[11 empty] | c_DK_Decentral | 6493 | 7.2656e-05
[11 empty] | c_DK_Decentral | 6494 | 7.6155e-05
[11 empty] | c_DK_Decentral | 6495 | 7.1823e-05
[11 empty] | c_DK_Decentral | 6496 | 7.2656e-05
[11 empty] | c_DK_Decentral | 6497 | 7.5822e-05
[11 empty] | c_DK_Decentral | 6498 | 7.9322e-05
[11 empty] | c_DK_Decentral | 6499 | 8.3488e-05
[11 empty] | c_DK_Decentral | 6500 | 8.4987e-05
[11 empty] | c_DK_Decentral | 6501 | 8.0821e-05
[11 empty] | c_DK_Decentral | 6502 | 6.3491e-05
[11 empty] | c_DK_Decentral | 6503 | 4.3327e-05
[11 empty] | c_DK_Decentral | 6504 | 3.7828e-05
[11 empty] | c_DK_Decentral | 6505 | 4.1994e-05
[11 empty] | c_DK_Decentral | 6506 | 4.3327e-05
[11 empty] | c_DK_Decentral | 6507 | 5.2992e-05
[11 empty] | c_DK_Decentral | 6508 | 7.6655e-05
[11 empty] | c_DK_Decentral | 6509 | 0.00011348
[11 empty] | c_DK_Decentral | 6510 | 0.00011932
[11 empty] | c_DK_Decentral | 6511 | 0.00012182
[11 empty] | c_DK_Decentral | 6512 | 0.00010015
[11 empty] | c_DK_Decentral | 6513 | 9.382e-05
[11 empty] | c_DK_Decentral | 6514 | 8.882e-05
[11 empty] | c_DK_Decentral | 6515 | 8.4321e-05
[11 empty] | c_DK_Decentral | 6516 | 8.2155e-05
[11 empty] | c_DK_Decentral | 6517 | 7.4656e-05
[11 empty] | c_DK_Decentral | 6518 | 7.2823e-05
[11 empty] | c_DK_Decentral | 6519 | 6.999e-05
[11 empty] | c_DK_Decentral | 6520 | 7.2989e-05
[11 empty] | c_DK_Decentral | 6521 | 7.8822e-05
[11 empty] | c_DK_Decentral | 6522 | 8.2988e-05
[11 empty] | c_DK_Decentral | 6523 | 8.8154e-05
[11 empty] | c_DK_Decentral | 6524 | 9.032e-05
[11 empty] | c_DK_Decentral | 6525 | 8.6154e-05
[11 empty] | c_DK_Decentral | 6526 | 6.749e-05
[11 empty] | c_DK_Decentral | 6527 | 4.716e-05
[11 empty] | c_DK_Decentral | 6528 | 4.0494e-05
[11 empty] | c_DK_Decentral | 6529 | 4.4493e-05
[11 empty] | c_DK_Decentral | 6530 | 4.516e-05
[11 empty] | c_DK_Decentral | 6531 | 4.9326e-05
[11 empty] | c_DK_Decentral | 6532 | 7.1823e-05
[11 empty] | c_DK_Decentral | 6533 | 0.00011865
[11 empty] | c_DK_Decentral | 6534 | 0.00014281
[11 empty] | c_DK_Decentral | 6535 | 0.00014031
[11 empty] | c_DK_Decentral | 6536 | 0.00011665
[11 empty] | c_DK_Decentral | 6537 | 0.00011048
[11 empty] | c_DK_Decentral | 6538 | 0.00010298
[11 empty] | c_DK_Decentral | 6539 | 9.7819e-05
[11 empty] | c_DK_Decentral | 6540 | 9.4153e-05
[11 empty] | c_DK_Decentral | 6541 | 8.4654e-05
[11 empty] | c_DK_Decentral | 6542 | 8.2155e-05
[11 empty] | c_DK_Decentral | 6543 | 7.9655e-05
[11 empty] | c_DK_Decentral | 6544 | 8.1488e-05
[11 empty] | c_DK_Decentral | 6545 | 8.8154e-05
[11 empty] | c_DK_Decentral | 6546 | 9.1487e-05
[11 empty] | c_DK_Decentral | 6547 | 9.7986e-05
[11 empty] | c_DK_Decentral | 6548 | 0.00010132
[11 empty] | c_DK_Decentral | 6549 | 9.3653e-05
[11 empty] | c_DK_Decentral | 6550 | 7.4656e-05
[11 empty] | c_DK_Decentral | 6551 | 5.0992e-05
[11 empty] | c_DK_Decentral | 6552 | 4.766e-05
[11 empty] | c_DK_Decentral | 6553 | 5.1826e-05
[11 empty] | c_DK_Decentral | 6554 | 5.2659e-05
[11 empty] | c_DK_Decentral | 6555 | 5.7658e-05
[11 empty] | c_DK_Decentral | 6556 | 8.3488e-05
[11 empty] | c_DK_Decentral | 6557 | 0.00013581
[11 empty] | c_DK_Decentral | 6558 | 0.00016448
[11 empty] | c_DK_Decentral | 6559 | 0.00016148
[11 empty] | c_DK_Decentral | 6560 | 0.00013781
[11 empty] | c_DK_Decentral | 6561 | 0.00013015
[11 empty] | c_DK_Decentral | 6562 | 0.00012082
[11 empty] | c_DK_Decentral | 6563 | 0.00011465
[11 empty] | c_DK_Decentral | 6564 | 0.00010982
[11 empty] | c_DK_Decentral | 6565 | 9.9819e-05
[11 empty] | c_DK_Decentral | 6566 | 9.6153e-05
[11 empty] | c_DK_Decentral | 6567 | 9.2986e-05
[11 empty] | c_DK_Decentral | 6568 | 9.4986e-05
[11 empty] | c_DK_Decentral | 6569 | 0.00010215
[11 empty] | c_DK_Decentral | 6570 | 0.00010632
[11 empty] | c_DK_Decentral | 6571 | 0.00011365
[11 empty] | c_DK_Decentral | 6572 | 0.00011565
[11 empty] | c_DK_Decentral | 6573 | 0.00010748
[11 empty] | c_DK_Decentral | 6574 | 8.4987e-05
[11 empty] | c_DK_Decentral | 6575 | 5.8158e-05
[11 empty] | c_DK_Decentral | 6576 | 5.3659e-05
[11 empty] | c_DK_Decentral | 6577 | 5.8491e-05
[11 empty] | c_DK_Decentral | 6578 | 5.8991e-05
[11 empty] | c_DK_Decentral | 6579 | 6.4657e-05
[11 empty] | c_DK_Decentral | 6580 | 9.032e-05
[11 empty] | c_DK_Decentral | 6581 | 0.00014181
[11 empty] | c_DK_Decentral | 6582 | 0.00016881
[11 empty] | c_DK_Decentral | 6583 | 0.00016614
[11 empty] | c_DK_Decentral | 6584 | 0.00014548
[11 empty] | c_DK_Decentral | 6585 | 0.00013715
[11 empty] | c_DK_Decentral | 6586 | 0.00012831
[11 empty] | c_DK_Decentral | 6587 | 0.00012248
[11 empty] | c_DK_Decentral | 6588 | 0.00011815
[11 empty] | c_DK_Decentral | 6589 | 0.00010848
[11 empty] | c_DK_Decentral | 6590 | 0.00010615
[11 empty] | c_DK_Decentral | 6591 | 0.00010348
[11 empty] | c_DK_Decentral | 6592 | 0.00010648
[11 empty] | c_DK_Decentral | 6593 | 0.00011382
[11 empty] | c_DK_Decentral | 6594 | 0.00011698
[11 empty] | c_DK_Decentral | 6595 | 0.00012248
[11 empty] | c_DK_Decentral | 6596 | 0.00012382
[11 empty] | c_DK_Decentral | 6597 | 0.00011348
[11 empty] | c_DK_Decentral | 6598 | 9.032e-05
[11 empty] | c_DK_Decentral | 6599 | 6.4491e-05
[11 empty] | c_DK_Decentral | 6600 | 5.8825e-05
[11 empty] | c_DK_Decentral | 6601 | 6.4324e-05
[11 empty] | c_DK_Decentral | 6602 | 6.4657e-05
[11 empty] | c_DK_Decentral | 6603 | 7.099e-05
[11 empty] | c_DK_Decentral | 6604 | 9.7152e-05
[11 empty] | c_DK_Decentral | 6605 | 0.00014931
[11 empty] | c_DK_Decentral | 6606 | 0.00017631
[11 empty] | c_DK_Decentral | 6607 | 0.00017381
[11 empty] | c_DK_Decentral | 6608 | 0.00015398
[11 empty] | c_DK_Decentral | 6609 | 0.00014531
[11 empty] | c_DK_Decentral | 6610 | 0.00013615
[11 empty] | c_DK_Decentral | 6611 | 0.00013048
[11 empty] | c_DK_Decentral | 6612 | 0.00012631
[11 empty] | c_DK_Decentral | 6613 | 0.00011682
[11 empty] | c_DK_Decentral | 6614 | 0.00011498
[11 empty] | c_DK_Decentral | 6615 | 0.00011265
[11 empty] | c_DK_Decentral | 6616 | 0.00011582
[11 empty] | c_DK_Decentral | 6617 | 0.00012382
[11 empty] | c_DK_Decentral | 6618 | 0.00012631
[11 empty] | c_DK_Decentral | 6619 | 0.00013098
[11 empty] | c_DK_Decentral | 6620 | 0.00013215
[11 empty] | c_DK_Decentral | 6621 | 0.00012048
[11 empty] | c_DK_Decentral | 6622 | 9.5819e-05
[11 empty] | c_DK_Decentral | 6623 | 6.999e-05
[11 empty] | c_DK_Decentral | 6624 | 6.0991e-05
[11 empty] | c_DK_Decentral | 6625 | 6.5824e-05
[11 empty] | c_DK_Decentral | 6626 | 6.5824e-05
[11 empty] | c_DK_Decentral | 6627 | 7.1489e-05
[11 empty] | c_DK_Decentral | 6628 | 9.6819e-05
[11 empty] | c_DK_Decentral | 6629 | 0.00014881
[11 empty] | c_DK_Decentral | 6630 | 0.00017697
[11 empty] | c_DK_Decentral | 6631 | 0.00017681
[11 empty] | c_DK_Decentral | 6632 | 0.00015814
[11 empty] | c_DK_Decentral | 6633 | 0.00014898
[11 empty] | c_DK_Decentral | 6634 | 0.00013915
[11 empty] | c_DK_Decentral | 6635 | 0.00013281
[11 empty] | c_DK_Decentral | 6636 | 0.00012898
[11 empty] | c_DK_Decentral | 6637 | 0.00011982
[11 empty] | c_DK_Decentral | 6638 | 0.00011748
[11 empty] | c_DK_Decentral | 6639 | 0.00011532
[11 empty] | c_DK_Decentral | 6640 | 0.00011848
[11 empty] | c_DK_Decentral | 6641 | 0.00012715
[11 empty] | c_DK_Decentral | 6642 | 0.00013048
[11 empty] | c_DK_Decentral | 6643 | 0.00013548
[11 empty] | c_DK_Decentral | 6644 | 0.00013581
[11 empty] | c_DK_Decentral | 6645 | 0.00012448
[11 empty] | c_DK_Decentral | 6646 | 9.8152e-05
[11 empty] | c_DK_Decentral | 6647 | 7.1823e-05
[11 empty] | c_DK_Decentral | 6648 | 6.799e-05
[11 empty] | c_DK_Decentral | 6649 | 7.1489e-05
[11 empty] | c_DK_Decentral | 6650 | 6.8157e-05
[11 empty] | c_DK_Decentral | 6651 | 7.7155e-05
[11 empty] | c_DK_Decentral | 6652 | 0.00010382
[11 empty] | c_DK_Decentral | 6653 | 0.00015264
[11 empty] | c_DK_Decentral | 6654 | 0.00018581
[11 empty] | c_DK_Decentral | 6655 | 0.00018364
[11 empty] | c_DK_Decentral | 6656 | 0.00016331
[11 empty] | c_DK_Decentral | 6657 | 0.00015298
[11 empty] | c_DK_Decentral | 6658 | 0.00014631
[11 empty] | c_DK_Decentral | 6659 | 0.00013731
[11 empty] | c_DK_Decentral | 6660 | 0.00013365
[11 empty] | c_DK_Decentral | 6661 | 0.00012198
[11 empty] | c_DK_Decentral | 6662 | 0.00012581
[11 empty] | c_DK_Decentral | 6663 | 0.00012365
[11 empty] | c_DK_Decentral | 6664 | 0.00012798
[11 empty] | c_DK_Decentral | 6665 | 0.00013381
[11 empty] | c_DK_Decentral | 6666 | 0.00013815
[11 empty] | c_DK_Decentral | 6667 | 0.00013998
[11 empty] | c_DK_Decentral | 6668 | 0.00014065
[11 empty] | c_DK_Decentral | 6669 | 0.00013031
[11 empty] | c_DK_Decentral | 6670 | 0.00010448
[11 empty] | c_DK_Decentral | 6671 | 7.6489e-05
[11 empty] | c_DK_Decentral | 6672 | 7.4322e-05
[11 empty] | c_DK_Decentral | 6673 | 8.3154e-05
[11 empty] | c_DK_Decentral | 6674 | 8.1655e-05
[11 empty] | c_DK_Decentral | 6675 | 9.5153e-05
[11 empty] | c_DK_Decentral | 6676 | 0.00012615
[11 empty] | c_DK_Decentral | 6677 | 0.00017881
[11 empty] | c_DK_Decentral | 6678 | 0.00018664
[11 empty] | c_DK_Decentral | 6679 | 0.00018497
[11 empty] | c_DK_Decentral | 6680 | 0.00016281
[11 empty] | c_DK_Decentral | 6681 | 0.00015498
[11 empty] | c_DK_Decentral | 6682 | 0.00014681
[11 empty] | c_DK_Decentral | 6683 | 0.00014165
[11 empty] | c_DK_Decentral | 6684 | 0.00013831
[11 empty] | c_DK_Decentral | 6685 | 0.00013031
[11 empty] | c_DK_Decentral | 6686 | 0.00013065
[11 empty] | c_DK_Decentral | 6687 | 0.00012865
[11 empty] | c_DK_Decentral | 6688 | 0.00013531
[11 empty] | c_DK_Decentral | 6689 | 0.00014481
[11 empty] | c_DK_Decentral | 6690 | 0.00014881
[11 empty] | c_DK_Decentral | 6691 | 0.00015214
[11 empty] | c_DK_Decentral | 6692 | 0.00015348
[11 empty] | c_DK_Decentral | 6693 | 0.00014265
[11 empty] | c_DK_Decentral | 6694 | 0.00011515
[11 empty] | c_DK_Decentral | 6695 | 8.7154e-05
[11 empty] | c_DK_Decentral | 6696 | 7.6822e-05
[11 empty] | c_DK_Decentral | 6697 | 8.3488e-05
[11 empty] | c_DK_Decentral | 6698 | 8.4321e-05
[11 empty] | c_DK_Decentral | 6699 | 9.182e-05
[11 empty] | c_DK_Decentral | 6700 | 0.00011982
[11 empty] | c_DK_Decentral | 6701 | 0.00017881
[11 empty] | c_DK_Decentral | 6702 | 0.00020797
[11 empty] | c_DK_Decentral | 6703 | 0.00020514
[11 empty] | c_DK_Decentral | 6704 | 0.00018314
[11 empty] | c_DK_Decentral | 6705 | 0.00017447
[11 empty] | c_DK_Decentral | 6706 | 0.00016514
[11 empty] | c_DK_Decentral | 6707 | 0.00015781
[11 empty] | c_DK_Decentral | 6708 | 0.00015381
[11 empty] | c_DK_Decentral | 6709 | 0.00014398
[11 empty] | c_DK_Decentral | 6710 | 0.00014331
[11 empty] | c_DK_Decentral | 6711 | 0.00014165
[11 empty] | c_DK_Decentral | 6712 | 0.00014715
[11 empty] | c_DK_Decentral | 6713 | 0.00015548
[11 empty] | c_DK_Decentral | 6714 | 0.00015848
[11 empty] | c_DK_Decentral | 6715 | 0.00016214
[11 empty] | c_DK_Decentral | 6716 | 0.00016214
[11 empty] | c_DK_Decentral | 6717 | 0.00014764
[11 empty] | c_DK_Decentral | 6718 | 0.00011898
[11 empty] | c_DK_Decentral | 6719 | 8.9653e-05
[11 empty] | c_DK_Decentral | 6720 | 6.2991e-05
[11 empty] | c_DK_Decentral | 6721 | 6.8823e-05
[11 empty] | c_DK_Decentral | 6722 | 6.899e-05
[11 empty] | c_DK_Decentral | 6723 | 7.5489e-05
[11 empty] | c_DK_Decentral | 6724 | 0.00010265
[11 empty] | c_DK_Decentral | 6725 | 0.00015648
[11 empty] | c_DK_Decentral | 6726 | 0.00018414
[11 empty] | c_DK_Decentral | 6727 | 0.00018164
[11 empty] | c_DK_Decentral | 6728 | 0.00016181
[11 empty] | c_DK_Decentral | 6729 | 0.00015281
[11 empty] | c_DK_Decentral | 6730 | 0.00014348
[11 empty] | c_DK_Decentral | 6731 | 0.00013731
[11 empty] | c_DK_Decentral | 6732 | 0.00013298
[11 empty] | c_DK_Decentral | 6733 | 0.00012348
[11 empty] | c_DK_Decentral | 6734 | 0.00012182
[11 empty] | c_DK_Decentral | 6735 | 0.00011965
[11 empty] | c_DK_Decentral | 6736 | 0.00012332
[11 empty] | c_DK_Decentral | 6737 | 0.00013131
[11 empty] | c_DK_Decentral | 6738 | 0.00013398
[11 empty] | c_DK_Decentral | 6739 | 0.00013848
[11 empty] | c_DK_Decentral | 6740 | 0.00013931
[11 empty] | c_DK_Decentral | 6741 | 0.00012681
[11 empty] | c_DK_Decentral | 6742 | 0.00010082
[11 empty] | c_DK_Decentral | 6743 | 7.4322e-05
[11 empty] | c_DK_Decentral | 6744 | 5.4159e-05
[11 empty] | c_DK_Decentral | 6745 | 5.9325e-05
[11 empty] | c_DK_Decentral | 6746 | 5.9825e-05
[11 empty] | c_DK_Decentral | 6747 | 6.549e-05
[11 empty] | c_DK_Decentral | 6748 | 9.1487e-05
[11 empty] | c_DK_Decentral | 6749 | 0.00014298
[11 empty] | c_DK_Decentral | 6750 | 0.00017014
[11 empty] | c_DK_Decentral | 6751 | 0.00016748
[11 empty] | c_DK_Decentral | 6752 | 0.00014665
[11 empty] | c_DK_Decentral | 6753 | 0.00013831
[11 empty] | c_DK_Decentral | 6754 | 0.00012948
[11 empty] | c_DK_Decentral | 6755 | 0.00012348
[11 empty] | c_DK_Decentral | 6756 | 0.00011948
[11 empty] | c_DK_Decentral | 6757 | 0.00010965
[11 empty] | c_DK_Decentral | 6758 | 0.00010732
[11 empty] | c_DK_Decentral | 6759 | 0.00010465
[11 empty] | c_DK_Decentral | 6760 | 0.00010748
[11 empty] | c_DK_Decentral | 6761 | 0.00011515
[11 empty] | c_DK_Decentral | 6762 | 0.00011832
[11 empty] | c_DK_Decentral | 6763 | 0.00012382
[11 empty] | c_DK_Decentral | 6764 | 0.00012515
[11 empty] | c_DK_Decentral | 6765 | 0.00011465
[11 empty] | c_DK_Decentral | 6766 | 9.0987e-05
[11 empty] | c_DK_Decentral | 6767 | 6.5157e-05
[11 empty] | c_DK_Decentral | 6768 | 5.0326e-05
[11 empty] | c_DK_Decentral | 6769 | 5.4825e-05
[11 empty] | c_DK_Decentral | 6770 | 5.5492e-05
[11 empty] | c_DK_Decentral | 6771 | 6.0824e-05
[11 empty] | c_DK_Decentral | 6772 | 8.6821e-05
[11 empty] | c_DK_Decentral | 6773 | 0.00013931
[11 empty] | c_DK_Decentral | 6774 | 0.00016814
[11 empty] | c_DK_Decentral | 6775 | 0.00016514
[11 empty] | c_DK_Decentral | 6776 | 0.00014198
[11 empty] | c_DK_Decentral | 6777 | 0.00013398
[11 empty] | c_DK_Decentral | 6778 | 0.00012465
[11 empty] | c_DK_Decentral | 6779 | 0.00011865
[11 empty] | c_DK_Decentral | 6780 | 0.00011382
[11 empty] | c_DK_Decentral | 6781 | 0.00010398
[11 empty] | c_DK_Decentral | 6782 | 0.00010065
[11 empty] | c_DK_Decentral | 6783 | 9.7652e-05
[11 empty] | c_DK_Decentral | 6784 | 9.9985e-05
[11 empty] | c_DK_Decentral | 6785 | 0.00010732
[11 empty] | c_DK_Decentral | 6786 | 0.00011098
[11 empty] | c_DK_Decentral | 6787 | 0.00011798
[11 empty] | c_DK_Decentral | 6788 | 0.00011982
[11 empty] | c_DK_Decentral | 6789 | 0.00011082
[11 empty] | c_DK_Decentral | 6790 | 8.7654e-05
[11 empty] | c_DK_Decentral | 6791 | 6.0991e-05
[11 empty] | c_DK_Decentral | 6792 | 4.4827e-05
[11 empty] | c_DK_Decentral | 6793 | 4.8326e-05
[11 empty] | c_DK_Decentral | 6794 | 4.816e-05
[11 empty] | c_DK_Decentral | 6795 | 5.2326e-05
[11 empty] | c_DK_Decentral | 6796 | 7.5822e-05
[11 empty] | c_DK_Decentral | 6797 | 0.00012481
[11 empty] | c_DK_Decentral | 6798 | 0.00015214
[11 empty] | c_DK_Decentral | 6799 | 0.00015164
[11 empty] | c_DK_Decentral | 6800 | 0.00012998
[11 empty] | c_DK_Decentral | 6801 | 0.00012232
[11 empty] | c_DK_Decentral | 6802 | 0.00011298
[11 empty] | c_DK_Decentral | 6803 | 0.00010682
[11 empty] | c_DK_Decentral | 6804 | 0.00010348
[11 empty] | c_DK_Decentral | 6805 | 9.382e-05
[11 empty] | c_DK_Decentral | 6806 | 8.932e-05
[11 empty] | c_DK_Decentral | 6807 | 8.6154e-05
[11 empty] | c_DK_Decentral | 6808 | 8.8154e-05
[11 empty] | c_DK_Decentral | 6809 | 9.5653e-05
[11 empty] | c_DK_Decentral | 6810 | 9.9819e-05
[11 empty] | c_DK_Decentral | 6811 | 0.00010765
[11 empty] | c_DK_Decentral | 6812 | 0.00010932
[11 empty] | c_DK_Decentral | 6813 | 0.00010198
[11 empty] | c_DK_Decentral | 6814 | 7.9988e-05
[11 empty] | c_DK_Decentral | 6815 | 5.4325e-05
[11 empty] | c_DK_Decentral | 6816 | 4.6493e-05
[11 empty] | c_DK_Decentral | 6817 | 4.666e-05
[11 empty] | c_DK_Decentral | 6818 | 4.3994e-05
[11 empty] | c_DK_Decentral | 6819 | 4.9826e-05
[11 empty] | c_DK_Decentral | 6820 | 7.2323e-05
[11 empty] | c_DK_Decentral | 6821 | 0.00011365
[11 empty] | c_DK_Decentral | 6822 | 0.00014365
[11 empty] | c_DK_Decentral | 6823 | 0.00014315
[11 empty] | c_DK_Decentral | 6824 | 0.00012198
[11 empty] | c_DK_Decentral | 6825 | 0.00011365
[11 empty] | c_DK_Decentral | 6826 | 0.00010915
[11 empty] | c_DK_Decentral | 6827 | 9.9985e-05
[11 empty] | c_DK_Decentral | 6828 | 9.6819e-05
[11 empty] | c_DK_Decentral | 6829 | 8.6321e-05
[11 empty] | c_DK_Decentral | 6830 | 8.932e-05
[11 empty] | c_DK_Decentral | 6831 | 8.5154e-05
[11 empty] | c_DK_Decentral | 6832 | 8.6321e-05
[11 empty] | c_DK_Decentral | 6833 | 9.0153e-05
[11 empty] | c_DK_Decentral | 6834 | 9.4819e-05
[11 empty] | c_DK_Decentral | 6835 | 9.9819e-05
[11 empty] | c_DK_Decentral | 6836 | 0.00010132
[11 empty] | c_DK_Decentral | 6837 | 9.6486e-05
[11 empty] | c_DK_Decentral | 6838 | 7.5822e-05
[11 empty] | c_DK_Decentral | 6839 | 5.1826e-05
[11 empty] | c_DK_Decentral | 6840 | 4.366e-05
[11 empty] | c_DK_Decentral | 6841 | 4.8493e-05
[11 empty] | c_DK_Decentral | 6842 | 4.9993e-05
[11 empty] | c_DK_Decentral | 6843 | 6.0991e-05
[11 empty] | c_DK_Decentral | 6844 | 8.782e-05
[11 empty] | c_DK_Decentral | 6845 | 0.00012965
[11 empty] | c_DK_Decentral | 6846 | 0.00013581
[11 empty] | c_DK_Decentral | 6847 | 0.00013831
[11 empty] | c_DK_Decentral | 6848 | 0.00011465
[11 empty] | c_DK_Decentral | 6849 | 0.00010698
[11 empty] | c_DK_Decentral | 6850 | 0.00010132
[11 empty] | c_DK_Decentral | 6851 | 9.5986e-05
[11 empty] | c_DK_Decentral | 6852 | 9.3486e-05
[11 empty] | c_DK_Decentral | 6853 | 8.5154e-05
[11 empty] | c_DK_Decentral | 6854 | 8.3488e-05
[11 empty] | c_DK_Decentral | 6855 | 8.0655e-05
[11 empty] | c_DK_Decentral | 6856 | 8.3821e-05
[11 empty] | c_DK_Decentral | 6857 | 9.032e-05
[11 empty] | c_DK_Decentral | 6858 | 9.5319e-05
[11 empty] | c_DK_Decentral | 6859 | 0.00010149
[11 empty] | c_DK_Decentral | 6860 | 0.00010365
[11 empty] | c_DK_Decentral | 6861 | 9.8652e-05
[11 empty] | c_DK_Decentral | 6862 | 7.7322e-05
[11 empty] | c_DK_Decentral | 6863 | 5.4325e-05
[11 empty] | c_DK_Decentral | 6864 | 4.2994e-05
[11 empty] | c_DK_Decentral | 6865 | 4.7326e-05
[11 empty] | c_DK_Decentral | 6866 | 4.7993e-05
[11 empty] | c_DK_Decentral | 6867 | 5.2492e-05
[11 empty] | c_DK_Decentral | 6868 | 7.5989e-05
[11 empty] | c_DK_Decentral | 6869 | 0.00012515
[11 empty] | c_DK_Decentral | 6870 | 0.00015048
[11 empty] | c_DK_Decentral | 6871 | 0.00014814
[11 empty] | c_DK_Decentral | 6872 | 0.00012332
[11 empty] | c_DK_Decentral | 6873 | 0.00011682
[11 empty] | c_DK_Decentral | 6874 | 0.00010882
[11 empty] | c_DK_Decentral | 6875 | 0.00010332
[11 empty] | c_DK_Decentral | 6876 | 9.9319e-05
[11 empty] | c_DK_Decentral | 6877 | 8.9653e-05
[11 empty] | c_DK_Decentral | 6878 | 8.7154e-05
[11 empty] | c_DK_Decentral | 6879 | 8.4488e-05
[11 empty] | c_DK_Decentral | 6880 | 8.6321e-05
[11 empty] | c_DK_Decentral | 6881 | 9.332e-05
[11 empty] | c_DK_Decentral | 6882 | 9.6986e-05
[11 empty] | c_DK_Decentral | 6883 | 0.00010415
[11 empty] | c_DK_Decentral | 6884 | 0.00010715
[11 empty] | c_DK_Decentral | 6885 | 9.9319e-05
[11 empty] | c_DK_Decentral | 6886 | 7.8822e-05
[11 empty] | c_DK_Decentral | 6887 | 5.3825e-05
[11 empty] | c_DK_Decentral | 6888 | 4.2494e-05
[11 empty] | c_DK_Decentral | 6889 | 4.6327e-05
[11 empty] | c_DK_Decentral | 6890 | 4.6993e-05
[11 empty] | c_DK_Decentral | 6891 | 5.1159e-05
[11 empty] | c_DK_Decentral | 6892 | 7.5156e-05
[11 empty] | c_DK_Decentral | 6893 | 0.00012365
[11 empty] | c_DK_Decentral | 6894 | 0.00015014
[11 empty] | c_DK_Decentral | 6895 | 0.00014731
[11 empty] | c_DK_Decentral | 6896 | 0.00012498
[11 empty] | c_DK_Decentral | 6897 | 0.00011815
[11 empty] | c_DK_Decentral | 6898 | 0.00010982
[11 empty] | c_DK_Decentral | 6899 | 0.00010432
[11 empty] | c_DK_Decentral | 6900 | 9.9819e-05
[11 empty] | c_DK_Decentral | 6901 | 9.0153e-05
[11 empty] | c_DK_Decentral | 6902 | 8.6821e-05
[11 empty] | c_DK_Decentral | 6903 | 8.3654e-05
[11 empty] | c_DK_Decentral | 6904 | 8.5321e-05
[11 empty] | c_DK_Decentral | 6905 | 9.2153e-05
[11 empty] | c_DK_Decentral | 6906 | 9.5486e-05
[11 empty] | c_DK_Decentral | 6907 | 0.00010248
[11 empty] | c_DK_Decentral | 6908 | 0.00010498
[11 empty] | c_DK_Decentral | 6909 | 9.6986e-05
[11 empty] | c_DK_Decentral | 6910 | 7.6989e-05
[11 empty] | c_DK_Decentral | 6911 | 5.2326e-05
[11 empty] | c_DK_Decentral | 6912 | 4.2827e-05
[11 empty] | c_DK_Decentral | 6913 | 4.666e-05
[11 empty] | c_DK_Decentral | 6914 | 4.7326e-05
[11 empty] | c_DK_Decentral | 6915 | 5.1826e-05
[11 empty] | c_DK_Decentral | 6916 | 7.5989e-05
[11 empty] | c_DK_Decentral | 6917 | 0.00012498
[11 empty] | c_DK_Decentral | 6918 | 0.00015164
[11 empty] | c_DK_Decentral | 6919 | 0.00014881
[11 empty] | c_DK_Decentral | 6920 | 0.00012615
[11 empty] | c_DK_Decentral | 6921 | 0.00011898
[11 empty] | c_DK_Decentral | 6922 | 0.00011082
[11 empty] | c_DK_Decentral | 6923 | 0.00010515
[11 empty] | c_DK_Decentral | 6924 | 0.00010099
[11 empty] | c_DK_Decentral | 6925 | 9.1153e-05
[11 empty] | c_DK_Decentral | 6926 | 8.7654e-05
[11 empty] | c_DK_Decentral | 6927 | 8.4488e-05
[11 empty] | c_DK_Decentral | 6928 | 8.6154e-05
[11 empty] | c_DK_Decentral | 6929 | 9.2986e-05
[11 empty] | c_DK_Decentral | 6930 | 9.6819e-05
[11 empty] | c_DK_Decentral | 6931 | 0.00010365
[11 empty] | c_DK_Decentral | 6932 | 0.00010615
[11 empty] | c_DK_Decentral | 6933 | 9.8152e-05
[11 empty] | c_DK_Decentral | 6934 | 7.7989e-05
[11 empty] | c_DK_Decentral | 6935 | 5.2826e-05
[11 empty] | c_DK_Decentral | 6936 | 4.3494e-05
[11 empty] | c_DK_Decentral | 6937 | 4.7493e-05
[11 empty] | c_DK_Decentral | 6938 | 4.8326e-05
[11 empty] | c_DK_Decentral | 6939 | 5.2826e-05
[11 empty] | c_DK_Decentral | 6940 | 7.7155e-05
[11 empty] | c_DK_Decentral | 6941 | 0.00012665
[11 empty] | c_DK_Decentral | 6942 | 0.00015348
[11 empty] | c_DK_Decentral | 6943 | 0.00015064
[11 empty] | c_DK_Decentral | 6944 | 0.00012798
[11 empty] | c_DK_Decentral | 6945 | 0.00012098
[11 empty] | c_DK_Decentral | 6946 | 0.00011232
[11 empty] | c_DK_Decentral | 6947 | 0.00010665
[11 empty] | c_DK_Decentral | 6948 | 0.00010215
[11 empty] | c_DK_Decentral | 6949 | 9.232e-05
[11 empty] | c_DK_Decentral | 6950 | 8.8987e-05
[11 empty] | c_DK_Decentral | 6951 | 8.5654e-05
[11 empty] | c_DK_Decentral | 6952 | 8.7487e-05
[11 empty] | c_DK_Decentral | 6953 | 9.4319e-05
[11 empty] | c_DK_Decentral | 6954 | 9.8152e-05
[11 empty] | c_DK_Decentral | 6955 | 0.00010515
[11 empty] | c_DK_Decentral | 6956 | 0.00010732
[11 empty] | c_DK_Decentral | 6957 | 9.9485e-05
[11 empty] | c_DK_Decentral | 6958 | 7.8988e-05
[11 empty] | c_DK_Decentral | 6959 | 5.3659e-05
[11 empty] | c_DK_Decentral | 6960 | 4.4327e-05
[11 empty] | c_DK_Decentral | 6961 | 4.766e-05
[11 empty] | c_DK_Decentral | 6962 | 4.7493e-05
[11 empty] | c_DK_Decentral | 6963 | 5.1659e-05
[11 empty] | c_DK_Decentral | 6964 | 7.4656e-05
[11 empty] | c_DK_Decentral | 6965 | 0.00012332
[11 empty] | c_DK_Decentral | 6966 | 0.00015031
[11 empty] | c_DK_Decentral | 6967 | 0.00014981
[11 empty] | c_DK_Decentral | 6968 | 0.00012831
[11 empty] | c_DK_Decentral | 6969 | 0.00012098
[11 empty] | c_DK_Decentral | 6970 | 0.00011165
[11 empty] | c_DK_Decentral | 6971 | 0.00010565
[11 empty] | c_DK_Decentral | 6972 | 0.00010232
[11 empty] | c_DK_Decentral | 6973 | 9.282e-05
[11 empty] | c_DK_Decentral | 6974 | 8.832e-05
[11 empty] | c_DK_Decentral | 6975 | 8.4987e-05
[11 empty] | c_DK_Decentral | 6976 | 8.6821e-05
[11 empty] | c_DK_Decentral | 6977 | 9.4486e-05
[11 empty] | c_DK_Decentral | 6978 | 9.8319e-05
[11 empty] | c_DK_Decentral | 6979 | 0.00010648
[11 empty] | c_DK_Decentral | 6980 | 0.00010798
[11 empty] | c_DK_Decentral | 6981 | 0.00010082
[11 empty] | c_DK_Decentral | 6982 | 7.8988e-05
[11 empty] | c_DK_Decentral | 6983 | 5.3492e-05
[11 empty] | c_DK_Decentral | 6984 | 4.766e-05
[11 empty] | c_DK_Decentral | 6985 | 4.7993e-05
[11 empty] | c_DK_Decentral | 6986 | 4.566e-05
[11 empty] | c_DK_Decentral | 6987 | 5.1492e-05
[11 empty] | c_DK_Decentral | 6988 | 7.4656e-05
[11 empty] | c_DK_Decentral | 6989 | 0.00011698
[11 empty] | c_DK_Decentral | 6990 | 0.00014781
[11 empty] | c_DK_Decentral | 6991 | 0.00014715
[11 empty] | c_DK_Decentral | 6992 | 0.00012548
[11 empty] | c_DK_Decentral | 6993 | 0.00011698
[11 empty] | c_DK_Decentral | 6994 | 0.00011232
[11 empty] | c_DK_Decentral | 6995 | 0.00010298
[11 empty] | c_DK_Decentral | 6996 | 9.9652e-05
[11 empty] | c_DK_Decentral | 6997 | 8.882e-05
[11 empty] | c_DK_Decentral | 6998 | 9.1986e-05
[11 empty] | c_DK_Decentral | 6999 | 8.782e-05
[11 empty] | c_DK_Decentral | 7000 | 8.8987e-05
[11 empty] | c_DK_Decentral | 7001 | 9.282e-05
[11 empty] | c_DK_Decentral | 7002 | 9.7652e-05
[11 empty] | c_DK_Decentral | 7003 | 0.00010282
[11 empty] | c_DK_Decentral | 7004 | 0.00010432
[11 empty] | c_DK_Decentral | 7005 | 9.9319e-05
[11 empty] | c_DK_Decentral | 7006 | 7.7989e-05
[11 empty] | c_DK_Decentral | 7007 | 5.3659e-05
[11 empty] | c_DK_Decentral | 7008 | 4.6993e-05
[11 empty] | c_DK_Decentral | 7009 | 5.1826e-05
[11 empty] | c_DK_Decentral | 7010 | 5.3659e-05
[11 empty] | c_DK_Decentral | 7011 | 6.5324e-05
[11 empty] | c_DK_Decentral | 7012 | 9.3986e-05
[11 empty] | c_DK_Decentral | 7013 | 0.00013815
[11 empty] | c_DK_Decentral | 7014 | 0.00014448
[11 empty] | c_DK_Decentral | 7015 | 0.00014715
[11 empty] | c_DK_Decentral | 7016 | 0.00012248
[11 empty] | c_DK_Decentral | 7017 | 0.00011398
[11 empty] | c_DK_Decentral | 7018 | 0.00010782
[11 empty] | c_DK_Decentral | 7019 | 0.00010232
[11 empty] | c_DK_Decentral | 7020 | 9.9319e-05
[11 empty] | c_DK_Decentral | 7021 | 9.082e-05
[11 empty] | c_DK_Decentral | 7022 | 8.8987e-05
[11 empty] | c_DK_Decentral | 7023 | 8.6321e-05
[11 empty] | c_DK_Decentral | 7024 | 8.982e-05
[11 empty] | c_DK_Decentral | 7025 | 9.6486e-05
[11 empty] | c_DK_Decentral | 7026 | 0.00010198
[11 empty] | c_DK_Decentral | 7027 | 0.00010848
[11 empty] | c_DK_Decentral | 7028 | 0.00011048
[11 empty] | c_DK_Decentral | 7029 | 0.00010532
[11 empty] | c_DK_Decentral | 7030 | 8.2821e-05
[11 empty] | c_DK_Decentral | 7031 | 5.8158e-05
[11 empty] | c_DK_Decentral | 7032 | 5.0159e-05
[11 empty] | c_DK_Decentral | 7033 | 5.4992e-05
[11 empty] | c_DK_Decentral | 7034 | 5.5658e-05
[11 empty] | c_DK_Decentral | 7035 | 6.1158e-05
[11 empty] | c_DK_Decentral | 7036 | 8.6154e-05
[11 empty] | c_DK_Decentral | 7037 | 0.00013815
[11 empty] | c_DK_Decentral | 7038 | 0.00016514
[11 empty] | c_DK_Decentral | 7039 | 0.00016264
[11 empty] | c_DK_Decentral | 7040 | 0.00013781
[11 empty] | c_DK_Decentral | 7041 | 0.00013031
[11 empty] | c_DK_Decentral | 7042 | 0.00012182
[11 empty] | c_DK_Decentral | 7043 | 0.00011532
[11 empty] | c_DK_Decentral | 7044 | 0.00011148
[11 empty] | c_DK_Decentral | 7045 | 0.00010165
[11 empty] | c_DK_Decentral | 7046 | 9.9152e-05
[11 empty] | c_DK_Decentral | 7047 | 9.6986e-05
[11 empty] | c_DK_Decentral | 7048 | 9.9652e-05
[11 empty] | c_DK_Decentral | 7049 | 0.00010682
[11 empty] | c_DK_Decentral | 7050 | 0.00011082
[11 empty] | c_DK_Decentral | 7051 | 0.00011782
[11 empty] | c_DK_Decentral | 7052 | 0.00012048
[11 empty] | c_DK_Decentral | 7053 | 0.00011098
[11 empty] | c_DK_Decentral | 7054 | 8.832e-05
[11 empty] | c_DK_Decentral | 7055 | 6.1658e-05
[11 empty] | c_DK_Decentral | 7056 | 4.7826e-05
[11 empty] | c_DK_Decentral | 7057 | 5.2159e-05
[11 empty] | c_DK_Decentral | 7058 | 5.2659e-05
[11 empty] | c_DK_Decentral | 7059 | 5.7825e-05
[11 empty] | c_DK_Decentral | 7060 | 8.2988e-05
[11 empty] | c_DK_Decentral | 7061 | 0.00013415
[11 empty] | c_DK_Decentral | 7062 | 0.00016198
[11 empty] | c_DK_Decentral | 7063 | 0.00015898
[11 empty] | c_DK_Decentral | 7064 | 0.00013615
[11 empty] | c_DK_Decentral | 7065 | 0.00012881
[11 empty] | c_DK_Decentral | 7066 | 0.00011982
[11 empty] | c_DK_Decentral | 7067 | 0.00011398
[11 empty] | c_DK_Decentral | 7068 | 0.00010948
[11 empty] | c_DK_Decentral | 7069 | 9.9652e-05
[11 empty] | c_DK_Decentral | 7070 | 9.6319e-05
[11 empty] | c_DK_Decentral | 7071 | 9.332e-05
[11 empty] | c_DK_Decentral | 7072 | 9.5486e-05
[11 empty] | c_DK_Decentral | 7073 | 0.00010248
[11 empty] | c_DK_Decentral | 7074 | 0.00010632
[11 empty] | c_DK_Decentral | 7075 | 0.00011315
[11 empty] | c_DK_Decentral | 7076 | 0.00011515
[11 empty] | c_DK_Decentral | 7077 | 0.00010632
[11 empty] | c_DK_Decentral | 7078 | 8.4321e-05
[11 empty] | c_DK_Decentral | 7079 | 5.8158e-05
[11 empty] | c_DK_Decentral | 7080 | 4.6826e-05
[11 empty] | c_DK_Decentral | 7081 | 5.0992e-05
[11 empty] | c_DK_Decentral | 7082 | 5.1826e-05
[11 empty] | c_DK_Decentral | 7083 | 5.6658e-05
[11 empty] | c_DK_Decentral | 7084 | 8.2488e-05
[11 empty] | c_DK_Decentral | 7085 | 0.00013431
[11 empty] | c_DK_Decentral | 7086 | 0.00016298
[11 empty] | c_DK_Decentral | 7087 | 0.00015998
[11 empty] | c_DK_Decentral | 7088 | 0.00013631
[11 empty] | c_DK_Decentral | 7089 | 0.00012848
[11 empty] | c_DK_Decentral | 7090 | 0.00011965
[11 empty] | c_DK_Decentral | 7091 | 0.00011332
[11 empty] | c_DK_Decentral | 7092 | 0.00010865
[11 empty] | c_DK_Decentral | 7093 | 9.8486e-05
[11 empty] | c_DK_Decentral | 7094 | 9.4819e-05
[11 empty] | c_DK_Decentral | 7095 | 9.182e-05
[11 empty] | c_DK_Decentral | 7096 | 9.3653e-05
[11 empty] | c_DK_Decentral | 7097 | 0.00010099
[11 empty] | c_DK_Decentral | 7098 | 0.00010515
[11 empty] | c_DK_Decentral | 7099 | 0.00011265
[11 empty] | c_DK_Decentral | 7100 | 0.00011465
[11 empty] | c_DK_Decentral | 7101 | 0.00010632
[11 empty] | c_DK_Decentral | 7102 | 8.4154e-05
[11 empty] | c_DK_Decentral | 7103 | 5.7325e-05
[11 empty] | c_DK_Decentral | 7104 | 4.466e-05
[11 empty] | c_DK_Decentral | 7105 | 4.866e-05
[11 empty] | c_DK_Decentral | 7106 | 4.9326e-05
[11 empty] | c_DK_Decentral | 7107 | 5.3825e-05
[11 empty] | c_DK_Decentral | 7108 | 7.8822e-05
[11 empty] | c_DK_Decentral | 7109 | 0.00012915
[11 empty] | c_DK_Decentral | 7110 | 0.00015681
[11 empty] | c_DK_Decentral | 7111 | 0.00015364
[11 empty] | c_DK_Decentral | 7112 | 0.00013065
[11 empty] | c_DK_Decentral | 7113 | 0.00012348
[11 empty] | c_DK_Decentral | 7114 | 0.00011465
[11 empty] | c_DK_Decentral | 7115 | 0.00010882
[11 empty] | c_DK_Decentral | 7116 | 0.00010432
[11 empty] | c_DK_Decentral | 7117 | 9.4319e-05
[11 empty] | c_DK_Decentral | 7118 | 9.082e-05
[11 empty] | c_DK_Decentral | 7119 | 8.7654e-05
[11 empty] | c_DK_Decentral | 7120 | 8.9487e-05
[11 empty] | c_DK_Decentral | 7121 | 9.6319e-05
[11 empty] | c_DK_Decentral | 7122 | 0.00010032
[11 empty] | c_DK_Decentral | 7123 | 0.00010748
[11 empty] | c_DK_Decentral | 7124 | 0.00010965
[11 empty] | c_DK_Decentral | 7125 | 0.00010182
[11 empty] | c_DK_Decentral | 7126 | 8.0655e-05
[11 empty] | c_DK_Decentral | 7127 | 5.4992e-05
[11 empty] | c_DK_Decentral | 7128 | 4.416e-05
[11 empty] | c_DK_Decentral | 7129 | 4.766e-05
[11 empty] | c_DK_Decentral | 7130 | 4.7326e-05
[11 empty] | c_DK_Decentral | 7131 | 5.1659e-05
[11 empty] | c_DK_Decentral | 7132 | 7.4489e-05
[11 empty] | c_DK_Decentral | 7133 | 0.00012298
[11 empty] | c_DK_Decentral | 7134 | 0.00014981
[11 empty] | c_DK_Decentral | 7135 | 0.00014931
[11 empty] | c_DK_Decentral | 7136 | 0.00012781
[11 empty] | c_DK_Decentral | 7137 | 0.00012048
[11 empty] | c_DK_Decentral | 7138 | 0.00011132
[11 empty] | c_DK_Decentral | 7139 | 0.00010532
[11 empty] | c_DK_Decentral | 7140 | 0.00010215
[11 empty] | c_DK_Decentral | 7141 | 9.232e-05
[11 empty] | c_DK_Decentral | 7142 | 8.8154e-05
[11 empty] | c_DK_Decentral | 7143 | 8.4821e-05
[11 empty] | c_DK_Decentral | 7144 | 8.6654e-05
[11 empty] | c_DK_Decentral | 7145 | 9.4153e-05
[11 empty] | c_DK_Decentral | 7146 | 9.8319e-05
[11 empty] | c_DK_Decentral | 7147 | 0.00010615
[11 empty] | c_DK_Decentral | 7148 | 0.00010765
[11 empty] | c_DK_Decentral | 7149 | 0.00010049
[11 empty] | c_DK_Decentral | 7150 | 7.8988e-05
[11 empty] | c_DK_Decentral | 7151 | 5.3492e-05
[11 empty] | c_DK_Decentral | 7152 | 4.4993e-05
[11 empty] | c_DK_Decentral | 7153 | 4.516e-05
[11 empty] | c_DK_Decentral | 7154 | 4.266e-05
[11 empty] | c_DK_Decentral | 7155 | 4.8326e-05
[11 empty] | c_DK_Decentral | 7156 | 6.999e-05
[11 empty] | c_DK_Decentral | 7157 | 0.00011032
[11 empty] | c_DK_Decentral | 7158 | 0.00013981
[11 empty] | c_DK_Decentral | 7159 | 0.00013915
[11 empty] | c_DK_Decentral | 7160 | 0.00011815
[11 empty] | c_DK_Decentral | 7161 | 0.00011032
[11 empty] | c_DK_Decentral | 7162 | 0.00010615
[11 empty] | c_DK_Decentral | 7163 | 9.7152e-05
[11 empty] | c_DK_Decentral | 7164 | 9.3986e-05
[11 empty] | c_DK_Decentral | 7165 | 8.3821e-05
[11 empty] | c_DK_Decentral | 7166 | 8.6821e-05
[11 empty] | c_DK_Decentral | 7167 | 8.2655e-05
[11 empty] | c_DK_Decentral | 7168 | 8.3988e-05
[11 empty] | c_DK_Decentral | 7169 | 8.732e-05
[11 empty] | c_DK_Decentral | 7170 | 9.1986e-05
[11 empty] | c_DK_Decentral | 7171 | 9.6819e-05
[11 empty] | c_DK_Decentral | 7172 | 9.8319e-05
[11 empty] | c_DK_Decentral | 7173 | 9.3486e-05
[11 empty] | c_DK_Decentral | 7174 | 7.3656e-05
[11 empty] | c_DK_Decentral | 7175 | 5.0326e-05
[11 empty] | c_DK_Decentral | 7176 | 4.9159e-05
[11 empty] | c_DK_Decentral | 7177 | 5.4825e-05
[11 empty] | c_DK_Decentral | 7178 | 5.5658e-05
[11 empty] | c_DK_Decentral | 7179 | 6.1491e-05
[11 empty] | c_DK_Decentral | 7180 | 6.7323e-05
[11 empty] | c_DK_Decentral | 7181 | 9.4986e-05
[11 empty] | c_DK_Decentral | 7182 | 0.00013915
[11 empty] | c_DK_Decentral | 7183 | 0.00014548
[11 empty] | c_DK_Decentral | 7184 | 0.00014715
[11 empty] | c_DK_Decentral | 7185 | 0.00012365
[11 empty] | c_DK_Decentral | 7186 | 0.00011565
[11 empty] | c_DK_Decentral | 7187 | 0.00010965
[11 empty] | c_DK_Decentral | 7188 | 0.00010432
[11 empty] | c_DK_Decentral | 7189 | 0.00010165
[11 empty] | c_DK_Decentral | 7190 | 9.332e-05
[11 empty] | c_DK_Decentral | 7191 | 9.1986e-05
[11 empty] | c_DK_Decentral | 7192 | 8.932e-05
[11 empty] | c_DK_Decentral | 7193 | 9.332e-05
[11 empty] | c_DK_Decentral | 7194 | 0.00010015
[11 empty] | c_DK_Decentral | 7195 | 0.00010515
[11 empty] | c_DK_Decentral | 7196 | 0.00011098
[11 empty] | c_DK_Decentral | 7197 | 0.00011282
[11 empty] | c_DK_Decentral | 7198 | 0.00010682
[11 empty] | c_DK_Decentral | 7199 | 8.4654e-05
[11 empty] | c_DK_Decentral | 7200 | 6.0158e-05
[11 empty] | c_DK_Decentral | 7201 | 5.8825e-05
[11 empty] | c_DK_Decentral | 7202 | 6.4491e-05
[11 empty] | c_DK_Decentral | 7203 | 6.499e-05
[11 empty] | c_DK_Decentral | 7204 | 7.1489e-05
[11 empty] | c_DK_Decentral | 7205 | 9.7152e-05
[11 empty] | c_DK_Decentral | 7206 | 0.00014964
[11 empty] | c_DK_Decentral | 7207 | 0.00017564
[11 empty] | c_DK_Decentral | 7208 | 0.00017331
[11 empty] | c_DK_Decentral | 7209 | 0.00015081
[11 empty] | c_DK_Decentral | 7210 | 0.00014281
[11 empty] | c_DK_Decentral | 7211 | 0.00013431
[11 empty] | c_DK_Decentral | 7212 | 0.00012798
[11 empty] | c_DK_Decentral | 7213 | 0.00012448
[11 empty] | c_DK_Decentral | 7214 | 0.00011482
[11 empty] | c_DK_Decentral | 7215 | 0.00011332
[11 empty] | c_DK_Decentral | 7216 | 0.00011148
[11 empty] | c_DK_Decentral | 7217 | 0.00011582
[11 empty] | c_DK_Decentral | 7218 | 0.00012332
[11 empty] | c_DK_Decentral | 7219 | 0.00012681
[11 empty] | c_DK_Decentral | 7220 | 0.00013165
[11 empty] | c_DK_Decentral | 7221 | 0.00013331
[11 empty] | c_DK_Decentral | 7222 | 0.00012148
[11 empty] | c_DK_Decentral | 7223 | 9.7319e-05
[11 empty] | c_DK_Decentral | 7224 | 7.0823e-05
[11 empty] | c_DK_Decentral | 7225 | 7.1489e-05
[11 empty] | c_DK_Decentral | 7226 | 7.7822e-05
[11 empty] | c_DK_Decentral | 7227 | 7.8155e-05
[11 empty] | c_DK_Decentral | 7228 | 8.5654e-05
[11 empty] | c_DK_Decentral | 7229 | 0.00011432
[11 empty] | c_DK_Decentral | 7230 | 0.00017147
[11 empty] | c_DK_Decentral | 7231 | 0.00020097
[11 empty] | c_DK_Decentral | 7232 | 0.0001983
[11 empty] | c_DK_Decentral | 7233 | 0.00017864
[11 empty] | c_DK_Decentral | 7234 | 0.00016864
[11 empty] | c_DK_Decentral | 7235 | 0.00015848
[11 empty] | c_DK_Decentral | 7236 | 0.00015198
[11 empty] | c_DK_Decentral | 7237 | 0.00014731
[11 empty] | c_DK_Decentral | 7238 | 0.00013765
[11 empty] | c_DK_Decentral | 7239 | 0.00013648
[11 empty] | c_DK_Decentral | 7240 | 0.00013431
[11 empty] | c_DK_Decentral | 7241 | 0.00013848
[11 empty] | c_DK_Decentral | 7242 | 0.00014715
[11 empty] | c_DK_Decentral | 7243 | 0.00014948
[11 empty] | c_DK_Decentral | 7244 | 0.00015364
[11 empty] | c_DK_Decentral | 7245 | 0.00015414
[11 empty] | c_DK_Decentral | 7246 | 0.00013998
[11 empty] | c_DK_Decentral | 7247 | 0.00011165
[11 empty] | c_DK_Decentral | 7248 | 8.3488e-05
[11 empty] | c_DK_Decentral | 7249 | 8.0155e-05
[11 empty] | c_DK_Decentral | 7250 | 8.6487e-05
[11 empty] | c_DK_Decentral | 7251 | 8.7487e-05
[11 empty] | c_DK_Decentral | 7252 | 9.4653e-05
[11 empty] | c_DK_Decentral | 7253 | 0.00012248
[11 empty] | c_DK_Decentral | 7254 | 0.00018231
[11 empty] | c_DK_Decentral | 7255 | 0.00021297
[11 empty] | c_DK_Decentral | 7256 | 0.0002098
[11 empty] | c_DK_Decentral | 7257 | 0.00019031
[11 empty] | c_DK_Decentral | 7258 | 0.00018147
[11 empty] | c_DK_Decentral | 7259 | 0.00017197
[11 empty] | c_DK_Decentral | 7260 | 0.00016481
[11 empty] | c_DK_Decentral | 7261 | 0.00016014
[11 empty] | c_DK_Decentral | 7262 | 0.00015081
[11 empty] | c_DK_Decentral | 7263 | 0.00014931
[11 empty] | c_DK_Decentral | 7264 | 0.00014731
[11 empty] | c_DK_Decentral | 7265 | 0.00015198
[11 empty] | c_DK_Decentral | 7266 | 0.00015998
[11 empty] | c_DK_Decentral | 7267 | 0.00016164
[11 empty] | c_DK_Decentral | 7268 | 0.00016464
[11 empty] | c_DK_Decentral | 7269 | 0.00016448
[11 empty] | c_DK_Decentral | 7270 | 0.00014964
[11 empty] | c_DK_Decentral | 7271 | 0.00012082
[11 empty] | c_DK_Decentral | 7272 | 9.1653e-05
[11 empty] | c_DK_Decentral | 7273 | 7.7155e-05
[11 empty] | c_DK_Decentral | 7274 | 8.3488e-05
[11 empty] | c_DK_Decentral | 7275 | 8.4321e-05
[11 empty] | c_DK_Decentral | 7276 | 9.182e-05
[11 empty] | c_DK_Decentral | 7277 | 0.00011998
[11 empty] | c_DK_Decentral | 7278 | 0.00017931
[11 empty] | c_DK_Decentral | 7279 | 0.00020947
[11 empty] | c_DK_Decentral | 7280 | 0.0002068
[11 empty] | c_DK_Decentral | 7281 | 0.00018697
[11 empty] | c_DK_Decentral | 7282 | 0.00017764
[11 empty] | c_DK_Decentral | 7283 | 0.00016764
[11 empty] | c_DK_Decentral | 7284 | 0.00016081
[11 empty] | c_DK_Decentral | 7285 | 0.00015598
[11 empty] | c_DK_Decentral | 7286 | 0.00014631
[11 empty] | c_DK_Decentral | 7287 | 0.00014515
[11 empty] | c_DK_Decentral | 7288 | 0.00014315
[11 empty] | c_DK_Decentral | 7289 | 0.00014764
[11 empty] | c_DK_Decentral | 7290 | 0.00015581
[11 empty] | c_DK_Decentral | 7291 | 0.00015781
[11 empty] | c_DK_Decentral | 7292 | 0.00016148
[11 empty] | c_DK_Decentral | 7293 | 0.00016131
[11 empty] | c_DK_Decentral | 7294 | 0.00014681
[11 empty] | c_DK_Decentral | 7295 | 0.00011765
[11 empty] | c_DK_Decentral | 7296 | 8.8987e-05
[11 empty] | c_DK_Decentral | 7297 | 7.9322e-05
[11 empty] | c_DK_Decentral | 7298 | 8.4987e-05
[11 empty] | c_DK_Decentral | 7299 | 8.5654e-05
[11 empty] | c_DK_Decentral | 7300 | 9.1986e-05
[11 empty] | c_DK_Decentral | 7301 | 0.00011882
[11 empty] | c_DK_Decentral | 7302 | 0.00017814
[11 empty] | c_DK_Decentral | 7303 | 0.00020997
[11 empty] | c_DK_Decentral | 7304 | 0.00020914
[11 empty] | c_DK_Decentral | 7305 | 0.00019014
[11 empty] | c_DK_Decentral | 7306 | 0.00018081
[11 empty] | c_DK_Decentral | 7307 | 0.00017047
[11 empty] | c_DK_Decentral | 7308 | 0.00016348
[11 empty] | c_DK_Decentral | 7309 | 0.00015848
[11 empty] | c_DK_Decentral | 7310 | 0.00014948
[11 empty] | c_DK_Decentral | 7311 | 0.00014731
[11 empty] | c_DK_Decentral | 7312 | 0.00014548
[11 empty] | c_DK_Decentral | 7313 | 0.00014981
[11 empty] | c_DK_Decentral | 7314 | 0.00015848
[11 empty] | c_DK_Decentral | 7315 | 0.00016131
[11 empty] | c_DK_Decentral | 7316 | 0.00016498
[11 empty] | c_DK_Decentral | 7317 | 0.00016414
[11 empty] | c_DK_Decentral | 7318 | 0.00015031
[11 empty] | c_DK_Decentral | 7319 | 0.00012015
[11 empty] | c_DK_Decentral | 7320 | 9.082e-05
[11 empty] | c_DK_Decentral | 7321 | 7.0823e-05
[11 empty] | c_DK_Decentral | 7322 | 7.4489e-05
[11 empty] | c_DK_Decentral | 7323 | 7.1156e-05
[11 empty] | c_DK_Decentral | 7324 | 8.0488e-05
[11 empty] | c_DK_Decentral | 7325 | 0.00010782
[11 empty] | c_DK_Decentral | 7326 | 0.00015814
[11 empty] | c_DK_Decentral | 7327 | 0.00019214
[11 empty] | c_DK_Decentral | 7328 | 0.00018964
[11 empty] | c_DK_Decentral | 7329 | 0.00016898
[11 empty] | c_DK_Decentral | 7330 | 0.00015848
[11 empty] | c_DK_Decentral | 7331 | 0.00015131
[11 empty] | c_DK_Decentral | 7332 | 0.00014248
[11 empty] | c_DK_Decentral | 7333 | 0.00013831
[11 empty] | c_DK_Decentral | 7334 | 0.00012631
[11 empty] | c_DK_Decentral | 7335 | 0.00013031
[11 empty] | c_DK_Decentral | 7336 | 0.00012848
[11 empty] | c_DK_Decentral | 7337 | 0.00013298
[11 empty] | c_DK_Decentral | 7338 | 0.00013915
[11 empty] | c_DK_Decentral | 7339 | 0.00014381
[11 empty] | c_DK_Decentral | 7340 | 0.00014548
[11 empty] | c_DK_Decentral | 7341 | 0.00014615
[11 empty] | c_DK_Decentral | 7342 | 0.00013515
[11 empty] | c_DK_Decentral | 7343 | 0.00010848
[11 empty] | c_DK_Decentral | 7344 | 7.9488e-05
[11 empty] | c_DK_Decentral | 7345 | 6.3657e-05
[11 empty] | c_DK_Decentral | 7346 | 7.2323e-05
[11 empty] | c_DK_Decentral | 7347 | 7.0823e-05
[11 empty] | c_DK_Decentral | 7348 | 8.2988e-05
[11 empty] | c_DK_Decentral | 7349 | 0.00011148
[11 empty] | c_DK_Decentral | 7350 | 0.00015948
[11 empty] | c_DK_Decentral | 7351 | 0.00016648
[11 empty] | c_DK_Decentral | 7352 | 0.00016548
[11 empty] | c_DK_Decentral | 7353 | 0.00014381
[11 empty] | c_DK_Decentral | 7354 | 0.00013665
[11 empty] | c_DK_Decentral | 7355 | 0.00012915
[11 empty] | c_DK_Decentral | 7356 | 0.00012432
[11 empty] | c_DK_Decentral | 7357 | 0.00012148
[11 empty] | c_DK_Decentral | 7358 | 0.00011365
[11 empty] | c_DK_Decentral | 7359 | 0.00011382
[11 empty] | c_DK_Decentral | 7360 | 0.00011148
[11 empty] | c_DK_Decentral | 7361 | 0.00011782
[11 empty] | c_DK_Decentral | 7362 | 0.00012648
[11 empty] | c_DK_Decentral | 7363 | 0.00013015
[11 empty] | c_DK_Decentral | 7364 | 0.00013398
[11 empty] | c_DK_Decentral | 7365 | 0.00013565
[11 empty] | c_DK_Decentral | 7366 | 0.00012615
[11 empty] | c_DK_Decentral | 7367 | 0.00010165
[11 empty] | c_DK_Decentral | 7368 | 7.5656e-05
[11 empty] | c_DK_Decentral | 7369 | 6.2158e-05
[11 empty] | c_DK_Decentral | 7370 | 6.8323e-05
[11 empty] | c_DK_Decentral | 7371 | 6.8657e-05
[11 empty] | c_DK_Decentral | 7372 | 7.5156e-05
[11 empty] | c_DK_Decentral | 7373 | 0.00010132
[11 empty] | c_DK_Decentral | 7374 | 0.00015398
[11 empty] | c_DK_Decentral | 7375 | 0.00017997
[11 empty] | c_DK_Decentral | 7376 | 0.00017781
[11 empty] | c_DK_Decentral | 7377 | 0.00015598
[11 empty] | c_DK_Decentral | 7378 | 0.00014781
[11 empty] | c_DK_Decentral | 7379 | 0.00013931
[11 empty] | c_DK_Decentral | 7380 | 0.00013281
[11 empty] | c_DK_Decentral | 7381 | 0.00012948
[11 empty] | c_DK_Decentral | 7382 | 0.00011982
[11 empty] | c_DK_Decentral | 7383 | 0.00011898
[11 empty] | c_DK_Decentral | 7384 | 0.00011715
[11 empty] | c_DK_Decentral | 7385 | 0.00012198
[11 empty] | c_DK_Decentral | 7386 | 0.00012981
[11 empty] | c_DK_Decentral | 7387 | 0.00013298
[11 empty] | c_DK_Decentral | 7388 | 0.00013731
[11 empty] | c_DK_Decentral | 7389 | 0.00013865
[11 empty] | c_DK_Decentral | 7390 | 0.00012581
[11 empty] | c_DK_Decentral | 7391 | 0.00010082
[11 empty] | c_DK_Decentral | 7392 | 7.3989e-05
[11 empty] | c_DK_Decentral | 7393 | 6.999e-05
[11 empty] | c_DK_Decentral | 7394 | 7.6489e-05
[11 empty] | c_DK_Decentral | 7395 | 7.6822e-05
[11 empty] | c_DK_Decentral | 7396 | 8.4154e-05
[11 empty] | c_DK_Decentral | 7397 | 0.00011315
[11 empty] | c_DK_Decentral | 7398 | 0.00016981
[11 empty] | c_DK_Decentral | 7399 | 0.00019914
[11 empty] | c_DK_Decentral | 7400 | 0.00019664
[11 empty] | c_DK_Decentral | 7401 | 0.00017697
[11 empty] | c_DK_Decentral | 7402 | 0.00016664
[11 empty] | c_DK_Decentral | 7403 | 0.00015648
[11 empty] | c_DK_Decentral | 7404 | 0.00014998
[11 empty] | c_DK_Decentral | 7405 | 0.00014531
[11 empty] | c_DK_Decentral | 7406 | 0.00013581
[11 empty] | c_DK_Decentral | 7407 | 0.00013431
[11 empty] | c_DK_Decentral | 7408 | 0.00013248
[11 empty] | c_DK_Decentral | 7409 | 0.00013648
[11 empty] | c_DK_Decentral | 7410 | 0.00014531
[11 empty] | c_DK_Decentral | 7411 | 0.00014764
[11 empty] | c_DK_Decentral | 7412 | 0.00015214
[11 empty] | c_DK_Decentral | 7413 | 0.00015248
[11 empty] | c_DK_Decentral | 7414 | 0.00013848
[11 empty] | c_DK_Decentral | 7415 | 0.00011015
[11 empty] | c_DK_Decentral | 7416 | 8.2155e-05
[11 empty] | c_DK_Decentral | 7417 | 8.0322e-05
[11 empty] | c_DK_Decentral | 7418 | 8.6654e-05
[11 empty] | c_DK_Decentral | 7419 | 8.7654e-05
[11 empty] | c_DK_Decentral | 7420 | 9.4986e-05
[11 empty] | c_DK_Decentral | 7421 | 0.00012315
[11 empty] | c_DK_Decentral | 7422 | 0.00018381
[11 empty] | c_DK_Decentral | 7423 | 0.00021447
[11 empty] | c_DK_Decentral | 7424 | 0.00021164
[11 empty] | c_DK_Decentral | 7425 | 0.00019197
[11 empty] | c_DK_Decentral | 7426 | 0.00018264
[11 empty] | c_DK_Decentral | 7427 | 0.00017297
[11 empty] | c_DK_Decentral | 7428 | 0.00016564
[11 empty] | c_DK_Decentral | 7429 | 0.00016098
[11 empty] | c_DK_Decentral | 7430 | 0.00015148
[11 empty] | c_DK_Decentral | 7431 | 0.00015014
[11 empty] | c_DK_Decentral | 7432 | 0.00014814
[11 empty] | c_DK_Decentral | 7433 | 0.00015281
[11 empty] | c_DK_Decentral | 7434 | 0.00016098
[11 empty] | c_DK_Decentral | 7435 | 0.00016281
[11 empty] | c_DK_Decentral | 7436 | 0.00016598
[11 empty] | c_DK_Decentral | 7437 | 0.00016564
[11 empty] | c_DK_Decentral | 7438 | 0.00015081
[11 empty] | c_DK_Decentral | 7439 | 0.00012148
[11 empty] | c_DK_Decentral | 7440 | 9.2153e-05
[11 empty] | c_DK_Decentral | 7441 | 8.2655e-05
[11 empty] | c_DK_Decentral | 7442 | 8.9154e-05
[11 empty] | c_DK_Decentral | 7443 | 9.0153e-05
[11 empty] | c_DK_Decentral | 7444 | 9.7319e-05
[11 empty] | c_DK_Decentral | 7445 | 0.00012531
[11 empty] | c_DK_Decentral | 7446 | 0.00018681
[11 empty] | c_DK_Decentral | 7447 | 0.00021763
[11 empty] | c_DK_Decentral | 7448 | 0.00021464
[11 empty] | c_DK_Decentral | 7449 | 0.0001948
[11 empty] | c_DK_Decentral | 7450 | 0.00018631
[11 empty] | c_DK_Decentral | 7451 | 0.00017631
[11 empty] | c_DK_Decentral | 7452 | 0.00016914
[11 empty] | c_DK_Decentral | 7453 | 0.00016414
[11 empty] | c_DK_Decentral | 7454 | 0.00015481
[11 empty] | c_DK_Decentral | 7455 | 0.00015331
[11 empty] | c_DK_Decentral | 7456 | 0.00015164
[11 empty] | c_DK_Decentral | 7457 | 0.00015631
[11 empty] | c_DK_Decentral | 7458 | 0.00016414
[11 empty] | c_DK_Decentral | 7459 | 0.00016581
[11 empty] | c_DK_Decentral | 7460 | 0.00016864
[11 empty] | c_DK_Decentral | 7461 | 0.00016848
[11 empty] | c_DK_Decentral | 7462 | 0.00015331
[11 empty] | c_DK_Decentral | 7463 | 0.00012365
[11 empty] | c_DK_Decentral | 7464 | 9.4319e-05
[11 empty] | c_DK_Decentral | 7465 | 7.6822e-05
[11 empty] | c_DK_Decentral | 7466 | 8.2488e-05
[11 empty] | c_DK_Decentral | 7467 | 8.2988e-05
[11 empty] | c_DK_Decentral | 7468 | 8.9487e-05
[11 empty] | c_DK_Decentral | 7469 | 0.00011715
[11 empty] | c_DK_Decentral | 7470 | 0.00017564
[11 empty] | c_DK_Decentral | 7471 | 0.0002073
[11 empty] | c_DK_Decentral | 7472 | 0.0002068
[11 empty] | c_DK_Decentral | 7473 | 0.00018797
[11 empty] | c_DK_Decentral | 7474 | 0.00017781
[11 empty] | c_DK_Decentral | 7475 | 0.00016714
[11 empty] | c_DK_Decentral | 7476 | 0.00016014
[11 empty] | c_DK_Decentral | 7477 | 0.00015531
[11 empty] | c_DK_Decentral | 7478 | 0.00014615
[11 empty] | c_DK_Decentral | 7479 | 0.00014415
[11 empty] | c_DK_Decentral | 7480 | 0.00014231
[11 empty] | c_DK_Decentral | 7481 | 0.00014615
[11 empty] | c_DK_Decentral | 7482 | 0.00015548
[11 empty] | c_DK_Decentral | 7483 | 0.00015848
[11 empty] | c_DK_Decentral | 7484 | 0.00016264
[11 empty] | c_DK_Decentral | 7485 | 0.00016198
[11 empty] | c_DK_Decentral | 7486 | 0.00014814
[11 empty] | c_DK_Decentral | 7487 | 0.00011782
[11 empty] | c_DK_Decentral | 7488 | 8.8654e-05
[11 empty] | c_DK_Decentral | 7489 | 7.8988e-05
[11 empty] | c_DK_Decentral | 7490 | 8.2321e-05
[11 empty] | c_DK_Decentral | 7491 | 7.9655e-05
[11 empty] | c_DK_Decentral | 7492 | 8.9154e-05
[11 empty] | c_DK_Decentral | 7493 | 0.00011632
[11 empty] | c_DK_Decentral | 7494 | 0.00016981
[11 empty] | c_DK_Decentral | 7495 | 0.00020564
[11 empty] | c_DK_Decentral | 7496 | 0.0002023
[11 empty] | c_DK_Decentral | 7497 | 0.00018164
[11 empty] | c_DK_Decentral | 7498 | 0.00017131
[11 empty] | c_DK_Decentral | 7499 | 0.00016431
[11 empty] | c_DK_Decentral | 7500 | 0.00015498
[11 empty] | c_DK_Decentral | 7501 | 0.00015048
[11 empty] | c_DK_Decentral | 7502 | 0.00013898
[11 empty] | c_DK_Decentral | 7503 | 0.00014281
[11 empty] | c_DK_Decentral | 7504 | 0.00014098
[11 empty] | c_DK_Decentral | 7505 | 0.00014581
[11 empty] | c_DK_Decentral | 7506 | 0.00015198
[11 empty] | c_DK_Decentral | 7507 | 0.00015598
[11 empty] | c_DK_Decentral | 7508 | 0.00015731
[11 empty] | c_DK_Decentral | 7509 | 0.00015714
[11 empty] | c_DK_Decentral | 7510 | 0.00014598
[11 empty] | c_DK_Decentral | 7511 | 0.00011748
[11 empty] | c_DK_Decentral | 7512 | 8.7654e-05
[11 empty] | c_DK_Decentral | 7513 | 8.0988e-05
[11 empty] | c_DK_Decentral | 7514 | 8.9154e-05
[11 empty] | c_DK_Decentral | 7515 | 8.8487e-05
[11 empty] | c_DK_Decentral | 7516 | 0.00010198
[11 empty] | c_DK_Decentral | 7517 | 0.00013331
[11 empty] | c_DK_Decentral | 7518 | 0.00018814
[11 empty] | c_DK_Decentral | 7519 | 0.00019647
[11 empty] | c_DK_Decentral | 7520 | 0.00019414
[11 empty] | c_DK_Decentral | 7521 | 0.00017297
[11 empty] | c_DK_Decentral | 7522 | 0.00016514
[11 empty] | c_DK_Decentral | 7523 | 0.00015731
[11 empty] | c_DK_Decentral | 7524 | 0.00015181
[11 empty] | c_DK_Decentral | 7525 | 0.00014814
[11 empty] | c_DK_Decentral | 7526 | 0.00014031
[11 empty] | c_DK_Decentral | 7527 | 0.00014098
[11 empty] | c_DK_Decentral | 7528 | 0.00013931
[11 empty] | c_DK_Decentral | 7529 | 0.00014548
[11 empty] | c_DK_Decentral | 7530 | 0.00015514
[11 empty] | c_DK_Decentral | 7531 | 0.00015898
[11 empty] | c_DK_Decentral | 7532 | 0.00016164
[11 empty] | c_DK_Decentral | 7533 | 0.00016231
[11 empty] | c_DK_Decentral | 7534 | 0.00015098
[11 empty] | c_DK_Decentral | 7535 | 0.00012198
[11 empty] | c_DK_Decentral | 7536 | 9.3986e-05
[11 empty] | c_DK_Decentral | 7537 | 7.7989e-05
[11 empty] | c_DK_Decentral | 7538 | 8.4821e-05
[11 empty] | c_DK_Decentral | 7539 | 8.5487e-05
[11 empty] | c_DK_Decentral | 7540 | 9.332e-05
[11 empty] | c_DK_Decentral | 7541 | 0.00012165
[11 empty] | c_DK_Decentral | 7542 | 0.00018164
[11 empty] | c_DK_Decentral | 7543 | 0.00021114
[11 empty] | c_DK_Decentral | 7544 | 0.00020814
[11 empty] | c_DK_Decentral | 7545 | 0.00018597
[11 empty] | c_DK_Decentral | 7546 | 0.00017697
[11 empty] | c_DK_Decentral | 7547 | 0.00016748
[11 empty] | c_DK_Decentral | 7548 | 0.00015998
[11 empty] | c_DK_Decentral | 7549 | 0.00015564
[11 empty] | c_DK_Decentral | 7550 | 0.00014598
[11 empty] | c_DK_Decentral | 7551 | 0.00014515
[11 empty] | c_DK_Decentral | 7552 | 0.00014365
[11 empty] | c_DK_Decentral | 7553 | 0.00014931
[11 empty] | c_DK_Decentral | 7554 | 0.00015781
[11 empty] | c_DK_Decentral | 7555 | 0.00016114
[11 empty] | c_DK_Decentral | 7556 | 0.00016464
[11 empty] | c_DK_Decentral | 7557 | 0.00016498
[11 empty] | c_DK_Decentral | 7558 | 0.00015014
[11 empty] | c_DK_Decentral | 7559 | 0.00012065
[11 empty] | c_DK_Decentral | 7560 | 9.082e-05
[11 empty] | c_DK_Decentral | 7561 | 7.6655e-05
[11 empty] | c_DK_Decentral | 7562 | 8.3321e-05
[11 empty] | c_DK_Decentral | 7563 | 8.3654e-05
[11 empty] | c_DK_Decentral | 7564 | 9.1487e-05
[11 empty] | c_DK_Decentral | 7565 | 0.00012065
[11 empty] | c_DK_Decentral | 7566 | 0.00018014
[11 empty] | c_DK_Decentral | 7567 | 0.00021097
[11 empty] | c_DK_Decentral | 7568 | 0.0002083
[11 empty] | c_DK_Decentral | 7569 | 0.00018831
[11 empty] | c_DK_Decentral | 7570 | 0.00017797
[11 empty] | c_DK_Decentral | 7571 | 0.00016764
[11 empty] | c_DK_Decentral | 7572 | 0.00016081
[11 empty] | c_DK_Decentral | 7573 | 0.00015598
[11 empty] | c_DK_Decentral | 7574 | 0.00014631
[11 empty] | c_DK_Decentral | 7575 | 0.00014481
[11 empty] | c_DK_Decentral | 7576 | 0.00014298
[11 empty] | c_DK_Decentral | 7577 | 0.00014748
[11 empty] | c_DK_Decentral | 7578 | 0.00015614
[11 empty] | c_DK_Decentral | 7579 | 0.00015831
[11 empty] | c_DK_Decentral | 7580 | 0.00016231
[11 empty] | c_DK_Decentral | 7581 | 0.00016231
[11 empty] | c_DK_Decentral | 7582 | 0.00014764
[11 empty] | c_DK_Decentral | 7583 | 0.00011798
[11 empty] | c_DK_Decentral | 7584 | 8.882e-05
[11 empty] | c_DK_Decentral | 7585 | 7.7822e-05
[11 empty] | c_DK_Decentral | 7586 | 8.4154e-05
[11 empty] | c_DK_Decentral | 7587 | 8.5154e-05
[11 empty] | c_DK_Decentral | 7588 | 9.2653e-05
[11 empty] | c_DK_Decentral | 7589 | 0.00012148
[11 empty] | c_DK_Decentral | 7590 | 0.00018114
[11 empty] | c_DK_Decentral | 7591 | 0.0002118
[11 empty] | c_DK_Decentral | 7592 | 0.00020897
[11 empty] | c_DK_Decentral | 7593 | 0.00018931
[11 empty] | c_DK_Decentral | 7594 | 0.00017931
[11 empty] | c_DK_Decentral | 7595 | 0.00016948
[11 empty] | c_DK_Decentral | 7596 | 0.00016214
[11 empty] | c_DK_Decentral | 7597 | 0.00015748
[11 empty] | c_DK_Decentral | 7598 | 0.00014781
[11 empty] | c_DK_Decentral | 7599 | 0.00014665
[11 empty] | c_DK_Decentral | 7600 | 0.00014481
[11 empty] | c_DK_Decentral | 7601 | 0.00014914
[11 empty] | c_DK_Decentral | 7602 | 0.00015781
[11 empty] | c_DK_Decentral | 7603 | 0.00015981
[11 empty] | c_DK_Decentral | 7604 | 0.00016348
[11 empty] | c_DK_Decentral | 7605 | 0.00016331
[11 empty] | c_DK_Decentral | 7606 | 0.00014864
[11 empty] | c_DK_Decentral | 7607 | 0.00011915
[11 empty] | c_DK_Decentral | 7608 | 8.982e-05
[11 empty] | c_DK_Decentral | 7609 | 7.8488e-05
[11 empty] | c_DK_Decentral | 7610 | 8.4821e-05
[11 empty] | c_DK_Decentral | 7611 | 8.5487e-05
[11 empty] | c_DK_Decentral | 7612 | 9.2986e-05
[11 empty] | c_DK_Decentral | 7613 | 0.00012148
[11 empty] | c_DK_Decentral | 7614 | 0.00018131
[11 empty] | c_DK_Decentral | 7615 | 0.0002118
[11 empty] | c_DK_Decentral | 7616 | 0.00020897
[11 empty] | c_DK_Decentral | 7617 | 0.00018931
[11 empty] | c_DK_Decentral | 7618 | 0.00017997
[11 empty] | c_DK_Decentral | 7619 | 0.00016964
[11 empty] | c_DK_Decentral | 7620 | 0.00016281
[11 empty] | c_DK_Decentral | 7621 | 0.00015781
[11 empty] | c_DK_Decentral | 7622 | 0.00014831
[11 empty] | c_DK_Decentral | 7623 | 0.00014698
[11 empty] | c_DK_Decentral | 7624 | 0.00014515
[11 empty] | c_DK_Decentral | 7625 | 0.00014948
[11 empty] | c_DK_Decentral | 7626 | 0.00015798
[11 empty] | c_DK_Decentral | 7627 | 0.00015981
[11 empty] | c_DK_Decentral | 7628 | 0.00016348
[11 empty] | c_DK_Decentral | 7629 | 0.00016331
[11 empty] | c_DK_Decentral | 7630 | 0.00014848
[11 empty] | c_DK_Decentral | 7631 | 0.00011932
[11 empty] | c_DK_Decentral | 7632 | 9.0153e-05
[11 empty] | c_DK_Decentral | 7633 | 7.2323e-05
[11 empty] | c_DK_Decentral | 7634 | 7.8155e-05
[11 empty] | c_DK_Decentral | 7635 | 7.8155e-05
[11 empty] | c_DK_Decentral | 7636 | 8.4987e-05
[11 empty] | c_DK_Decentral | 7637 | 0.00011332
[11 empty] | c_DK_Decentral | 7638 | 0.00017047
[11 empty] | c_DK_Decentral | 7639 | 0.0002018
[11 empty] | c_DK_Decentral | 7640 | 0.00020147
[11 empty] | c_DK_Decentral | 7641 | 0.00018281
[11 empty] | c_DK_Decentral | 7642 | 0.00017164
[11 empty] | c_DK_Decentral | 7643 | 0.00016048
[11 empty] | c_DK_Decentral | 7644 | 0.00015364
[11 empty] | c_DK_Decentral | 7645 | 0.00014898
[11 empty] | c_DK_Decentral | 7646 | 0.00013981
[11 empty] | c_DK_Decentral | 7647 | 0.00013765
[11 empty] | c_DK_Decentral | 7648 | 0.00013581
[11 empty] | c_DK_Decentral | 7649 | 0.00013981
[11 empty] | c_DK_Decentral | 7650 | 0.00014931
[11 empty] | c_DK_Decentral | 7651 | 0.00015298
[11 empty] | c_DK_Decentral | 7652 | 0.00015764
[11 empty] | c_DK_Decentral | 7653 | 0.00015731
[11 empty] | c_DK_Decentral | 7654 | 0.00014365
[11 empty] | c_DK_Decentral | 7655 | 0.00011348
[11 empty] | c_DK_Decentral | 7656 | 8.4654e-05
[11 empty] | c_DK_Decentral | 7657 | 6.8657e-05
[11 empty] | c_DK_Decentral | 7658 | 7.2156e-05
[11 empty] | c_DK_Decentral | 7659 | 6.8657e-05
[11 empty] | c_DK_Decentral | 7660 | 7.7989e-05
[11 empty] | c_DK_Decentral | 7661 | 0.00010448
[11 empty] | c_DK_Decentral | 7662 | 0.00015348
[11 empty] | c_DK_Decentral | 7663 | 0.00018681
[11 empty] | c_DK_Decentral | 7664 | 0.00018464
[11 empty] | c_DK_Decentral | 7665 | 0.00016398
[11 empty] | c_DK_Decentral | 7666 | 0.00015398
[11 empty] | c_DK_Decentral | 7667 | 0.00014698
[11 empty] | c_DK_Decentral | 7668 | 0.00013831
[11 empty] | c_DK_Decentral | 7669 | 0.00013431
[11 empty] | c_DK_Decentral | 7670 | 0.00012248
[11 empty] | c_DK_Decentral | 7671 | 0.00012648
[11 empty] | c_DK_Decentral | 7672 | 0.00012465
[11 empty] | c_DK_Decentral | 7673 | 0.00012898
[11 empty] | c_DK_Decentral | 7674 | 0.00013498
[11 empty] | c_DK_Decentral | 7675 | 0.00013931
[11 empty] | c_DK_Decentral | 7676 | 0.00014098
[11 empty] | c_DK_Decentral | 7677 | 0.00014148
[11 empty] | c_DK_Decentral | 7678 | 0.00013115
[11 empty] | c_DK_Decentral | 7679 | 0.00010532
[11 empty] | c_DK_Decentral | 7680 | 7.6989e-05
[11 empty] | c_DK_Decentral | 7681 | 7.1156e-05
[11 empty] | c_DK_Decentral | 7682 | 8.0322e-05
[11 empty] | c_DK_Decentral | 7683 | 7.8655e-05
[11 empty] | c_DK_Decentral | 7684 | 9.182e-05
[11 empty] | c_DK_Decentral | 7685 | 0.00012265
[11 empty] | c_DK_Decentral | 7686 | 0.00017481
[11 empty] | c_DK_Decentral | 7687 | 0.00018247
[11 empty] | c_DK_Decentral | 7688 | 0.00018064
[11 empty] | c_DK_Decentral | 7689 | 0.00015831
[11 empty] | c_DK_Decentral | 7690 | 0.00015014
[11 empty] | c_DK_Decentral | 7691 | 0.00014198
[11 empty] | c_DK_Decentral | 7692 | 0.00013665
[11 empty] | c_DK_Decentral | 7693 | 0.00013348
[11 empty] | c_DK_Decentral | 7694 | 0.00012531
[11 empty] | c_DK_Decentral | 7695 | 0.00012581
[11 empty] | c_DK_Decentral | 7696 | 0.00012382
[11 empty] | c_DK_Decentral | 7697 | 0.00013065
[11 empty] | c_DK_Decentral | 7698 | 0.00014015
[11 empty] | c_DK_Decentral | 7699 | 0.00014415
[11 empty] | c_DK_Decentral | 7700 | 0.00014798
[11 empty] | c_DK_Decentral | 7701 | 0.00014948
[11 empty] | c_DK_Decentral | 7702 | 0.00013881
[11 empty] | c_DK_Decentral | 7703 | 0.00011215
[11 empty] | c_DK_Decentral | 7704 | 8.3821e-05
[11 empty] | c_DK_Decentral | 7705 | 6.599e-05
[11 empty] | c_DK_Decentral | 7706 | 7.2656e-05
[11 empty] | c_DK_Decentral | 7707 | 7.2989e-05
[11 empty] | c_DK_Decentral | 7708 | 7.9822e-05
[11 empty] | c_DK_Decentral | 7709 | 0.00010698
[11 empty] | c_DK_Decentral | 7710 | 0.00016164
[11 empty] | c_DK_Decentral | 7711 | 0.00018831
[11 empty] | c_DK_Decentral | 7712 | 0.00018614
[11 empty] | c_DK_Decentral | 7713 | 0.00016431
[11 empty] | c_DK_Decentral | 7714 | 0.00015564
[11 empty] | c_DK_Decentral | 7715 | 0.00014648
[11 empty] | c_DK_Decentral | 7716 | 0.00013965
[11 empty] | c_DK_Decentral | 7717 | 0.00013631
[11 empty] | c_DK_Decentral | 7718 | 0.00012648
[11 empty] | c_DK_Decentral | 7719 | 0.00012565
[11 empty] | c_DK_Decentral | 7720 | 0.00012382
[11 empty] | c_DK_Decentral | 7721 | 0.00012915
[11 empty] | c_DK_Decentral | 7722 | 0.00013698
[11 empty] | c_DK_Decentral | 7723 | 0.00014065
[11 empty] | c_DK_Decentral | 7724 | 0.00014498
[11 empty] | c_DK_Decentral | 7725 | 0.00014598
[11 empty] | c_DK_Decentral | 7726 | 0.00013265
[11 empty] | c_DK_Decentral | 7727 | 0.00010598
[11 empty] | c_DK_Decentral | 7728 | 7.8322e-05
[11 empty] | c_DK_Decentral | 7729 | 6.7323e-05
[11 empty] | c_DK_Decentral | 7730 | 7.3489e-05
[11 empty] | c_DK_Decentral | 7731 | 7.3822e-05
[11 empty] | c_DK_Decentral | 7732 | 8.0988e-05
[11 empty] | c_DK_Decentral | 7733 | 0.00010915
[11 empty] | c_DK_Decentral | 7734 | 0.00016431
[11 empty] | c_DK_Decentral | 7735 | 0.00019297
[11 empty] | c_DK_Decentral | 7736 | 0.00019047
[11 empty] | c_DK_Decentral | 7737 | 0.00017114
[11 empty] | c_DK_Decentral | 7738 | 0.00016098
[11 empty] | c_DK_Decentral | 7739 | 0.00015131
[11 empty] | c_DK_Decentral | 7740 | 0.00014498
[11 empty] | c_DK_Decentral | 7741 | 0.00014065
[11 empty] | c_DK_Decentral | 7742 | 0.00013115
[11 empty] | c_DK_Decentral | 7743 | 0.00012965
[11 empty] | c_DK_Decentral | 7744 | 0.00012748
[11 empty] | c_DK_Decentral | 7745 | 0.00013165
[11 empty] | c_DK_Decentral | 7746 | 0.00014015
[11 empty] | c_DK_Decentral | 7747 | 0.00014248
[11 empty] | c_DK_Decentral | 7748 | 0.00014681
[11 empty] | c_DK_Decentral | 7749 | 0.00014731
[11 empty] | c_DK_Decentral | 7750 | 0.00013398
[11 empty] | c_DK_Decentral | 7751 | 0.00010648
[11 empty] | c_DK_Decentral | 7752 | 7.9155e-05
[11 empty] | c_DK_Decentral | 7753 | 6.9656e-05
[11 empty] | c_DK_Decentral | 7754 | 7.5822e-05
[11 empty] | c_DK_Decentral | 7755 | 7.6322e-05
[11 empty] | c_DK_Decentral | 7756 | 8.3654e-05
[11 empty] | c_DK_Decentral | 7757 | 0.00011265
[11 empty] | c_DK_Decentral | 7758 | 0.00016881
[11 empty] | c_DK_Decentral | 7759 | 0.00019847
[11 empty] | c_DK_Decentral | 7760 | 0.00019597
[11 empty] | c_DK_Decentral | 7761 | 0.00017631
[11 empty] | c_DK_Decentral | 7762 | 0.00016581
[11 empty] | c_DK_Decentral | 7763 | 0.00015581
[11 empty] | c_DK_Decentral | 7764 | 0.00014898
[11 empty] | c_DK_Decentral | 7765 | 0.00014498
[11 empty] | c_DK_Decentral | 7766 | 0.00013498
[11 empty] | c_DK_Decentral | 7767 | 0.00013381
[11 empty] | c_DK_Decentral | 7768 | 0.00013181
[11 empty] | c_DK_Decentral | 7769 | 0.00013581
[11 empty] | c_DK_Decentral | 7770 | 0.00014481
[11 empty] | c_DK_Decentral | 7771 | 0.00014731
[11 empty] | c_DK_Decentral | 7772 | 0.00015148
[11 empty] | c_DK_Decentral | 7773 | 0.00015198
[11 empty] | c_DK_Decentral | 7774 | 0.00013798
[11 empty] | c_DK_Decentral | 7775 | 0.00010965
[11 empty] | c_DK_Decentral | 7776 | 8.1655e-05
[11 empty] | c_DK_Decentral | 7777 | 6.9156e-05
[11 empty] | c_DK_Decentral | 7778 | 7.5489e-05
[11 empty] | c_DK_Decentral | 7779 | 7.5656e-05
[11 empty] | c_DK_Decentral | 7780 | 8.3154e-05
[11 empty] | c_DK_Decentral | 7781 | 0.00011182
[11 empty] | c_DK_Decentral | 7782 | 0.00016781
[11 empty] | c_DK_Decentral | 7783 | 0.00019714
[11 empty] | c_DK_Decentral | 7784 | 0.00019464
[11 empty] | c_DK_Decentral | 7785 | 0.00017514
[11 empty] | c_DK_Decentral | 7786 | 0.00016464
[11 empty] | c_DK_Decentral | 7787 | 0.00015481
[11 empty] | c_DK_Decentral | 7788 | 0.00014848
[11 empty] | c_DK_Decentral | 7789 | 0.00014381
[11 empty] | c_DK_Decentral | 7790 | 0.00013415
[11 empty] | c_DK_Decentral | 7791 | 0.00013265
[11 empty] | c_DK_Decentral | 7792 | 0.00013081
[11 empty] | c_DK_Decentral | 7793 | 0.00013498
[11 empty] | c_DK_Decentral | 7794 | 0.00014365
[11 empty] | c_DK_Decentral | 7795 | 0.00014598
[11 empty] | c_DK_Decentral | 7796 | 0.00015031
[11 empty] | c_DK_Decentral | 7797 | 0.00015064
[11 empty] | c_DK_Decentral | 7798 | 0.00013698
[11 empty] | c_DK_Decentral | 7799 | 0.00010882
[11 empty] | c_DK_Decentral | 7800 | 8.1155e-05
[11 empty] | c_DK_Decentral | 7801 | 6.6324e-05
[11 empty] | c_DK_Decentral | 7802 | 7.1489e-05
[11 empty] | c_DK_Decentral | 7803 | 7.1656e-05
[11 empty] | c_DK_Decentral | 7804 | 7.7989e-05
[11 empty] | c_DK_Decentral | 7805 | 0.00010432
[11 empty] | c_DK_Decentral | 7806 | 0.00015848
[11 empty] | c_DK_Decentral | 7807 | 0.00018764
[11 empty] | c_DK_Decentral | 7808 | 0.00018747
[11 empty] | c_DK_Decentral | 7809 | 0.00016898
[11 empty] | c_DK_Decentral | 7810 | 0.00015914
[11 empty] | c_DK_Decentral | 7811 | 0.00014881
[11 empty] | c_DK_Decentral | 7812 | 0.00014231
[11 empty] | c_DK_Decentral | 7813 | 0.00013815
[11 empty] | c_DK_Decentral | 7814 | 0.00012931
[11 empty] | c_DK_Decentral | 7815 | 0.00012698
[11 empty] | c_DK_Decentral | 7816 | 0.00012515
[11 empty] | c_DK_Decentral | 7817 | 0.00012848
[11 empty] | c_DK_Decentral | 7818 | 0.00013781
[11 empty] | c_DK_Decentral | 7819 | 0.00014115
[11 empty] | c_DK_Decentral | 7820 | 0.00014565
[11 empty] | c_DK_Decentral | 7821 | 0.00014548
[11 empty] | c_DK_Decentral | 7822 | 0.00013298
[11 empty] | c_DK_Decentral | 7823 | 0.00010532
[11 empty] | c_DK_Decentral | 7824 | 7.7989e-05
[11 empty] | c_DK_Decentral | 7825 | 6.8657e-05
[11 empty] | c_DK_Decentral | 7826 | 7.2156e-05
[11 empty] | c_DK_Decentral | 7827 | 6.8823e-05
[11 empty] | c_DK_Decentral | 7828 | 7.7989e-05
[11 empty] | c_DK_Decentral | 7829 | 0.00010448
[11 empty] | c_DK_Decentral | 7830 | 0.00015364
[11 empty] | c_DK_Decentral | 7831 | 0.00018681
[11 empty] | c_DK_Decentral | 7832 | 0.00018464
[11 empty] | c_DK_Decentral | 7833 | 0.00016398
[11 empty] | c_DK_Decentral | 7834 | 0.00015398
[11 empty] | c_DK_Decentral | 7835 | 0.00014715
[11 empty] | c_DK_Decentral | 7836 | 0.00013831
[11 empty] | c_DK_Decentral | 7837 | 0.00013431
[11 empty] | c_DK_Decentral | 7838 | 0.00012248
[11 empty] | c_DK_Decentral | 7839 | 0.00012665
[11 empty] | c_DK_Decentral | 7840 | 0.00012465
[11 empty] | c_DK_Decentral | 7841 | 0.00012898
[11 empty] | c_DK_Decentral | 7842 | 0.00013498
[11 empty] | c_DK_Decentral | 7843 | 0.00013931
[11 empty] | c_DK_Decentral | 7844 | 0.00014098
[11 empty] | c_DK_Decentral | 7845 | 0.00014181
[11 empty] | c_DK_Decentral | 7846 | 0.00013115
[11 empty] | c_DK_Decentral | 7847 | 0.00010532
[11 empty] | c_DK_Decentral | 7848 | 7.6989e-05
[11 empty] | c_DK_Decentral | 7849 | 7.1489e-05
[11 empty] | c_DK_Decentral | 7850 | 8.0988e-05
[11 empty] | c_DK_Decentral | 7851 | 7.8988e-05
[11 empty] | c_DK_Decentral | 7852 | 9.2486e-05
[11 empty] | c_DK_Decentral | 7853 | 0.00012332
[11 empty] | c_DK_Decentral | 7854 | 0.00017581
[11 empty] | c_DK_Decentral | 7855 | 0.00018331
[11 empty] | c_DK_Decentral | 7856 | 0.00018147
[11 empty] | c_DK_Decentral | 7857 | 0.00015898
[11 empty] | c_DK_Decentral | 7858 | 0.00015081
[11 empty] | c_DK_Decentral | 7859 | 0.00014281
[11 empty] | c_DK_Decentral | 7860 | 0.00013748
[11 empty] | c_DK_Decentral | 7861 | 0.00013415
[11 empty] | c_DK_Decentral | 7862 | 0.00012598
[11 empty] | c_DK_Decentral | 7863 | 0.00012665
[11 empty] | c_DK_Decentral | 7864 | 0.00012432
[11 empty] | c_DK_Decentral | 7865 | 0.00013148
[11 empty] | c_DK_Decentral | 7866 | 0.00014081
[11 empty] | c_DK_Decentral | 7867 | 0.00014515
[11 empty] | c_DK_Decentral | 7868 | 0.00014881
[11 empty] | c_DK_Decentral | 7869 | 0.00015048
[11 empty] | c_DK_Decentral | 7870 | 0.00013948
[11 empty] | c_DK_Decentral | 7871 | 0.00011282
[11 empty] | c_DK_Decentral | 7872 | 8.4488e-05
[11 empty] | c_DK_Decentral | 7873 | 7.2489e-05
[11 empty] | c_DK_Decentral | 7874 | 7.9655e-05
[11 empty] | c_DK_Decentral | 7875 | 8.0155e-05
[11 empty] | c_DK_Decentral | 7876 | 8.782e-05
[11 empty] | c_DK_Decentral | 7877 | 0.00011715
[11 empty] | c_DK_Decentral | 7878 | 0.00017497
[11 empty] | c_DK_Decentral | 7879 | 0.00020397
[11 empty] | c_DK_Decentral | 7880 | 0.00020147
[11 empty] | c_DK_Decentral | 7881 | 0.00017881
[11 empty] | c_DK_Decentral | 7882 | 0.00016898
[11 empty] | c_DK_Decentral | 7883 | 0.00015914
[11 empty] | c_DK_Decentral | 7884 | 0.00015181
[11 empty] | c_DK_Decentral | 7885 | 0.00014831
[11 empty] | c_DK_Decentral | 7886 | 0.00013798
[11 empty] | c_DK_Decentral | 7887 | 0.00013715
[11 empty] | c_DK_Decentral | 7888 | 0.00013565
[11 empty] | c_DK_Decentral | 7889 | 0.00014148
[11 empty] | c_DK_Decentral | 7890 | 0.00014981
[11 empty] | c_DK_Decentral | 7891 | 0.00015381
[11 empty] | c_DK_Decentral | 7892 | 0.00015814
[11 empty] | c_DK_Decentral | 7893 | 0.00015881
[11 empty] | c_DK_Decentral | 7894 | 0.00014431
[11 empty] | c_DK_Decentral | 7895 | 0.00011548
[11 empty] | c_DK_Decentral | 7896 | 8.5987e-05
[11 empty] | c_DK_Decentral | 7897 | 7.3156e-05
[11 empty] | c_DK_Decentral | 7898 | 7.9822e-05
[11 empty] | c_DK_Decentral | 7899 | 8.0322e-05
[11 empty] | c_DK_Decentral | 7900 | 8.8154e-05
[11 empty] | c_DK_Decentral | 7901 | 0.00011815
[11 empty] | c_DK_Decentral | 7902 | 0.00017664
[11 empty] | c_DK_Decentral | 7903 | 0.00020697
[11 empty] | c_DK_Decentral | 7904 | 0.00020447
[11 empty] | c_DK_Decentral | 7905 | 0.00018464
[11 empty] | c_DK_Decentral | 7906 | 0.00017347
[11 empty] | c_DK_Decentral | 7907 | 0.00016298
[11 empty] | c_DK_Decentral | 7908 | 0.00015614
[11 empty] | c_DK_Decentral | 7909 | 0.00015148
[11 empty] | c_DK_Decentral | 7910 | 0.00014148
[11 empty] | c_DK_Decentral | 7911 | 0.00014015
[11 empty] | c_DK_Decentral | 7912 | 0.00013831
[11 empty] | c_DK_Decentral | 7913 | 0.00014265
[11 empty] | c_DK_Decentral | 7914 | 0.00015164
[11 empty] | c_DK_Decentral | 7915 | 0.00015414
[11 empty] | c_DK_Decentral | 7916 | 0.00015881
[11 empty] | c_DK_Decentral | 7917 | 0.00015898
[11 empty] | c_DK_Decentral | 7918 | 0.00014431
[11 empty] | c_DK_Decentral | 7919 | 0.00011482
[11 empty] | c_DK_Decentral | 7920 | 8.5821e-05
[11 empty] | c_DK_Decentral | 7921 | 6.9323e-05
[11 empty] | c_DK_Decentral | 7922 | 7.5822e-05
[11 empty] | c_DK_Decentral | 7923 | 7.6155e-05
[11 empty] | c_DK_Decentral | 7924 | 8.3654e-05
[11 empty] | c_DK_Decentral | 7925 | 0.00011232
[11 empty] | c_DK_Decentral | 7926 | 0.00016881
[11 empty] | c_DK_Decentral | 7927 | 0.00019797
[11 empty] | c_DK_Decentral | 7928 | 0.00019547
[11 empty] | c_DK_Decentral | 7929 | 0.00017597
[11 empty] | c_DK_Decentral | 7930 | 0.00016548
[11 empty] | c_DK_Decentral | 7931 | 0.00015564
[11 empty] | c_DK_Decentral | 7932 | 0.00014898
[11 empty] | c_DK_Decentral | 7933 | 0.00014448
[11 empty] | c_DK_Decentral | 7934 | 0.00013481
[11 empty] | c_DK_Decentral | 7935 | 0.00013348
[11 empty] | c_DK_Decentral | 7936 | 0.00013148
[11 empty] | c_DK_Decentral | 7937 | 0.00013565
[11 empty] | c_DK_Decentral | 7938 | 0.00014431
[11 empty] | c_DK_Decentral | 7939 | 0.00014715
[11 empty] | c_DK_Decentral | 7940 | 0.00015114
[11 empty] | c_DK_Decentral | 7941 | 0.00015181
[11 empty] | c_DK_Decentral | 7942 | 0.00013781
[11 empty] | c_DK_Decentral | 7943 | 0.00010965
[11 empty] | c_DK_Decentral | 7944 | 8.1655e-05
[11 empty] | c_DK_Decentral | 7945 | 6.749e-05
[11 empty] | c_DK_Decentral | 7946 | 7.3656e-05
[11 empty] | c_DK_Decentral | 7947 | 7.3989e-05
[11 empty] | c_DK_Decentral | 7948 | 8.1155e-05
[11 empty] | c_DK_Decentral | 7949 | 0.00010948
[11 empty] | c_DK_Decentral | 7950 | 0.00016481
[11 empty] | c_DK_Decentral | 7951 | 0.00019347
[11 empty] | c_DK_Decentral | 7952 | 0.00019097
[11 empty] | c_DK_Decentral | 7953 | 0.00017164
[11 empty] | c_DK_Decentral | 7954 | 0.00016148
[11 empty] | c_DK_Decentral | 7955 | 0.00015181
[11 empty] | c_DK_Decentral | 7956 | 0.00014548
[11 empty] | c_DK_Decentral | 7957 | 0.00014115
[11 empty] | c_DK_Decentral | 7958 | 0.00013148
[11 empty] | c_DK_Decentral | 7959 | 0.00013015
[11 empty] | c_DK_Decentral | 7960 | 0.00012798
[11 empty] | c_DK_Decentral | 7961 | 0.00013215
[11 empty] | c_DK_Decentral | 7962 | 0.00014065
[11 empty] | c_DK_Decentral | 7963 | 0.00014298
[11 empty] | c_DK_Decentral | 7964 | 0.00014731
[11 empty] | c_DK_Decentral | 7965 | 0.00014781
[11 empty] | c_DK_Decentral | 7966 | 0.00013431
[11 empty] | c_DK_Decentral | 7967 | 0.00010682
[11 empty] | c_DK_Decentral | 7968 | 7.9488e-05
[11 empty] | c_DK_Decentral | 7969 | 7.9822e-05
[11 empty] | c_DK_Decentral | 7970 | 8.5487e-05
[11 empty] | c_DK_Decentral | 7971 | 8.6154e-05
[11 empty] | c_DK_Decentral | 7972 | 9.282e-05
[11 empty] | c_DK_Decentral | 7973 | 0.00012032
[11 empty] | c_DK_Decentral | 7974 | 0.00018014
[11 empty] | c_DK_Decentral | 7975 | 0.00021247
[11 empty] | c_DK_Decentral | 7976 | 0.00021164
[11 empty] | c_DK_Decentral | 7977 | 0.0001928
[11 empty] | c_DK_Decentral | 7978 | 0.00018281
[11 empty] | c_DK_Decentral | 7979 | 0.00017214
[11 empty] | c_DK_Decentral | 7980 | 0.00016498
[11 empty] | c_DK_Decentral | 7981 | 0.00015998
[11 empty] | c_DK_Decentral | 7982 | 0.00015098
[11 empty] | c_DK_Decentral | 7983 | 0.00014881
[11 empty] | c_DK_Decentral | 7984 | 0.00014698
[11 empty] | c_DK_Decentral | 7985 | 0.00015114
[11 empty] | c_DK_Decentral | 7986 | 0.00016014
[11 empty] | c_DK_Decentral | 7987 | 0.00016314
[11 empty] | c_DK_Decentral | 7988 | 0.00016714
[11 empty] | c_DK_Decentral | 7989 | 0.00016614
[11 empty] | c_DK_Decentral | 7990 | 0.00015198
[11 empty] | c_DK_Decentral | 7991 | 0.00012148
[11 empty] | c_DK_Decentral | 7992 | 9.1487e-05
[11 empty] | c_DK_Decentral | 7993 | 9.1653e-05
[11 empty] | c_DK_Decentral | 7994 | 9.382e-05
[11 empty] | c_DK_Decentral | 7995 | 9.2653e-05
[11 empty] | c_DK_Decentral | 7996 | 0.00010149
[11 empty] | c_DK_Decentral | 7997 | 0.00012748
[11 empty] | c_DK_Decentral | 7998 | 0.00018531
[11 empty] | c_DK_Decentral | 7999 | 0.00022313
[11 empty] | c_DK_Decentral | 8000 | 0.00021847
[11 empty] | c_DK_Decentral | 8001 | 0.00019847
[11 empty] | c_DK_Decentral | 8002 | 0.00018914
[11 empty] | c_DK_Decentral | 8003 | 0.00018247
[11 empty] | c_DK_Decentral | 8004 | 0.00017331
[11 empty] | c_DK_Decentral | 8005 | 0.00016764
[11 empty] | c_DK_Decentral | 8006 | 0.00015731
[11 empty] | c_DK_Decentral | 8007 | 0.00016131
[11 empty] | c_DK_Decentral | 8008 | 0.00015881
[11 empty] | c_DK_Decentral | 8009 | 0.00016431
[11 empty] | c_DK_Decentral | 8010 | 0.00017031
[11 empty] | c_DK_Decentral | 8011 | 0.00017281
[11 empty] | c_DK_Decentral | 8012 | 0.00017331
[11 empty] | c_DK_Decentral | 8013 | 0.00017164
[11 empty] | c_DK_Decentral | 8014 | 0.00016031
[11 empty] | c_DK_Decentral | 8015 | 0.00012965
[11 empty] | c_DK_Decentral | 8016 | 9.9152e-05
[11 empty] | c_DK_Decentral | 8017 | 9.5653e-05
[11 empty] | c_DK_Decentral | 8018 | 0.00010232
[11 empty] | c_DK_Decentral | 8019 | 0.00010315
[11 empty] | c_DK_Decentral | 8020 | 0.00011715
[11 empty] | c_DK_Decentral | 8021 | 0.00014998
[11 empty] | c_DK_Decentral | 8022 | 0.00020964
[11 empty] | c_DK_Decentral | 8023 | 0.00021913
[11 empty] | c_DK_Decentral | 8024 | 0.00021597
[11 empty] | c_DK_Decentral | 8025 | 0.0001963
[11 empty] | c_DK_Decentral | 8026 | 0.00018814
[11 empty] | c_DK_Decentral | 8027 | 0.00017997
[11 empty] | c_DK_Decentral | 8028 | 0.00017447
[11 empty] | c_DK_Decentral | 8029 | 0.00016997
[11 empty] | c_DK_Decentral | 8030 | 0.00016231
[11 empty] | c_DK_Decentral | 8031 | 0.00016331
[11 empty] | c_DK_Decentral | 8032 | 0.00016248
[11 empty] | c_DK_Decentral | 8033 | 0.00016781
[11 empty] | c_DK_Decentral | 8034 | 0.00017814
[11 empty] | c_DK_Decentral | 8035 | 0.00018164
[11 empty] | c_DK_Decentral | 8036 | 0.00018331
[11 empty] | c_DK_Decentral | 8037 | 0.00018264
[11 empty] | c_DK_Decentral | 8038 | 0.00017031
[11 empty] | c_DK_Decentral | 8039 | 0.00013765
[11 empty] | c_DK_Decentral | 8040 | 0.00010898
[11 empty] | c_DK_Decentral | 8041 | 9.5819e-05
[11 empty] | c_DK_Decentral | 8042 | 0.00010198
[11 empty] | c_DK_Decentral | 8043 | 0.00010365
[11 empty] | c_DK_Decentral | 8044 | 0.00011165
[11 empty] | c_DK_Decentral | 8045 | 0.00013948
[11 empty] | c_DK_Decentral | 8046 | 0.00020647
[11 empty] | c_DK_Decentral | 8047 | 0.00023863
[11 empty] | c_DK_Decentral | 8048 | 0.00023447
[11 empty] | c_DK_Decentral | 8049 | 0.0002128
[11 empty] | c_DK_Decentral | 8050 | 0.00020547
[11 empty] | c_DK_Decentral | 8051 | 0.00019597
[11 empty] | c_DK_Decentral | 8052 | 0.00018814
[11 empty] | c_DK_Decentral | 8053 | 0.00018264
[11 empty] | c_DK_Decentral | 8054 | 0.00017381
[11 empty] | c_DK_Decentral | 8055 | 0.00017297
[11 empty] | c_DK_Decentral | 8056 | 0.00017131
[11 empty] | c_DK_Decentral | 8057 | 0.00017681
[11 empty] | c_DK_Decentral | 8058 | 0.00018547
[11 empty] | c_DK_Decentral | 8059 | 0.00018714
[11 empty] | c_DK_Decentral | 8060 | 0.00018931
[11 empty] | c_DK_Decentral | 8061 | 0.00018747
[11 empty] | c_DK_Decentral | 8062 | 0.00017147
[11 empty] | c_DK_Decentral | 8063 | 0.00013948
[11 empty] | c_DK_Decentral | 8064 | 0.00010782
[11 empty] | c_DK_Decentral | 8065 | 9.032e-05
[11 empty] | c_DK_Decentral | 8066 | 9.6986e-05
[11 empty] | c_DK_Decentral | 8067 | 9.8319e-05
[11 empty] | c_DK_Decentral | 8068 | 0.00010565
[11 empty] | c_DK_Decentral | 8069 | 0.00013331
[11 empty] | c_DK_Decentral | 8070 | 0.0001978
[11 empty] | c_DK_Decentral | 8071 | 0.00022997
[11 empty] | c_DK_Decentral | 8072 | 0.00022663
[11 empty] | c_DK_Decentral | 8073 | 0.00020647
[11 empty] | c_DK_Decentral | 8074 | 0.00019847
[11 empty] | c_DK_Decentral | 8075 | 0.00018864
[11 empty] | c_DK_Decentral | 8076 | 0.00018131
[11 empty] | c_DK_Decentral | 8077 | 0.00017581
[11 empty] | c_DK_Decentral | 8078 | 0.00016648
[11 empty] | c_DK_Decentral | 8079 | 0.00016514
[11 empty] | c_DK_Decentral | 8080 | 0.00016331
[11 empty] | c_DK_Decentral | 8081 | 0.00016831
[11 empty] | c_DK_Decentral | 8082 | 0.00017597
[11 empty] | c_DK_Decentral | 8083 | 0.00017697
[11 empty] | c_DK_Decentral | 8084 | 0.00017947
[11 empty] | c_DK_Decentral | 8085 | 0.00017881
[11 empty] | c_DK_Decentral | 8086 | 0.00016281
[11 empty] | c_DK_Decentral | 8087 | 0.00013215
[11 empty] | c_DK_Decentral | 8088 | 0.00010165
[11 empty] | c_DK_Decentral | 8089 | 7.8655e-05
[11 empty] | c_DK_Decentral | 8090 | 8.4987e-05
[11 empty] | c_DK_Decentral | 8091 | 8.5821e-05
[11 empty] | c_DK_Decentral | 8092 | 9.332e-05
[11 empty] | c_DK_Decentral | 8093 | 0.00012165
[11 empty] | c_DK_Decentral | 8094 | 0.00018147
[11 empty] | c_DK_Decentral | 8095 | 0.0002123
[11 empty] | c_DK_Decentral | 8096 | 0.0002093
[11 empty] | c_DK_Decentral | 8097 | 0.00018964
[11 empty] | c_DK_Decentral | 8098 | 0.00018014
[11 empty] | c_DK_Decentral | 8099 | 0.00017031
[11 empty] | c_DK_Decentral | 8100 | 0.00016314
[11 empty] | c_DK_Decentral | 8101 | 0.00015848
[11 empty] | c_DK_Decentral | 8102 | 0.00014881
[11 empty] | c_DK_Decentral | 8103 | 0.00014748
[11 empty] | c_DK_Decentral | 8104 | 0.00014565
[11 empty] | c_DK_Decentral | 8105 | 0.00015014
[11 empty] | c_DK_Decentral | 8106 | 0.00015848
[11 empty] | c_DK_Decentral | 8107 | 0.00016048
[11 empty] | c_DK_Decentral | 8108 | 0.00016381
[11 empty] | c_DK_Decentral | 8109 | 0.00016381
[11 empty] | c_DK_Decentral | 8110 | 0.00014898
[11 empty] | c_DK_Decentral | 8111 | 0.00011965
[11 empty] | c_DK_Decentral | 8112 | 9.032e-05
[11 empty] | c_DK_Decentral | 8113 | 7.2656e-05
[11 empty] | c_DK_Decentral | 8114 | 7.9322e-05
[11 empty] | c_DK_Decentral | 8115 | 7.9822e-05
[11 empty] | c_DK_Decentral | 8116 | 8.7487e-05
[11 empty] | c_DK_Decentral | 8117 | 0.00011732
[11 empty] | c_DK_Decentral | 8118 | 0.00017547
[11 empty] | c_DK_Decentral | 8119 | 0.00020564
[11 empty] | c_DK_Decentral | 8120 | 0.0002033
[11 empty] | c_DK_Decentral | 8121 | 0.00018331
[11 empty] | c_DK_Decentral | 8122 | 0.00017247
[11 empty] | c_DK_Decentral | 8123 | 0.00016181
[11 empty] | c_DK_Decentral | 8124 | 0.00015498
[11 empty] | c_DK_Decentral | 8125 | 0.00015031
[11 empty] | c_DK_Decentral | 8126 | 0.00014081
[11 empty] | c_DK_Decentral | 8127 | 0.00013915
[11 empty] | c_DK_Decentral | 8128 | 0.00013748
[11 empty] | c_DK_Decentral | 8129 | 0.00014181
[11 empty] | c_DK_Decentral | 8130 | 0.00015064
[11 empty] | c_DK_Decentral | 8131 | 0.00015314
[11 empty] | c_DK_Decentral | 8132 | 0.00015764
[11 empty] | c_DK_Decentral | 8133 | 0.00015781
[11 empty] | c_DK_Decentral | 8134 | 0.00014348
[11 empty] | c_DK_Decentral | 8135 | 0.00011398
[11 empty] | c_DK_Decentral | 8136 | 8.5154e-05
[11 empty] | c_DK_Decentral | 8137 | 6.749e-05
[11 empty] | c_DK_Decentral | 8138 | 7.2823e-05
[11 empty] | c_DK_Decentral | 8139 | 7.2823e-05
[11 empty] | c_DK_Decentral | 8140 | 7.9322e-05
[11 empty] | c_DK_Decentral | 8141 | 0.00010598
[11 empty] | c_DK_Decentral | 8142 | 0.00016064
[11 empty] | c_DK_Decentral | 8143 | 0.00019031
[11 empty] | c_DK_Decentral | 8144 | 0.00019014
[11 empty] | c_DK_Decentral | 8145 | 0.00017164
[11 empty] | c_DK_Decentral | 8146 | 0.00016148
[11 empty] | c_DK_Decentral | 8147 | 0.00015098
[11 empty] | c_DK_Decentral | 8148 | 0.00014465
[11 empty] | c_DK_Decentral | 8149 | 0.00014015
[11 empty] | c_DK_Decentral | 8150 | 0.00013115
[11 empty] | c_DK_Decentral | 8151 | 0.00012915
[11 empty] | c_DK_Decentral | 8152 | 0.00012715
[11 empty] | c_DK_Decentral | 8153 | 0.00013081
[11 empty] | c_DK_Decentral | 8154 | 0.00013981
[11 empty] | c_DK_Decentral | 8155 | 0.00014315
[11 empty] | c_DK_Decentral | 8156 | 0.00014798
[11 empty] | c_DK_Decentral | 8157 | 0.00014781
[11 empty] | c_DK_Decentral | 8158 | 0.00013481
[11 empty] | c_DK_Decentral | 8159 | 0.00010665
[11 empty] | c_DK_Decentral | 8160 | 7.9155e-05
[11 empty] | c_DK_Decentral | 8161 | 6.9323e-05
[11 empty] | c_DK_Decentral | 8162 | 7.2823e-05
[11 empty] | c_DK_Decentral | 8163 | 6.9323e-05
[11 empty] | c_DK_Decentral | 8164 | 7.8822e-05
[11 empty] | c_DK_Decentral | 8165 | 0.00010548
[11 empty] | c_DK_Decentral | 8166 | 0.00015498
[11 empty] | c_DK_Decentral | 8167 | 0.00018864
[11 empty] | c_DK_Decentral | 8168 | 0.00018614
[11 empty] | c_DK_Decentral | 8169 | 0.00016564
[11 empty] | c_DK_Decentral | 8170 | 0.00015514
[11 empty] | c_DK_Decentral | 8171 | 0.00014864
[11 empty] | c_DK_Decentral | 8172 | 0.00013948
[11 empty] | c_DK_Decentral | 8173 | 0.00013581
[11 empty] | c_DK_Decentral | 8174 | 0.00012382
[11 empty] | c_DK_Decentral | 8175 | 0.00012781
[11 empty] | c_DK_Decentral | 8176 | 0.00012581
[11 empty] | c_DK_Decentral | 8177 | 0.00013031
[11 empty] | c_DK_Decentral | 8178 | 0.00013648
[11 empty] | c_DK_Decentral | 8179 | 0.00014065
[11 empty] | c_DK_Decentral | 8180 | 0.00014248
[11 empty] | c_DK_Decentral | 8181 | 0.00014298
[11 empty] | c_DK_Decentral | 8182 | 0.00013265
[11 empty] | c_DK_Decentral | 8183 | 0.00010632
[11 empty] | c_DK_Decentral | 8184 | 7.7822e-05
[11 empty] | c_DK_Decentral | 8185 | 6.8657e-05
[11 empty] | c_DK_Decentral | 8186 | 7.7655e-05
[11 empty] | c_DK_Decentral | 8187 | 7.5989e-05
[11 empty] | c_DK_Decentral | 8188 | 8.8987e-05
[11 empty] | c_DK_Decentral | 8189 | 0.00011915
[11 empty] | c_DK_Decentral | 8190 | 0.00016981
[11 empty] | c_DK_Decentral | 8191 | 0.00017714
[11 empty] | c_DK_Decentral | 8192 | 0.00017564
[11 empty] | c_DK_Decentral | 8193 | 0.00015331
[11 empty] | c_DK_Decentral | 8194 | 0.00014565
[11 empty] | c_DK_Decentral | 8195 | 0.00013781
[11 empty] | c_DK_Decentral | 8196 | 0.00013265
[11 empty] | c_DK_Decentral | 8197 | 0.00012965
[11 empty] | c_DK_Decentral | 8198 | 0.00012165
[11 empty] | c_DK_Decentral | 8199 | 0.00012198
[11 empty] | c_DK_Decentral | 8200 | 0.00011965
[11 empty] | c_DK_Decentral | 8201 | 0.00012648
[11 empty] | c_DK_Decentral | 8202 | 0.00013581
[11 empty] | c_DK_Decentral | 8203 | 0.00013965
[11 empty] | c_DK_Decentral | 8204 | 0.00014331
[11 empty] | c_DK_Decentral | 8205 | 0.00014515
[11 empty] | c_DK_Decentral | 8206 | 0.00013465
[11 empty] | c_DK_Decentral | 8207 | 0.00010865
[11 empty] | c_DK_Decentral | 8208 | 8.1155e-05
[11 empty] | c_DK_Decentral | 8209 | 7.1489e-05
[11 empty] | c_DK_Decentral | 8210 | 7.8488e-05
[11 empty] | c_DK_Decentral | 8211 | 7.8988e-05
[11 empty] | c_DK_Decentral | 8212 | 8.6487e-05
[11 empty] | c_DK_Decentral | 8213 | 0.00011532
[11 empty] | c_DK_Decentral | 8214 | 0.00017247
[11 empty] | c_DK_Decentral | 8215 | 0.00020114
[11 empty] | c_DK_Decentral | 8216 | 0.00019897
[11 empty] | c_DK_Decentral | 8217 | 0.00017614
[11 empty] | c_DK_Decentral | 8218 | 0.00016681
[11 empty] | c_DK_Decentral | 8219 | 0.00015714
[11 empty] | c_DK_Decentral | 8220 | 0.00014981
[11 empty] | c_DK_Decentral | 8221 | 0.00014615
[11 empty] | c_DK_Decentral | 8222 | 0.00013598
[11 empty] | c_DK_Decentral | 8223 | 0.00013498
[11 empty] | c_DK_Decentral | 8224 | 0.00013365
[11 empty] | c_DK_Decentral | 8225 | 0.00013931
[11 empty] | c_DK_Decentral | 8226 | 0.00014764
[11 empty] | c_DK_Decentral | 8227 | 0.00015164
[11 empty] | c_DK_Decentral | 8228 | 0.00015581
[11 empty] | c_DK_Decentral | 8229 | 0.00015664
[11 empty] | c_DK_Decentral | 8230 | 0.00014215
[11 empty] | c_DK_Decentral | 8231 | 0.00011382
[11 empty] | c_DK_Decentral | 8232 | 8.4488e-05
[11 empty] | c_DK_Decentral | 8233 | 8.2821e-05
[11 empty] | c_DK_Decentral | 8234 | 8.9154e-05
[11 empty] | c_DK_Decentral | 8235 | 9.0153e-05
[11 empty] | c_DK_Decentral | 8236 | 9.7486e-05
[11 empty] | c_DK_Decentral | 8237 | 0.00012531
[11 empty] | c_DK_Decentral | 8238 | 0.00018681
[11 empty] | c_DK_Decentral | 8239 | 0.00021763
[11 empty] | c_DK_Decentral | 8240 | 0.00021464
[11 empty] | c_DK_Decentral | 8241 | 0.0001948
[11 empty] | c_DK_Decentral | 8242 | 0.00018614
[11 empty] | c_DK_Decentral | 8243 | 0.00017631
[11 empty] | c_DK_Decentral | 8244 | 0.00016914
[11 empty] | c_DK_Decentral | 8245 | 0.00016414
[11 empty] | c_DK_Decentral | 8246 | 0.00015481
[11 empty] | c_DK_Decentral | 8247 | 0.00015331
[11 empty] | c_DK_Decentral | 8248 | 0.00015164
[11 empty] | c_DK_Decentral | 8249 | 0.00015614
[11 empty] | c_DK_Decentral | 8250 | 0.00016414
[11 empty] | c_DK_Decentral | 8251 | 0.00016581
[11 empty] | c_DK_Decentral | 8252 | 0.00016864
[11 empty] | c_DK_Decentral | 8253 | 0.00016831
[11 empty] | c_DK_Decentral | 8254 | 0.00015331
[11 empty] | c_DK_Decentral | 8255 | 0.00012365
[11 empty] | c_DK_Decentral | 8256 | 9.4319e-05
[11 empty] | c_DK_Decentral | 8257 | 8.0322e-05
[11 empty] | c_DK_Decentral | 8258 | 8.6987e-05
[11 empty] | c_DK_Decentral | 8259 | 8.782e-05
[11 empty] | c_DK_Decentral | 8260 | 9.5153e-05
[11 empty] | c_DK_Decentral | 8261 | 0.00012348
[11 empty] | c_DK_Decentral | 8262 | 0.00018397
[11 empty] | c_DK_Decentral | 8263 | 0.0002148
[11 empty] | c_DK_Decentral | 8264 | 0.00021197
[11 empty] | c_DK_Decentral | 8265 | 0.00019231
[11 empty] | c_DK_Decentral | 8266 | 0.00018281
[11 empty] | c_DK_Decentral | 8267 | 0.00017297
[11 empty] | c_DK_Decentral | 8268 | 0.00016581
[11 empty] | c_DK_Decentral | 8269 | 0.00016098
[11 empty] | c_DK_Decentral | 8270 | 0.00015148
[11 empty] | c_DK_Decentral | 8271 | 0.00015014
[11 empty] | c_DK_Decentral | 8272 | 0.00014814
[11 empty] | c_DK_Decentral | 8273 | 0.00015281
[11 empty] | c_DK_Decentral | 8274 | 0.00016114
[11 empty] | c_DK_Decentral | 8275 | 0.00016298
[11 empty] | c_DK_Decentral | 8276 | 0.00016614
[11 empty] | c_DK_Decentral | 8277 | 0.00016614
[11 empty] | c_DK_Decentral | 8278 | 0.00015114
[11 empty] | c_DK_Decentral | 8279 | 0.00012165
[11 empty] | c_DK_Decentral | 8280 | 9.2153e-05
[11 empty] | c_DK_Decentral | 8281 | 8.4987e-05
[11 empty] | c_DK_Decentral | 8282 | 9.1487e-05
[11 empty] | c_DK_Decentral | 8283 | 9.232e-05
[11 empty] | c_DK_Decentral | 8284 | 9.9652e-05
[11 empty] | c_DK_Decentral | 8285 | 0.00012698
[11 empty] | c_DK_Decentral | 8286 | 0.00018897
[11 empty] | c_DK_Decentral | 8287 | 0.00021997
[11 empty] | c_DK_Decentral | 8288 | 0.0002168
[11 empty] | c_DK_Decentral | 8289 | 0.0001968
[11 empty] | c_DK_Decentral | 8290 | 0.00018897
[11 empty] | c_DK_Decentral | 8291 | 0.00017931
[11 empty] | c_DK_Decentral | 8292 | 0.00017214
[11 empty] | c_DK_Decentral | 8293 | 0.00016731
[11 empty] | c_DK_Decentral | 8294 | 0.00015781
[11 empty] | c_DK_Decentral | 8295 | 0.00015631
[11 empty] | c_DK_Decentral | 8296 | 0.00015464
[11 empty] | c_DK_Decentral | 8297 | 0.00015931
[11 empty] | c_DK_Decentral | 8298 | 0.00016698
[11 empty] | c_DK_Decentral | 8299 | 0.00016814
[11 empty] | c_DK_Decentral | 8300 | 0.00017064
[11 empty] | c_DK_Decentral | 8301 | 0.00017031
[11 empty] | c_DK_Decentral | 8302 | 0.00015514
[11 empty] | c_DK_Decentral | 8303 | 0.00012565
[11 empty] | c_DK_Decentral | 8304 | 9.6319e-05
[11 empty] | c_DK_Decentral | 8305 | 8.782e-05
[11 empty] | c_DK_Decentral | 8306 | 9.3486e-05
[11 empty] | c_DK_Decentral | 8307 | 9.4819e-05
[11 empty] | c_DK_Decentral | 8308 | 0.00010082
[11 empty] | c_DK_Decentral | 8309 | 0.00012615
[11 empty] | c_DK_Decentral | 8310 | 0.00018864
[11 empty] | c_DK_Decentral | 8311 | 0.00022097
[11 empty] | c_DK_Decentral | 8312 | 0.0002198
[11 empty] | c_DK_Decentral | 8313 | 0.00020064
[11 empty] | c_DK_Decentral | 8314 | 0.00019314
[11 empty] | c_DK_Decentral | 8315 | 0.00018314
[11 empty] | c_DK_Decentral | 8316 | 0.00017581
[11 empty] | c_DK_Decentral | 8317 | 0.00017064
[11 empty] | c_DK_Decentral | 8318 | 0.00016181
[11 empty] | c_DK_Decentral | 8319 | 0.00015964
[11 empty] | c_DK_Decentral | 8320 | 0.00015781
[11 empty] | c_DK_Decentral | 8321 | 0.00016231
[11 empty] | c_DK_Decentral | 8322 | 0.00017064
[11 empty] | c_DK_Decentral | 8323 | 0.00017214
[11 empty] | c_DK_Decentral | 8324 | 0.00017514
[11 empty] | c_DK_Decentral | 8325 | 0.00017364
[11 empty] | c_DK_Decentral | 8326 | 0.00015914
[11 empty] | c_DK_Decentral | 8327 | 0.00012865
[11 empty] | c_DK_Decentral | 8328 | 9.8486e-05
[11 empty] | c_DK_Decentral | 8329 | 8.9487e-05
[11 empty] | c_DK_Decentral | 8330 | 9.1487e-05
[11 empty] | c_DK_Decentral | 8331 | 9.0653e-05
[11 empty] | c_DK_Decentral | 8332 | 9.9152e-05
[11 empty] | c_DK_Decentral | 8333 | 0.00012415
[11 empty] | c_DK_Decentral | 8334 | 0.00018064
[11 empty] | c_DK_Decentral | 8335 | 0.00021763
[11 empty] | c_DK_Decentral | 8336 | 0.00021297
[11 empty] | c_DK_Decentral | 8337 | 0.0001933
[11 empty] | c_DK_Decentral | 8338 | 0.00018464
[11 empty] | c_DK_Decentral | 8339 | 0.00017864
[11 empty] | c_DK_Decentral | 8340 | 0.00016931
[11 empty] | c_DK_Decentral | 8341 | 0.00016381
[11 empty] | c_DK_Decentral | 8342 | 0.00015381
[11 empty] | c_DK_Decentral | 8343 | 0.00015781
[11 empty] | c_DK_Decentral | 8344 | 0.00015514
[11 empty] | c_DK_Decentral | 8345 | 0.00016048
[11 empty] | c_DK_Decentral | 8346 | 0.00016614
[11 empty] | c_DK_Decentral | 8347 | 0.00016848
[11 empty] | c_DK_Decentral | 8348 | 0.00016881
[11 empty] | c_DK_Decentral | 8349 | 0.00016714
[11 empty] | c_DK_Decentral | 8350 | 0.00015614
[11 empty] | c_DK_Decentral | 8351 | 0.00012648
[11 empty] | c_DK_Decentral | 8352 | 9.6819e-05
[11 empty] | c_DK_Decentral | 8353 | 8.6654e-05
[11 empty] | c_DK_Decentral | 8354 | 9.3653e-05
[11 empty] | c_DK_Decentral | 8355 | 9.382e-05
[11 empty] | c_DK_Decentral | 8356 | 0.00010748
[11 empty] | c_DK_Decentral | 8357 | 0.00013865
[11 empty] | c_DK_Decentral | 8358 | 0.00019447
[11 empty] | c_DK_Decentral | 8359 | 0.00020347
[11 empty] | c_DK_Decentral | 8360 | 0.00020097
[11 empty] | c_DK_Decentral | 8361 | 0.00018081
[11 empty] | c_DK_Decentral | 8362 | 0.00017331
[11 empty] | c_DK_Decentral | 8363 | 0.00016548
[11 empty] | c_DK_Decentral | 8364 | 0.00016014
[11 empty] | c_DK_Decentral | 8365 | 0.00015631
[11 empty] | c_DK_Decentral | 8366 | 0.00014864
[11 empty] | c_DK_Decentral | 8367 | 0.00014931
[11 empty] | c_DK_Decentral | 8368 | 0.00014831
[11 empty] | c_DK_Decentral | 8369 | 0.00015364
[11 empty] | c_DK_Decentral | 8370 | 0.00016331
[11 empty] | c_DK_Decentral | 8371 | 0.00016681
[11 empty] | c_DK_Decentral | 8372 | 0.00016864
[11 empty] | c_DK_Decentral | 8373 | 0.00016881
[11 empty] | c_DK_Decentral | 8374 | 0.00015731
[11 empty] | c_DK_Decentral | 8375 | 0.00012698
[11 empty] | c_DK_Decentral | 8376 | 9.9485e-05
[11 empty] | c_DK_Decentral | 8377 | 8.0821e-05
[11 empty] | c_DK_Decentral | 8378 | 8.7487e-05
[11 empty] | c_DK_Decentral | 8379 | 8.832e-05
[11 empty] | c_DK_Decentral | 8380 | 9.6153e-05
[11 empty] | c_DK_Decentral | 8381 | 0.00012432
[11 empty] | c_DK_Decentral | 8382 | 0.00018514
[11 empty] | c_DK_Decentral | 8383 | 0.00021497
[11 empty] | c_DK_Decentral | 8384 | 0.00021197
[11 empty] | c_DK_Decentral | 8385 | 0.00018981
[11 empty] | c_DK_Decentral | 8386 | 0.00018131
[11 empty] | c_DK_Decentral | 8387 | 0.00017197
[11 empty] | c_DK_Decentral | 8388 | 0.00016448
[11 empty] | c_DK_Decentral | 8389 | 0.00015998
[11 empty] | c_DK_Decentral | 8390 | 0.00015064
[11 empty] | c_DK_Decentral | 8391 | 0.00014964
[11 empty] | c_DK_Decentral | 8392 | 0.00014814
[11 empty] | c_DK_Decentral | 8393 | 0.00015381
[11 empty] | c_DK_Decentral | 8394 | 0.00016198
[11 empty] | c_DK_Decentral | 8395 | 0.00016498
[11 empty] | c_DK_Decentral | 8396 | 0.00016831
[11 empty] | c_DK_Decentral | 8397 | 0.00016798
[11 empty] | c_DK_Decentral | 8398 | 0.00015298
[11 empty] | c_DK_Decentral | 8399 | 0.00012348
[11 empty] | c_DK_Decentral | 8400 | 9.3486e-05
[11 empty] | c_DK_Decentral | 8401 | 7.4822e-05
[11 empty] | c_DK_Decentral | 8402 | 8.1321e-05
[11 empty] | c_DK_Decentral | 8403 | 8.1988e-05
[11 empty] | c_DK_Decentral | 8404 | 8.9653e-05
[11 empty] | c_DK_Decentral | 8405 | 0.00011915
[11 empty] | c_DK_Decentral | 8406 | 0.00017814
[11 empty] | c_DK_Decentral | 8407 | 0.00020864
[11 empty] | c_DK_Decentral | 8408 | 0.0002058
[11 empty] | c_DK_Decentral | 8409 | 0.00018597
[11 empty] | c_DK_Decentral | 8410 | 0.00017531
[11 empty] | c_DK_Decentral | 8411 | 0.00016514
[11 empty] | c_DK_Decentral | 8412 | 0.00015814
[11 empty] | c_DK_Decentral | 8413 | 0.00015348
[11 empty] | c_DK_Decentral | 8414 | 0.00014365
[11 empty] | c_DK_Decentral | 8415 | 0.00014231
[11 empty] | c_DK_Decentral | 8416 | 0.00014031
[11 empty] | c_DK_Decentral | 8417 | 0.00014481
[11 empty] | c_DK_Decentral | 8418 | 0.00015364
[11 empty] | c_DK_Decentral | 8419 | 0.00015598
[11 empty] | c_DK_Decentral | 8420 | 0.00016031
[11 empty] | c_DK_Decentral | 8421 | 0.00016048
[11 empty] | c_DK_Decentral | 8422 | 0.00014565
[11 empty] | c_DK_Decentral | 8423 | 0.00011615
[11 empty] | c_DK_Decentral | 8424 | 8.6987e-05
[11 empty] | c_DK_Decentral | 8425 | 7.4156e-05
[11 empty] | c_DK_Decentral | 8426 | 8.0821e-05
[11 empty] | c_DK_Decentral | 8427 | 8.1321e-05
[11 empty] | c_DK_Decentral | 8428 | 8.8987e-05
[11 empty] | c_DK_Decentral | 8429 | 0.00011832
[11 empty] | c_DK_Decentral | 8430 | 0.00017697
[11 empty] | c_DK_Decentral | 8431 | 0.0002073
[11 empty] | c_DK_Decentral | 8432 | 0.00020447
[11 empty] | c_DK_Decentral | 8433 | 0.00018481
[11 empty] | c_DK_Decentral | 8434 | 0.00017431
[11 empty] | c_DK_Decentral | 8435 | 0.00016414
[11 empty] | c_DK_Decentral | 8436 | 0.00015698
[11 empty] | c_DK_Decentral | 8437 | 0.00015248
[11 empty] | c_DK_Decentral | 8438 | 0.00014281
[11 empty] | c_DK_Decentral | 8439 | 0.00014131
[11 empty] | c_DK_Decentral | 8440 | 0.00013948
[11 empty] | c_DK_Decentral | 8441 | 0.00014381
[11 empty] | c_DK_Decentral | 8442 | 0.00015281
[11 empty] | c_DK_Decentral | 8443 | 0.00015514
[11 empty] | c_DK_Decentral | 8444 | 0.00015914
[11 empty] | c_DK_Decentral | 8445 | 0.00015948
[11 empty] | c_DK_Decentral | 8446 | 0.00014481
[11 empty] | c_DK_Decentral | 8447 | 0.00011565
[11 empty] | c_DK_Decentral | 8448 | 8.6487e-05
[11 empty] | c_DK_Decentral | 8449 | 7.4656e-05
[11 empty] | c_DK_Decentral | 8450 | 8.1321e-05
[11 empty] | c_DK_Decentral | 8451 | 8.1821e-05
[11 empty] | c_DK_Decentral | 8452 | 8.982e-05
[11 empty] | c_DK_Decentral | 8453 | 0.00011982
[11 empty] | c_DK_Decentral | 8454 | 0.00017881
[11 empty] | c_DK_Decentral | 8455 | 0.00020947
[11 empty] | c_DK_Decentral | 8456 | 0.00020697
[11 empty] | c_DK_Decentral | 8457 | 0.00018664
[11 empty] | c_DK_Decentral | 8458 | 0.00017597
[11 empty] | c_DK_Decentral | 8459 | 0.00016548
[11 empty] | c_DK_Decentral | 8460 | 0.00015831
[11 empty] | c_DK_Decentral | 8461 | 0.00015364
[11 empty] | c_DK_Decentral | 8462 | 0.00014381
[11 empty] | c_DK_Decentral | 8463 | 0.00014248
[11 empty] | c_DK_Decentral | 8464 | 0.00014065
[11 empty] | c_DK_Decentral | 8465 | 0.00014498
[11 empty] | c_DK_Decentral | 8466 | 0.00015398
[11 empty] | c_DK_Decentral | 8467 | 0.00015648
[11 empty] | c_DK_Decentral | 8468 | 0.00016081
[11 empty] | c_DK_Decentral | 8469 | 0.00016114
[11 empty] | c_DK_Decentral | 8470 | 0.00014631
[11 empty] | c_DK_Decentral | 8471 | 0.00011665
[11 empty] | c_DK_Decentral | 8472 | 8.7154e-05
[11 empty] | c_DK_Decentral | 8473 | 7.4156e-05
[11 empty] | c_DK_Decentral | 8474 | 7.9988e-05
[11 empty] | c_DK_Decentral | 8475 | 8.0155e-05
[11 empty] | c_DK_Decentral | 8476 | 8.7154e-05
[11 empty] | c_DK_Decentral | 8477 | 0.00011615
[11 empty] | c_DK_Decentral | 8478 | 0.00017397
[11 empty] | c_DK_Decentral | 8479 | 0.00020614
[11 empty] | c_DK_Decentral | 8480 | 0.0002058
[11 empty] | c_DK_Decentral | 8481 | 0.00018697
[11 empty] | c_DK_Decentral | 8482 | 0.00017547
[11 empty] | c_DK_Decentral | 8483 | 0.00016431
[11 empty] | c_DK_Decentral | 8484 | 0.00015714
[11 empty] | c_DK_Decentral | 8485 | 0.00015231
[11 empty] | c_DK_Decentral | 8486 | 0.00014315
[11 empty] | c_DK_Decentral | 8487 | 0.00014115
[11 empty] | c_DK_Decentral | 8488 | 0.00013931
[11 empty] | c_DK_Decentral | 8489 | 0.00014315
[11 empty] | c_DK_Decentral | 8490 | 0.00015298
[11 empty] | c_DK_Decentral | 8491 | 0.00015664
[11 empty] | c_DK_Decentral | 8492 | 0.00016131
[11 empty] | c_DK_Decentral | 8493 | 0.00016098
[11 empty] | c_DK_Decentral | 8494 | 0.00014715
[11 empty] | c_DK_Decentral | 8495 | 0.00011632
[11 empty] | c_DK_Decentral | 8496 | 8.6654e-05
[11 empty] | c_DK_Decentral | 8497 | 7.4489e-05
[11 empty] | c_DK_Decentral | 8498 | 7.8155e-05
[11 empty] | c_DK_Decentral | 8499 | 7.4822e-05
[11 empty] | c_DK_Decentral | 8500 | 8.4821e-05
[11 empty] | c_DK_Decentral | 8501 | 0.00011298
[11 empty] | c_DK_Decentral | 8502 | 0.00016514
[11 empty] | c_DK_Decentral | 8503 | 0.00020047
[11 empty] | c_DK_Decentral | 8504 | 0.00019797
[11 empty] | c_DK_Decentral | 8505 | 0.00017697
[11 empty] | c_DK_Decentral | 8506 | 0.00016564
[11 empty] | c_DK_Decentral | 8507 | 0.00015814
[11 empty] | c_DK_Decentral | 8508 | 0.00014898
[11 empty] | c_DK_Decentral | 8509 | 0.00014465
[11 empty] | c_DK_Decentral | 8510 | 0.00013231
[11 empty] | c_DK_Decentral | 8511 | 0.00013615
[11 empty] | c_DK_Decentral | 8512 | 0.00013465
[11 empty] | c_DK_Decentral | 8513 | 0.00013948
[11 empty] | c_DK_Decentral | 8514 | 0.00014581
[11 empty] | c_DK_Decentral | 8515 | 0.00015048
[11 empty] | c_DK_Decentral | 8516 | 0.00015248
[11 empty] | c_DK_Decentral | 8517 | 0.00015298
[11 empty] | c_DK_Decentral | 8518 | 0.00014148
[11 empty] | c_DK_Decentral | 8519 | 0.00011365
[11 empty] | c_DK_Decentral | 8520 | 8.3488e-05
[11 empty] | c_DK_Decentral | 8521 | 7.8488e-05
[11 empty] | c_DK_Decentral | 8522 | 8.8487e-05
[11 empty] | c_DK_Decentral | 8523 | 8.6487e-05
[11 empty] | c_DK_Decentral | 8524 | 0.00010049
[11 empty] | c_DK_Decentral | 8525 | 0.00013365
[11 empty] | c_DK_Decentral | 8526 | 0.00018947
[11 empty] | c_DK_Decentral | 8527 | 0.00019764
[11 empty] | c_DK_Decentral | 8528 | 0.0001953
[11 empty] | c_DK_Decentral | 8529 | 0.00017197
[11 empty] | c_DK_Decentral | 8530 | 0.00016331
[11 empty] | c_DK_Decentral | 8531 | 0.00015464
[11 empty] | c_DK_Decentral | 8532 | 0.00014881
[11 empty] | c_DK_Decentral | 8533 | 0.00014515
[11 empty] | c_DK_Decentral | 8534 | 0.00013681
[11 empty] | c_DK_Decentral | 8535 | 0.00013765
[11 empty] | c_DK_Decentral | 8536 | 0.00013565
[11 empty] | c_DK_Decentral | 8537 | 0.00014315
[11 empty] | c_DK_Decentral | 8538 | 0.00015331
[11 empty] | c_DK_Decentral | 8539 | 0.00015781
[11 empty] | c_DK_Decentral | 8540 | 0.00016148
[11 empty] | c_DK_Decentral | 8541 | 0.00016298
[11 empty] | c_DK_Decentral | 8542 | 0.00015114
[11 empty] | c_DK_Decentral | 8543 | 0.00012232
[11 empty] | c_DK_Decentral | 8544 | 9.1986e-05
[11 empty] | c_DK_Decentral | 8545 | 7.5489e-05
[11 empty] | c_DK_Decentral | 8546 | 8.3154e-05
[11 empty] | c_DK_Decentral | 8547 | 8.3488e-05
[11 empty] | c_DK_Decentral | 8548 | 9.1653e-05
[11 empty] | c_DK_Decentral | 8549 | 0.00012165
[11 empty] | c_DK_Decentral | 8550 | 0.00018114
[11 empty] | c_DK_Decentral | 8551 | 0.00021097
[11 empty] | c_DK_Decentral | 8552 | 0.00020847
[11 empty] | c_DK_Decentral | 8553 | 0.00018531
[11 empty] | c_DK_Decentral | 8554 | 0.00017531
[11 empty] | c_DK_Decentral | 8555 | 0.00016531
[11 empty] | c_DK_Decentral | 8556 | 0.00015731
[11 empty] | c_DK_Decentral | 8557 | 0.00015364
[11 empty] | c_DK_Decentral | 8558 | 0.00014315
[11 empty] | c_DK_Decentral | 8559 | 0.00014248
[11 empty] | c_DK_Decentral | 8560 | 0.00014115
[11 empty] | c_DK_Decentral | 8561 | 0.00014715
[11 empty] | c_DK_Decentral | 8562 | 0.00015564
[11 empty] | c_DK_Decentral | 8563 | 0.00015998
[11 empty] | c_DK_Decentral | 8564 | 0.00016431
[11 empty] | c_DK_Decentral | 8565 | 0.00016498
[11 empty] | c_DK_Decentral | 8566 | 0.00014981
[11 empty] | c_DK_Decentral | 8567 | 0.00011965
[11 empty] | c_DK_Decentral | 8568 | 8.932e-05
[11 empty] | c_DK_Decentral | 8569 | 7.5656e-05
[11 empty] | c_DK_Decentral | 8570 | 8.2321e-05
[11 empty] | c_DK_Decentral | 8571 | 8.2821e-05
[11 empty] | c_DK_Decentral | 8572 | 9.0987e-05
[11 empty] | c_DK_Decentral | 8573 | 0.00012165
[11 empty] | c_DK_Decentral | 8574 | 0.00018114
[11 empty] | c_DK_Decentral | 8575 | 0.00021247
[11 empty] | c_DK_Decentral | 8576 | 0.0002098
[11 empty] | c_DK_Decentral | 8577 | 0.00018947
[11 empty] | c_DK_Decentral | 8578 | 0.00017814
[11 empty] | c_DK_Decentral | 8579 | 0.00016748
[11 empty] | c_DK_Decentral | 8580 | 0.00016014
[11 empty] | c_DK_Decentral | 8581 | 0.00015548
[11 empty] | c_DK_Decentral | 8582 | 0.00014548
[11 empty] | c_DK_Decentral | 8583 | 0.00014415
[11 empty] | c_DK_Decentral | 8584 | 0.00014248
[11 empty] | c_DK_Decentral | 8585 | 0.00014698
[11 empty] | c_DK_Decentral | 8586 | 0.00015631
[11 empty] | c_DK_Decentral | 8587 | 0.00015864
[11 empty] | c_DK_Decentral | 8588 | 0.00016314
[11 empty] | c_DK_Decentral | 8589 | 0.00016331
[11 empty] | c_DK_Decentral | 8590 | 0.00014848
[11 empty] | c_DK_Decentral | 8591 | 0.00011798
[11 empty] | c_DK_Decentral | 8592 | 8.8154e-05
[11 empty] | c_DK_Decentral | 8593 | 7.8822e-05
[11 empty] | c_DK_Decentral | 8594 | 8.5654e-05
[11 empty] | c_DK_Decentral | 8595 | 8.6154e-05
[11 empty] | c_DK_Decentral | 8596 | 9.4153e-05
[11 empty] | c_DK_Decentral | 8597 | 0.00012398
[11 empty] | c_DK_Decentral | 8598 | 0.00018414
[11 empty] | c_DK_Decentral | 8599 | 0.0002158
[11 empty] | c_DK_Decentral | 8600 | 0.0002128
[11 empty] | c_DK_Decentral | 8601 | 0.00019297
[11 empty] | c_DK_Decentral | 8602 | 0.00018247
[11 empty] | c_DK_Decentral | 8603 | 0.00017197
[11 empty] | c_DK_Decentral | 8604 | 0.00016464
[11 empty] | c_DK_Decentral | 8605 | 0.00015998
[11 empty] | c_DK_Decentral | 8606 | 0.00015014
[11 empty] | c_DK_Decentral | 8607 | 0.00014864
[11 empty] | c_DK_Decentral | 8608 | 0.00014715
[11 empty] | c_DK_Decentral | 8609 | 0.00015164
[11 empty] | c_DK_Decentral | 8610 | 0.00016048
[11 empty] | c_DK_Decentral | 8611 | 0.00016264
[11 empty] | c_DK_Decentral | 8612 | 0.00016664
[11 empty] | c_DK_Decentral | 8613 | 0.00016648
[11 empty] | c_DK_Decentral | 8614 | 0.00015131
[11 empty] | c_DK_Decentral | 8615 | 0.00012115
[11 empty] | c_DK_Decentral | 8616 | 9.1153e-05
[11 empty] | c_DK_Decentral | 8617 | 8.7987e-05
[11 empty] | c_DK_Decentral | 8618 | 9.4486e-05
[11 empty] | c_DK_Decentral | 8619 | 9.5653e-05
[11 empty] | c_DK_Decentral | 8620 | 0.00010265
[11 empty] | c_DK_Decentral | 8621 | 0.00012948
[11 empty] | c_DK_Decentral | 8622 | 0.00019264
[11 empty] | c_DK_Decentral | 8623 | 0.00022363
[11 empty] | c_DK_Decentral | 8624 | 0.00022047
[11 empty] | c_DK_Decentral | 8625 | 0.00020064
[11 empty] | c_DK_Decentral | 8626 | 0.0001933
[11 empty] | c_DK_Decentral | 8627 | 0.00018381
[11 empty] | c_DK_Decentral | 8628 | 0.00017681
[11 empty] | c_DK_Decentral | 8629 | 0.00017131
[11 empty] | c_DK_Decentral | 8630 | 0.00016231
[11 empty] | c_DK_Decentral | 8631 | 0.00016081
[11 empty] | c_DK_Decentral | 8632 | 0.00015898
[11 empty] | c_DK_Decentral | 8633 | 0.00016381
[11 empty] | c_DK_Decentral | 8634 | 0.00017097
[11 empty] | c_DK_Decentral | 8635 | 0.00017214
[11 empty] | c_DK_Decentral | 8636 | 0.00017431
[11 empty] | c_DK_Decentral | 8637 | 0.00017364
[11 empty] | c_DK_Decentral | 8638 | 0.00015831
[11 empty] | c_DK_Decentral | 8639 | 0.00012865
[11 empty] | c_DK_Decentral | 8640 | 9.8985e-05
[11 empty] | c_DK_Decentral | 8641 | 9.6486e-05
[11 empty] | c_DK_Decentral | 8642 | 0.00010215
[11 empty] | c_DK_Decentral | 8643 | 0.00010382
[11 empty] | c_DK_Decentral | 8644 | 0.00011032
[11 empty] | c_DK_Decentral | 8645 | 0.00013698
[11 empty] | c_DK_Decentral | 8646 | 0.0002033
[11 empty] | c_DK_Decentral | 8647 | 0.00023747
[11 empty] | c_DK_Decentral | 8648 | 0.0002363
[11 empty] | c_DK_Decentral | 8649 | 0.00021663
[11 empty] | c_DK_Decentral | 8650 | 0.0002088
[11 empty] | c_DK_Decentral | 8651 | 0.0001983
[11 empty] | c_DK_Decentral | 8652 | 0.00019031
[11 empty] | c_DK_Decentral | 8653 | 0.00018447
[11 empty] | c_DK_Decentral | 8654 | 0.00017581
[11 empty] | c_DK_Decentral | 8655 | 0.00017364
[11 empty] | c_DK_Decentral | 8656 | 0.00017197
[11 empty] | c_DK_Decentral | 8657 | 0.00017697
[11 empty] | c_DK_Decentral | 8658 | 0.00018514
[11 empty] | c_DK_Decentral | 8659 | 0.00018681
[11 empty] | c_DK_Decentral | 8660 | 0.00018947
[11 empty] | c_DK_Decentral | 8661 | 0.00018764
[11 empty] | c_DK_Decentral | 8662 | 0.00017181
[11 empty] | c_DK_Decentral | 8663 | 0.00013915
[11 empty] | c_DK_Decentral | 8664 | 0.00010715
[11 empty] | c_DK_Decentral | 8665 | 0.00010632
[11 empty] | c_DK_Decentral | 8666 | 0.00010832
[11 empty] | c_DK_Decentral | 8667 | 0.00010782
[11 empty] | c_DK_Decentral | 8668 | 0.00011698
[11 empty] | c_DK_Decentral | 8669 | 0.00014398
[11 empty] | c_DK_Decentral | 8670 | 0.0002068
[11 empty] | c_DK_Decentral | 8671 | 0.00024763
[11 empty] | c_DK_Decentral | 8672 | 0.00024196
[11 empty] | c_DK_Decentral | 8673 | 0.0002218
[11 empty] | c_DK_Decentral | 8674 | 0.0002123
[11 empty] | c_DK_Decentral | 8675 | 0.00020547
[11 empty] | c_DK_Decentral | 8676 | 0.00019564
[11 empty] | c_DK_Decentral | 8677 | 0.00018931
[11 empty] | c_DK_Decentral | 8678 | 0.00017897
[11 empty] | c_DK_Decentral | 8679 | 0.00018297
[11 empty] | c_DK_Decentral | 8680 | 0.00018014
[11 empty] | c_DK_Decentral | 8681 | 0.00018631
[11 empty] | c_DK_Decentral | 8682 | 0.00019231
[11 empty] | c_DK_Decentral | 8683 | 0.0001943
[11 empty] | c_DK_Decentral | 8684 | 0.00019447
[11 empty] | c_DK_Decentral | 8685 | 0.00019181
[11 empty] | c_DK_Decentral | 8686 | 0.00017897
[11 empty] | c_DK_Decentral | 8687 | 0.00014615
[11 empty] | c_DK_Decentral | 8688 | 0.00011365
[11 empty] | c_DK_Decentral | 8689 | 9.8819e-05
[11 empty] | c_DK_Decentral | 8690 | 0.00010532
[11 empty] | c_DK_Decentral | 8691 | 0.00010632
[11 empty] | c_DK_Decentral | 8692 | 0.00012065
[11 empty] | c_DK_Decentral | 8693 | 0.00015364
[11 empty] | c_DK_Decentral | 8694 | 0.00021447
[11 empty] | c_DK_Decentral | 8695 | 0.00022447
[11 empty] | c_DK_Decentral | 8696 | 0.00022097
[11 empty] | c_DK_Decentral | 8697 | 0.0002013
[11 empty] | c_DK_Decentral | 8698 | 0.0001933
[11 empty] | c_DK_Decentral | 8699 | 0.00018514
[11 empty] | c_DK_Decentral | 8700 | 0.00017947
[11 empty] | c_DK_Decentral | 8701 | 0.00017497
[11 empty] | c_DK_Decentral | 8702 | 0.00016748
[11 empty] | c_DK_Decentral | 8703 | 0.00016831
[11 empty] | c_DK_Decentral | 8704 | 0.00016764
[11 empty] | c_DK_Decentral | 8705 | 0.00017281
[11 empty] | c_DK_Decentral | 8706 | 0.00018331
[11 empty] | c_DK_Decentral | 8707 | 0.00018681
[11 empty] | c_DK_Decentral | 8708 | 0.00018797
[11 empty] | c_DK_Decentral | 8709 | 0.00018731
[11 empty] | c_DK_Decentral | 8710 | 0.00017464
[11 empty] | c_DK_Decentral | 8711 | 0.00014115
[11 empty] | c_DK_Decentral | 8712 | 0.00011232
[11 empty] | c_DK_Decentral | 8713 | 8.3654e-05
[11 empty] | c_DK_Decentral | 8714 | 8.9987e-05
[11 empty] | c_DK_Decentral | 8715 | 9.1153e-05
[11 empty] | c_DK_Decentral | 8716 | 9.8819e-05
[11 empty] | c_DK_Decentral | 8717 | 0.00012615
[11 empty] | c_DK_Decentral | 8718 | 0.00018797
[11 empty] | c_DK_Decentral | 8719 | 0.00021813
[11 empty] | c_DK_Decentral | 8720 | 0.0002148
[11 empty] | c_DK_Decentral | 8721 | 0.00019297
[11 empty] | c_DK_Decentral | 8722 | 0.00018497
[11 empty] | c_DK_Decentral | 8723 | 0.00017597
[11 empty] | c_DK_Decentral | 8724 | 0.00016848
[11 empty] | c_DK_Decentral | 8725 | 0.00016381
[11 empty] | c_DK_Decentral | 8726 | 0.00015464
[11 empty] | c_DK_Decentral | 8727 | 0.00015364
[11 empty] | c_DK_Decentral | 8728 | 0.00015214
[11 empty] | c_DK_Decentral | 8729 | 0.00015748
[11 empty] | c_DK_Decentral | 8730 | 0.00016598
[11 empty] | c_DK_Decentral | 8731 | 0.00016814
[11 empty] | c_DK_Decentral | 8732 | 0.00017114
[11 empty] | c_DK_Decentral | 8733 | 0.00017047
[11 empty] | c_DK_Decentral | 8734 | 0.00015564
[11 empty] | c_DK_Decentral | 8735 | 0.00012598
[11 empty] | c_DK_Decentral | 8736 | 9.5986e-05
[11 empty] | c_DK_Decentral | 8737 | 7.8988e-05
[11 empty] | c_DK_Decentral | 8738 | 8.5654e-05
[11 empty] | c_DK_Decentral | 8739 | 8.6321e-05
[11 empty] | c_DK_Decentral | 8740 | 9.382e-05
[11 empty] | c_DK_Decentral | 8741 | 0.00012298
[11 empty] | c_DK_Decentral | 8742 | 0.00018331
[11 empty] | c_DK_Decentral | 8743 | 0.00021414
[11 empty] | c_DK_Decentral | 8744 | 0.0002113
[11 empty] | c_DK_Decentral | 8745 | 0.00019147
[11 empty] | c_DK_Decentral | 8746 | 0.00018164
[11 empty] | c_DK_Decentral | 8747 | 0.00017131
[11 empty] | c_DK_Decentral | 8748 | 0.00016431
[11 empty] | c_DK_Decentral | 8749 | 0.00015931
[11 empty] | c_DK_Decentral | 8750 | 0.00014981
[11 empty] | c_DK_Decentral | 8751 | 0.00014831
[11 empty] | c_DK_Decentral | 8752 | 0.00014648
[11 empty] | c_DK_Decentral | 8753 | 0.00015114
[11 empty] | c_DK_Decentral | 8754 | 0.00015948
[11 empty] | c_DK_Decentral | 8755 | 0.00016164
[11 empty] | c_DK_Decentral | 8756 | 0.00016514
[11 empty] | c_DK_Decentral | 8757 | 0.00016531
[11 empty] | c_DK_Decentral | 8758 | 0.00015031
[11 empty] | c_DK_Decentral | 8759 | 0.00012048
[11 empty] | c_DK_Decentral | 8760 | 9.0987e-05

## LoadMaps
c_E2g_E/c_E | c_E2g_E/g_E | c_H2g_H/c_H | c_H2g_H/g_H
c_DK | DK | c_DK_Central | DK
|  | c_DK_Decentral | DK

## MarketMaps
g_E2g_H/g_E | g_E2g_H/g_H | g_E2g/g_E | g_E2g/g | g_H2g/g_H | g_H2g/g
DK | DK_Central | DK | DK | DK_Central | DK
| DK_Decentral |  |  | DK_Decentral | DK

## GeneratorsVariables
FuelMix/id | FuelMix/BFt | FuelMix/FuelMix | GeneratingCap_E/id | GeneratingCap_E/GeneratingCap_E | GeneratingCap_H/id | GeneratingCap_H/GeneratingCap_H | OtherMC/id | OtherMC/OtherMC | FOM/id | FOM/FOM | E2H/id | E2H/E2H
id_DK_Central_BH_Biogas | Biogas | 1.25 | id_DK_Central_BP_Biogas | 12.459 | id_DK_Central_BH_Biogas | 7.29 | id_DK_Central_BH_Biogas | 2.716 | id_DK_Central_BH_Biogas | 41780.6406 | id_DK_Central_BP_Biogas | 0.90407
id_DK_Central_BP_Biogas | Biogas | 2.5048 | id_DK_Central_BP_Biomass | 1575.299 | id_DK_Central_IndustryH_Biogas | 9.924 | id_DK_Central_BP_Biogas | 9.281 | id_DK_Central_BP_Biogas | 109751.6689 | id_DK_Central_BP_Biomass | 0.51911
id_DK_Central_IndustryH_Biogas | Biogas | 0.56667 | id_DK_Central_BP_Coal | 1091.285 | id_DK_Central_BH_Biomass | 305.828 | id_DK_Central_IndustryH_Biogas | 0 | id_DK_Central_IndustryH_Biogas | 0 | id_DK_Central_BP_Coal | 0.82532
id_DK_Central_BH_Biomass | Biomass | 0.98701 | id_DK_Central_BP_Natgas | 781.539 | id_DK_Central_BH_Natgas | 2284.656 | id_DK_Central_BH_Biomass | 1.0382 | id_DK_Central_BH_Biomass | 40675.098 | id_DK_Central_BP_Natgas | 0.88531
id_DK_Central_BP_Biomass | Biomass | 4.1194 | id_DK_Central_BP_Oil | 53.729 | id_DK_Central_IndustryH_Natgas | 7.355 | id_DK_Central_BP_Biomass | 4.4415 | id_DK_Central_BP_Biomass | 213076.7144 | id_DK_Central_BP_Oil | 0.92957
id_DK_Central_BP_Coal | Coal | 2.6504 | id_DK_Central_BP_Waste | 152.13 | id_DK_Central_BH_Oil | 3438.842 | id_DK_Central_BP_Coal | 3.047 | id_DK_Central_BP_Coal | 32570.8982 | id_DK_Central_BP_Waste | 0.21703
id_DK_Central_BH_Natgas | Natgas | 1.1 | id_DK_Decentral_BP_Biogas | 59.939 | id_DK_Central_IndustryH_Oil | 52 | id_DK_Central_BH_Natgas | 1.2258 | id_DK_Central_BH_Natgas | 1908.7247 | id_DK_Central_EP | -10
id_DK_Central_BP_Natgas | Natgas | 2.6293 | id_DK_Decentral_BP_Biomass | 73.493 | id_DK_Central_BH_Waste | 48.886 | id_DK_Central_BP_Natgas | 6.8894 | id_DK_Central_BP_Natgas | 18871.9987 | id_DK_Central_HPstandard | -0.28357
id_DK_Central_BH_Oil | Oil | 1.1245 | id_DK_Decentral_BP_Natgas | 1051.784 | id_DK_Central_EP | 2 | id_DK_Central_IndustryH_Natgas | 0 | id_DK_Central_IndustryH_Natgas | 0 | id_DK_Central_HPsurplusheat | -0.22647
id_DK_Central_BP_Oil | Oil | 3.2927 | id_DK_Decentral_BP_Oil | 21.475 | id_DK_Central_HPstandard | 142.346 | id_DK_Central_BH_Oil | 2.716 | id_DK_Central_BH_Oil | 41780.6406 | id_DK_Central_IH | -1
id_DK_Central_IndustryH_Oil | Oil | 0.49296 | id_DK_Decentral_BP_Waste | 58.869 | id_DK_Central_HPsurplusheat | 59.726 | id_DK_Central_BP_Oil | 10.9658 | id_DK_Central_BP_Oil | 142067.5179 | id_DK_Decentral_BP_Biogas | 0.81832
id_DK_Central_BH_Waste | Waste | 1.0474 | id_DK_nan_CD_Biogas | 11.174 | id_DK_Central_IH | 765.62 | id_DK_Central_IndustryH_Oil | 0 | id_DK_Central_IndustryH_Oil | 0 | id_DK_Decentral_BP_Biomass | 0.25029
id_DK_Central_BP_Waste | Waste | 6.2912 | id_DK_nan_IndustryE_Biogas | 49.789 | id_DK_Central_IndustryH | 249.7 | id_DK_Central_BH_Waste | 5.8839 | id_DK_Central_BH_Waste | 82758.0993 | id_DK_Decentral_BP_Natgas | 0.83414
id_DK_Decentral_BH_Biogas | Biogas | 1.75 | id_DK_nan_IndustryE_Biomass | 1.781 | id_DK_Central_SH | 6.2 | id_DK_Central_BP_Waste | 27.2109 | id_DK_Central_BP_Waste | 281317.9994 | id_DK_Decentral_BP_Oil | 0.96808
id_DK_Decentral_BP_Biogas | Biogas | 2.6176 | id_DK_nan_CD_Coal | 21.34 | id_DK_Decentral_BH_Biogas | 22.769 |  |  |  |  | id_DK_Decentral_BP_Waste | 0.20097
id_DK_Decentral_IndustryH_Biogas | Biogas | 0.71739 | id_DK_nan_CD_Natgas | 124.224 | id_DK_Decentral_IndustryH_Biogas | 23.098 | id_DK_Central_HPstandard | 2.301 | id_DK_Central_HPstandard | 2101.3483 | id_DK_Decentral_EP | -10
id_DK_Decentral_BH_Biomass | Biomass | 1.0175 | id_DK_nan_IndustryE_Natgas | 123.332 | id_DK_Decentral_BH_Biomass | 2357.505 | id_DK_Central_HPsurplusheat | 2.301 | id_DK_Central_HPsurplusheat | 2101.3483 | id_DK_Decentral_HPstandard | -0.29884
id_DK_Decentral_BP_Biomass | Biomass | 6.5951 | id_DK_nan_CD_Oil | 928.382 | id_DK_Decentral_IndustryH_Biomass | 64.684 | id_DK_Central_IH | 0.49031 | id_DK_Central_IH | 1110.2123 | id_DK_Decentral_HPsurplusheat | -0.19456
id_DK_Decentral_IndustryH_Biomass | Biomass | 0.97115 | id_DK_nan_IndustryE_Oil | 27.331 | id_DK_Decentral_BH_Natgas | 3205.699 | id_DK_Central_IndustryH | 0 | id_DK_Central_IndustryH | 0 | id_DK_Decentral_IH | -1
id_DK_Decentral_BH_Natgas | Natgas | 1.0136 | id_DK_nan_PV | 3910.802 | id_DK_Decentral_IndustryH_Natgas | 1.264 | id_DK_Central_SH | 0 | id_DK_Central_SH | 63.6602
id_DK_Decentral_BP_Natgas | Natgas | 2.4052 | id_DK_nan_ROR | 6.894 | id_DK_Decentral_BH_Oil | 1079.885 | id_DK_Decentral_BH_Biogas | 2.716 | id_DK_Decentral_BH_Biogas | 41780.6406
id_DK_Decentral_IndustryH_Natgas | Natgas | 1 | id_DK_nan_WL | 4856.446 | id_DK_Decentral_IndustryH_Oil | 1.102 | id_DK_Decentral_BP_Biogas | 9.281 | id_DK_Decentral_BP_Biogas | 109751.6689
id_DK_Decentral_BH_Oil | Oil | 1.1442 | id_DK_nan_WS | 2655.6 | id_DK_Decentral_BH_Waste | 50.663 | id_DK_Decentral_IndustryH_Biogas | 0 | id_DK_Decentral_IndustryH_Biogas | 0
id_DK_Decentral_BP_Oil | Oil | 4 |  |  | id_DK_Decentral_EP | 8.8 | id_DK_Decentral_BH_Biomass | 1.0382 | id_DK_Decentral_BH_Biomass | 40675.098
id_DK_Decentral_IndustryH_Oil | Oil | 1 |  |  | id_DK_Decentral_GT | 8.3 | id_DK_Decentral_BP_Biomass | 4.4415 | id_DK_Decentral_BP_Biomass | 213076.7144
id_DK_Decentral_BH_Waste | Waste | 1.0222 |  |  | id_DK_Decentral_HPstandard | 424.086 | id_DK_Decentral_IndustryH_Biomass | 0 | id_DK_Decentral_IndustryH_Biomass | 0
id_DK_Decentral_BP_Waste | Waste | 7.4345 |  |  | id_DK_Decentral_HPsurplusheat | 20.045 | id_DK_Decentral_BH_Natgas | 1.2258 | id_DK_Decentral_BH_Natgas | 1908.7247
id_DK_nan_CD_Biogas | Biogas | 2.8462 |  |  | id_DK_Decentral_IH | 801.73 | id_DK_Decentral_BP_Natgas | 6.8894 | id_DK_Decentral_BP_Natgas | 18871.9987
id_DK_nan_IndustryE_Biogas | Biogas | 2.1102 |  |  | id_DK_Decentral_IndustryH | 112.42 | id_DK_Decentral_IndustryH_Natgas | 0 | id_DK_Decentral_IndustryH_Natgas | 0
id_DK_nan_CD_Coal | Coal | 3.2105 |  |  |  |  | id_DK_Decentral_BP_Oil | 10.9658 | id_DK_Decentral_BP_Oil | 142067.5179
id_DK_nan_IndustryE_Natgas | Natgas | 2.4526 |  |  |  |  | id_DK_Decentral_IndustryH_Oil | 0 | id_DK_Decentral_IndustryH_Oil | 0
id_DK_nan_CD_Oil | Oil | 2.6 |  |  |  |  | id_DK_Decentral_BH_Waste | 5.8839 | id_DK_Decentral_BH_Waste | 82758.0993
id_DK_nan_IndustryE_Oil | Oil | 11 |  |  |  |  | id_DK_Decentral_BP_Waste | 27.2109 | id_DK_Decentral_BP_Waste | 281317.9994
[5 empty] | id_DK_Decentral_SH | 1100.957 | id_DK_Decentral_BH_Oil | 2.716 | id_DK_Decentral_BH_Oil | 41780.6406
[7 empty] | id_DK_Decentral_GT | 2.6631 | id_DK_Decentral_GT | 14919.5727
[7 empty] | id_DK_Decentral_HPstandard | 2.301 | id_DK_Decentral_HPstandard | 2101.3483
[7 empty] | id_DK_Decentral_HPsurplusheat | 2.301 | id_DK_Decentral_HPsurplusheat | 2101.3483
[7 empty] | id_DK_Decentral_IH | 0.49031 | id_DK_Decentral_IH | 1110.2123
[7 empty] | id_DK_Decentral_IndustryH | 0 | id_DK_Decentral_IndustryH | 0
[7 empty] | id_DK_Decentral_SH | 0 | id_DK_Decentral_SH | 63.6602
[7 empty] | id_DK_nan_CD_Biogas | 4.0451 | id_DK_nan_CD_Biogas | 31922.9824
[7 empty] | id_DK_nan_IndustryE_Biogas | 0 | id_DK_nan_IndustryE_Biogas | 0
[7 empty] | id_DK_nan_IndustryE_Biomass | 0 | id_DK_nan_IndustryE_Biomass | 0
[7 empty] | id_DK_nan_CD_Coal | 3.047 | id_DK_nan_CD_Coal | 32570.8982
[7 empty] | id_DK_nan_CD_Natgas | 5.0432 | id_DK_nan_CD_Natgas | 31275.0667
[7 empty] | id_DK_nan_IndustryE_Natgas | 0 | id_DK_nan_IndustryE_Natgas | 0
[7 empty] | id_DK_nan_CD_Oil | 4.0451 | id_DK_nan_CD_Oil | 31922.9824
[7 empty] | id_DK_nan_IndustryE_Oil | 0 | id_DK_nan_IndustryE_Oil | 0
[7 empty] | id_DK_nan_PV | 0 | id_DK_nan_PV | 11802.0965
[7 empty] | id_DK_nan_WL | 1.576 | id_DK_nan_WL | 35985.5891
[7 empty] | id_DK_nan_WS | 4.9763 | id_DK_nan_WS | 49762.8804

## GeneratorsMaps
id2tech/id | id2tech/tech | id2hvt/id | id2hvt/hvt | id2g_E/id | id2g_E/g_E | id2g_H/id | id2g_H/g_H | tech2modelTech/tech | tech2modelTech/modelTech
id_DK_Central_BH_Biogas | BH_Biogas | id_DK_Central_SH | SH_DK_Central | id_DK_Central_BP_Biogas | DK | id_DK_Central_BH_Biogas | DK_Central | BH_Biogas | standard_H
id_DK_Central_BP_Biogas | BP_Biogas | id_DK_Decentral_SH | SH_DK_Decentral | id_DK_Central_BP_Biomass | DK | id_DK_Central_BP_Biogas | DK_Central | BP_Biogas | BP
id_DK_Central_IndustryH_Biogas | IndustryH_Biogas | id_DK_nan_PV | PV_DK | id_DK_Central_BP_Coal | DK | id_DK_Central_IndustryH_Biogas | DK_Central | IndustryH_Biogas | standard_H
id_DK_Central_BH_Biomass | BH_Biomass | id_DK_nan_ROR | ROR_DK | id_DK_Central_BP_Natgas | DK | id_DK_Central_BH_Biomass | DK_Central | BH_Biomass | standard_H
id_DK_Central_BP_Biomass | BP_Biomass | id_DK_nan_WL | WL_DK | id_DK_Central_BP_Oil | DK | id_DK_Central_BP_Biomass | DK_Central | BP_Biomass | BP
id_DK_Central_BP_Coal | BP_Coal | id_DK_nan_WS | WS_DK | id_DK_Central_BP_Waste | DK | id_DK_Central_BP_Coal | DK_Central | BP_Coal | BP
id_DK_Central_BH_Natgas | BH_Natgas | id_DK_Central_BH_Biogas | Standard | id_DK_Central_EP | DK | id_DK_Central_BH_Natgas | DK_Central | BH_Natgas | standard_H
id_DK_Central_BP_Natgas | BP_Natgas | id_DK_Central_BP_Biogas | Standard | id_DK_Central_HPstandard | DK | id_DK_Central_BP_Natgas | DK_Central | BP_Natgas | BP
id_DK_Central_IndustryH_Natgas | IndustryH_Natgas | id_DK_Central_IndustryH_Biogas | Standard | id_DK_Central_HPsurplusheat | DK | id_DK_Central_IndustryH_Natgas | DK_Central | IndustryH_Natgas | standard_H
id_DK_Central_BH_Oil | BH_Oil | id_DK_Central_BH_Biomass | Standard | id_DK_Central_IH | DK | id_DK_Central_BH_Oil | DK_Central | BH_Oil | standard_H
id_DK_Central_BP_Oil | BP_Oil | id_DK_Central_BP_Biomass | Standard | id_DK_Decentral_BP_Biogas | DK | id_DK_Central_BP_Oil | DK_Central | BP_Oil | BP
id_DK_Central_IndustryH_Oil | IndustryH_Oil | id_DK_Central_BP_Coal | Standard | id_DK_Decentral_BP_Biomass | DK | id_DK_Central_IndustryH_Oil | DK_Central | IndustryH_Oil | standard_H
id_DK_Central_BH_Waste | BH_Waste | id_DK_Central_BH_Natgas | Standard | id_DK_Decentral_BP_Natgas | DK | id_DK_Central_BH_Waste | DK_Central | BH_Waste | standard_H
id_DK_Central_BP_Waste | BP_Waste | id_DK_Central_BP_Natgas | Standard | id_DK_Decentral_BP_Oil | DK | id_DK_Central_BP_Waste | DK_Central | BP_Waste | BP
id_DK_Central_EP | EP | id_DK_Central_IndustryH_Natgas | Standard | id_DK_Decentral_BP_Waste | DK | id_DK_Central_EP | DK_Central | EP | HP
id_DK_Central_HPstandard | HPstandard | id_DK_Central_BH_Oil | Standard | id_DK_Decentral_EP | DK | id_DK_Central_HPstandard | DK_Central | HPstandard | HP
id_DK_Central_HPsurplusheat | HPsurplusheat | id_DK_Central_BP_Oil | Standard | id_DK_Decentral_HPstandard | DK | id_DK_Central_HPsurplusheat | DK_Central | HPsurplusheat | HP
id_DK_Central_IH | IH | id_DK_Central_IndustryH_Oil | Standard | id_DK_Decentral_HPsurplusheat | DK | id_DK_Central_IH | DK_Central | IH | HP
id_DK_Central_IndustryH | IndustryH | id_DK_Central_BH_Waste | Standard | id_DK_Decentral_IH | DK | id_DK_Central_IndustryH | DK_Central | IndustryH | standard_H
id_DK_Central_SH | SH | id_DK_Central_BP_Waste | Standard | id_DK_nan_CD_Biogas | DK | id_DK_Central_SH | DK_Central | SH | standard_H
id_DK_Decentral_BH_Biogas | BH_Biogas | id_DK_Central_EP | Standard | id_DK_nan_IndustryE_Biogas | DK | id_DK_Decentral_BH_Biogas | DK_Decentral | IndustryH_Biomass | standard_H
id_DK_Decentral_BP_Biogas | BP_Biogas | id_DK_Central_HPstandard | Standard | id_DK_nan_IndustryE_Biomass | DK | id_DK_Decentral_BP_Biogas | DK_Decentral | GT | standard_H
id_DK_Decentral_IndustryH_Biogas | IndustryH_Biogas | id_DK_Central_HPsurplusheat | Standard | id_DK_nan_CD_Coal | DK | id_DK_Decentral_IndustryH_Biogas | DK_Decentral | CD_Biogas | standard_E
id_DK_Decentral_BH_Biomass | BH_Biomass | id_DK_Central_IH | Standard | id_DK_nan_CD_Natgas | DK | id_DK_Decentral_BH_Biomass | DK_Decentral | IndustryE_Biogas | standard_E
id_DK_Decentral_BP_Biomass | BP_Biomass | id_DK_Central_IndustryH | Standard | id_DK_nan_IndustryE_Natgas | DK | id_DK_Decentral_BP_Biomass | DK_Decentral | IndustryE_Biomass | standard_E
id_DK_Decentral_IndustryH_Biomass | IndustryH_Biomass | id_DK_Decentral_BH_Biogas | Standard | id_DK_nan_CD_Oil | DK | id_DK_Decentral_IndustryH_Biomass | DK_Decentral | CD_Coal | standard_E
id_DK_Decentral_BH_Natgas | BH_Natgas | id_DK_Decentral_BP_Biogas | Standard | id_DK_nan_IndustryE_Oil | DK | id_DK_Decentral_BH_Natgas | DK_Decentral | CD_Natgas | standard_E
id_DK_Decentral_BP_Natgas | BP_Natgas | id_DK_Decentral_IndustryH_Biogas | Standard | id_DK_nan_PV | DK | id_DK_Decentral_BP_Natgas | DK_Decentral | IndustryE_Natgas | standard_E
id_DK_Decentral_IndustryH_Natgas | IndustryH_Natgas | id_DK_Decentral_BH_Biomass | Standard | id_DK_nan_ROR | DK | id_DK_Decentral_IndustryH_Natgas | DK_Decentral | CD_Oil | standard_E
id_DK_Decentral_BH_Oil | BH_Oil | id_DK_Decentral_BP_Biomass | Standard | id_DK_nan_WL | DK | id_DK_Decentral_BH_Oil | DK_Decentral | IndustryE_Oil | standard_E
id_DK_Decentral_BP_Oil | BP_Oil | id_DK_Decentral_IndustryH_Biomass | Standard | id_DK_nan_WS | DK | id_DK_Decentral_BP_Oil | DK_Decentral | PV | standard_E
id_DK_Decentral_IndustryH_Oil | IndustryH_Oil | id_DK_Decentral_BH_Natgas | Standard |  |  | id_DK_Decentral_IndustryH_Oil | DK_Decentral | ROR | standard_E
id_DK_Decentral_BH_Waste | BH_Waste | id_DK_Decentral_BP_Natgas | Standard |  |  | id_DK_Decentral_BH_Waste | DK_Decentral | WL | standard_E
id_DK_Decentral_BP_Waste | BP_Waste | id_DK_Decentral_IndustryH_Natgas | Standard |  |  | id_DK_Decentral_BP_Waste | DK_Decentral | WS | standard_E
id_DK_Decentral_EP | EP | id_DK_Decentral_BH_Oil | Standard |  |  | id_DK_Decentral_EP | DK_Decentral
id_DK_Decentral_GT | GT | id_DK_Decentral_BP_Oil | Standard |  |  | id_DK_Decentral_GT | DK_Decentral
id_DK_Decentral_HPstandard | HPstandard | id_DK_Decentral_IndustryH_Oil | Standard |  |  | id_DK_Decentral_HPstandard | DK_Decentral
id_DK_Decentral_HPsurplusheat | HPsurplusheat | id_DK_Decentral_BH_Waste | Standard |  |  | id_DK_Decentral_HPsurplusheat | DK_Decentral
id_DK_Decentral_IH | IH | id_DK_Decentral_BP_Waste | Standard |  |  | id_DK_Decentral_IH | DK_Decentral
id_DK_Decentral_IndustryH | IndustryH | id_DK_Decentral_EP | Standard |  |  | id_DK_Decentral_IndustryH | DK_Decentral
id_DK_Decentral_SH | SH | id_DK_Decentral_GT | Standard |  |  | id_DK_Decentral_SH | DK_Decentral
id_DK_nan_CD_Biogas | CD_Biogas | id_DK_Decentral_HPstandard | Standard
id_DK_nan_IndustryE_Biogas | IndustryE_Biogas | id_DK_Decentral_HPsurplusheat | Standard
id_DK_nan_IndustryE_Biomass | IndustryE_Biomass | id_DK_Decentral_IH | Standard
id_DK_nan_CD_Coal | CD_Coal | id_DK_Decentral_IndustryH | Standard
id_DK_nan_CD_Natgas | CD_Natgas | id_DK_nan_CD_Biogas | Standard
id_DK_nan_IndustryE_Natgas | IndustryE_Natgas | id_DK_nan_IndustryE_Biogas | Standard
id_DK_nan_CD_Oil | CD_Oil | id_DK_nan_IndustryE_Biomass | Standard
id_DK_nan_IndustryE_Oil | IndustryE_Oil | id_DK_nan_CD_Coal | Standard
id_DK_nan_PV | PV | id_DK_nan_CD_Natgas | Standard
id_DK_nan_ROR | ROR | id_DK_nan_IndustryE_Natgas | Standard
id_DK_nan_WL | WL | id_DK_nan_CD_Oil | Standard
id_DK_nan_WS | WS | id_DK_nan_IndustryE_Oil | Standard

## StorageVariables
GeneratingCap_H/id | GeneratingCap_H/GeneratingCap_H | chargeCap_H/id | chargeCap_H/chargeCap_H | sCap/id | sCap/sCap | effC/id | effC/effC | effD/id | effD/effD | selfDischarge/id | selfDischarge/selfDischarge | OtherMC/id | OtherMC/OtherMC | FOM/id | FOM/FOM | InvestCost/tech | InvestCost/InvestCost
id_DK_Central_HS | 142.346 | id_DK_Central_HS | 142.346 | id_DK_Central_HS | 8589.8448 | id_DK_Central_HS | 1 | id_DK_Central_HS | 1 | id_DK_Central_HS | 0.00084143 | id_DK_Central_HS | 0 | id_DK_Central_HS | 9.1019 | id_DK_Central_HS | 3137.7956
id_DK_Decentral_HS | 424.086 | id_DK_Decentral_HS | 424.086 | id_DK_Decentral_HS | 25591.3966 | id_DK_Decentral_HS | 1 | id_DK_Decentral_HS | 1 | id_DK_Decentral_HS | 0.00084143 | id_DK_Decentral_HS | 0 | id_DK_Decentral_HS | 9.1019 | id_DK_Decentral_HS | 3137.7956

## StorageMaps
id2tech/id | id2tech/tech | id2hvt/id | id2hvt/hvt | id2g_H/id | id2g_H/g_H | tech2modelTech/tech | tech2modelTech/modelTech
id_DK_Central_HS | HS | id_DK_Central_HS | standard_H | id_DK_Central_HS | DK | HS | HS
id_DK_Decentral_HS | HS | id_DK_Decentral_HS | standard_H | id_DK_Decentral_HS | DK

## HourlyVariation
CapVariation/h/hvt | PV_DK | WS_DK | WL_DK | SH_DK_Central | SH_DK_Decentral | Standard
1 | 0.00036042 | 0.30781 | 0.59169 | 4.3632e-09 | 8.9301e-07 | 1
2 | 0.00036042 | 0.35089 | 0.61921 | 4.3632e-09 | 8.9301e-07 | 1
3 | 0.00036042 | 0.18638 | 0.58404 | 4.3632e-09 | 8.9301e-07 | 1
4 | 0.00036042 | 0.16075 | 0.56583 | 4.3632e-09 | 8.9301e-07 | 1
5 | 0.00036042 | 0.15853 | 0.553 | 4.3632e-09 | 8.9301e-07 | 1
6 | 0.00036042 | 0.15853 | 0.55962 | 4.3632e-09 | 8.9301e-07 | 1
7 | 0.00036042 | 0.15778 | 0.60121 | 4.3632e-09 | 8.9301e-07 | 1
8 | 0.00036042 | 0.16075 | 0.58362 | 4.3632e-09 | 8.9301e-07 | 1
9 | 0.00036042 | 0.21423 | 0.58693 | 4.3632e-09 | 8.9301e-07 | 1
10 | 0.0061041 | 0.21237 | 0.66142 | 7.3897e-08 | 1.5124e-05 | 1
11 | 0.019267 | 0.21015 | 0.66742 | 2.3324e-07 | 4.7737e-05 | 1
12 | 0.030515 | 0.28293 | 0.66576 | 3.6941e-07 | 7.5607e-05 | 1
13 | 0.032908 | 0.29222 | 0.65976 | 3.9839e-07 | 8.1536e-05 | 1
14 | 0.027404 | 0.18081 | 0.66266 | 3.3175e-07 | 6.7898e-05 | 1
15 | 0.014959 | 0.1641 | 0.685 | 1.8109e-07 | 3.7064e-05 | 1
16 | 0.0032323 | 0.16112 | 0.68314 | 3.913e-08 | 8.0086e-06 | 1
17 | 0.00036042 | 0.2989 | 0.71066 | 4.3632e-09 | 8.9301e-07 | 1
18 | 0.00036042 | 0.30522 | 0.73921 | 4.3632e-09 | 8.9301e-07 | 1
19 | 0.00036042 | 0.3119 | 0.76507 | 4.3632e-09 | 8.9301e-07 | 1
20 | 0.00036042 | 0.18044 | 0.54928 | 4.3632e-09 | 8.9301e-07 | 1
21 | 0.00036042 | 0.18489 | 0.15017 | 4.3632e-09 | 8.9301e-07 | 1
22 | 0.00036042 | 0.14478 | 0.14541 | 4.3632e-09 | 8.9301e-07 | 1
23 | 0.00036042 | 0.20643 | 0.14313 | 4.3632e-09 | 8.9301e-07 | 1
24 | 0.00036042 | 0.16781 | 0.14396 | 4.3632e-09 | 8.9301e-07 | 1
25 | 0.00036042 | 0.15667 | 0.51679 | 4.3632e-09 | 8.9301e-07 | 1
26 | 0.00036042 | 0.15667 | 0.5081 | 4.3632e-09 | 8.9301e-07 | 1
27 | 0.00036042 | 0.15704 | 0.48721 | 4.3632e-09 | 8.9301e-07 | 1
28 | 0.00036042 | 0.15667 | 0.46983 | 4.3632e-09 | 8.9301e-07 | 1
29 | 0.00036042 | 0.15555 | 0.46197 | 4.3632e-09 | 8.9301e-07 | 1
30 | 0.00036042 | 0.15407 | 0.51928 | 4.3632e-09 | 8.9301e-07 | 1
31 | 0.00036042 | 0.20903 | 0.56645 | 4.3632e-09 | 8.9301e-07 | 1
32 | 0.00036042 | 0.35238 | 0.5259 | 4.3632e-09 | 8.9301e-07 | 1
33 | 0.00036042 | 0.35201 | 0.50169 | 4.3632e-09 | 8.9301e-07 | 1
34 | 0.0075401 | 0.34829 | 0.46879 | 9.128e-08 | 1.8682e-05 | 1
35 | 0.024053 | 0.34458 | 0.46941 | 2.9119e-07 | 5.9597e-05 | 1
36 | 0.036259 | 0.34012 | 0.44459 | 4.3895e-07 | 8.9838e-05 | 1
37 | 0.039609 | 0.33344 | 0.41996 | 4.7951e-07 | 9.8139e-05 | 1
38 | 0.033387 | 0.32527 | 0.37424 | 4.0418e-07 | 8.2722e-05 | 1
39 | 0.018788 | 0.3171 | 0.32045 | 2.2745e-07 | 4.6551e-05 | 1
40 | 0.0041896 | 0.30596 | 0.2741 | 5.0719e-08 | 1.038e-05 | 1
41 | 0.00036042 | 0.29407 | 0.2472 | 4.3632e-09 | 8.9301e-07 | 1
42 | 0.00036042 | 0.28553 | 0.21679 | 4.3632e-09 | 8.9301e-07 | 1
43 | 0.00036042 | 0.27476 | 0.18638 | 4.3632e-09 | 8.9301e-07 | 1
44 | 0.00036042 | 0.25657 | 0.16155 | 4.3632e-09 | 8.9301e-07 | 1
45 | 0.00036042 | 0.23503 | 0.1421 | 4.3632e-09 | 8.9301e-07 | 1
46 | 0.00036042 | 0.22091 | 0.13113 | 4.3632e-09 | 8.9301e-07 | 1
47 | 0.00036042 | 0.21757 | 0.12803 | 4.3632e-09 | 8.9301e-07 | 1
48 | 0.00036042 | 0.225 | 0.12389 | 4.3632e-09 | 8.9301e-07 | 1
49 | 0.00036042 | 0.24543 | 0.098236 | 4.3632e-09 | 8.9301e-07 | 1
50 | 0.00036042 | 0.28665 | 0.096994 | 4.3632e-09 | 8.9301e-07 | 1
51 | 0.00036042 | 0.29296 | 0.10299 | 4.3632e-09 | 8.9301e-07 | 1
52 | 0.00036042 | 0.29407 | 0.11065 | 4.3632e-09 | 8.9301e-07 | 1
53 | 0.00036042 | 0.28219 | 0.1212 | 4.3632e-09 | 8.9301e-07 | 1
54 | 0.00036042 | 0.24394 | 0.12886 | 4.3632e-09 | 8.9301e-07 | 1
55 | 0.00036042 | 0.23391 | 0.13031 | 4.3632e-09 | 8.9301e-07 | 1
56 | 0.00036042 | 0.21089 | 0.1332 | 4.3632e-09 | 8.9301e-07 | 1
57 | 0.00036042 | 0.18601 | 0.12886 | 4.3632e-09 | 8.9301e-07 | 1
58 | 0.0073008 | 0.16112 | 0.12141 | 8.8383e-08 | 1.8089e-05 | 1
59 | 0.022617 | 0.13402 | 0.11789 | 2.738e-07 | 5.6039e-05 | 1
60 | 0.032908 | 0.10579 | 0.1003 | 3.9839e-07 | 8.1536e-05 | 1
61 | 0.035062 | 0.082395 | 0.085408 | 4.2446e-07 | 8.6873e-05 | 1
62 | 0.029318 | 0.066055 | 0.074649 | 3.5493e-07 | 7.2642e-05 | 1
63 | 0.016874 | 0.056028 | 0.066994 | 2.0427e-07 | 4.1808e-05 | 1
64 | 0.0039502 | 0.051572 | 0.065546 | 4.7822e-08 | 9.7875e-06 | 1
65 | 0.00036042 | 0.053429 | 0.070098 | 4.3632e-09 | 8.9301e-07 | 1
66 | 0.00036042 | 0.060113 | 0.078374 | 4.3632e-09 | 8.9301e-07 | 1
67 | 0.00036042 | 0.069769 | 0.093063 | 4.3632e-09 | 8.9301e-07 | 1
68 | 0.00036042 | 0.082395 | 0.11913 | 4.3632e-09 | 8.9301e-07 | 1
69 | 0.00036042 | 0.099478 | 0.15679 | 4.3632e-09 | 8.9301e-07 | 1
70 | 0.00036042 | 0.12102 | 0.19879 | 4.3632e-09 | 8.9301e-07 | 1
71 | 0.00036042 | 0.14738 | 0.25155 | 4.3632e-09 | 8.9301e-07 | 1
72 | 0.00036042 | 0.17747 | 0.3132 | 4.3632e-09 | 8.9301e-07 | 1
73 | 0.00036042 | 0.23094 | 0.44086 | 4.3632e-09 | 8.9301e-07 | 1
74 | 0.00036042 | 0.24951 | 0.48452 | 4.3632e-09 | 8.9301e-07 | 1
75 | 0.00036042 | 0.29519 | 0.51535 | 4.3632e-09 | 8.9301e-07 | 1
76 | 0.00036042 | 0.31598 | 0.53314 | 4.3632e-09 | 8.9301e-07 | 1
77 | 0.00036042 | 0.34012 | 0.53417 | 4.3632e-09 | 8.9301e-07 | 1
78 | 0.00036042 | 0.34569 | 0.54369 | 4.3632e-09 | 8.9301e-07 | 1
79 | 0.00036042 | 0.3353 | 0.5381 | 4.3632e-09 | 8.9301e-07 | 1
80 | 0.00036042 | 0.30224 | 0.45762 | 4.3632e-09 | 8.9301e-07 | 1
81 | 0.00036042 | 0.2146 | 0.4479 | 4.3632e-09 | 8.9301e-07 | 1
82 | 0.0058648 | 0.28553 | 0.46155 | 7.0999e-08 | 1.4531e-05 | 1
83 | 0.018549 | 0.28888 | 0.47872 | 2.2455e-07 | 4.5958e-05 | 1
84 | 0.028122 | 0.2911 | 0.47872 | 3.4044e-07 | 6.9677e-05 | 1
85 | 0.030994 | 0.28739 | 0.49486 | 3.7521e-07 | 7.6793e-05 | 1
86 | 0.024771 | 0.28368 | 0.50707 | 2.9988e-07 | 6.1375e-05 | 1
87 | 0.013762 | 0.27736 | 0.5259 | 1.6661e-07 | 3.4099e-05 | 1
88 | 0.0034716 | 0.27848 | 0.54659 | 4.2027e-08 | 8.6016e-06 | 1
89 | 0.00036042 | 0.28628 | 0.5739 | 4.3632e-09 | 8.9301e-07 | 1
90 | 0.00036042 | 0.29482 | 0.57928 | 4.3632e-09 | 8.9301e-07 | 1
91 | 0.00036042 | 0.30299 | 0.56914 | 4.3632e-09 | 8.9301e-07 | 1
92 | 0.00036042 | 0.30373 | 0.57059 | 4.3632e-09 | 8.9301e-07 | 1
93 | 0.00036042 | 0.30187 | 0.56004 | 4.3632e-09 | 8.9301e-07 | 1
94 | 0.00036042 | 0.30113 | 0.53769 | 4.3632e-09 | 8.9301e-07 | 1
95 | 0.00036042 | 0.29742 | 0.52797 | 4.3632e-09 | 8.9301e-07 | 1
96 | 0.00036042 | 0.28628 | 0.52259 | 4.3632e-09 | 8.9301e-07 | 1
97 | 0.00036042 | 0.33158 | 0.53397 | 4.3632e-09 | 8.9301e-07 | 1
98 | 0.00036042 | 0.32787 | 0.51307 | 4.3632e-09 | 8.9301e-07 | 1
99 | 0.00036042 | 0.31784 | 0.47997 | 4.3632e-09 | 8.9301e-07 | 1
100 | 0.00036042 | 0.30076 | 0.45472 | 4.3632e-09 | 8.9301e-07 | 1
101 | 0.00036042 | 0.26845 | 0.44024 | 4.3632e-09 | 8.9301e-07 | 1
102 | 0.00036042 | 0.25842 | 0.42038 | 4.3632e-09 | 8.9301e-07 | 1
103 | 0.00036042 | 0.24171 | 0.373 | 4.3632e-09 | 8.9301e-07 | 1
104 | 0.00036042 | 0.28665 | 0.30658 | 4.3632e-09 | 8.9301e-07 | 1
105 | 0.00036042 | 0.26845 | 0.24617 | 4.3632e-09 | 8.9301e-07 | 1
106 | 0.0061041 | 0.23206 | 0.1932 | 7.3897e-08 | 1.5124e-05 | 1
107 | 0.018788 | 0.17784 | 0.1541 | 2.2745e-07 | 4.6551e-05 | 1
108 | 0.030276 | 0.13959 | 0.11396 | 3.6652e-07 | 7.5014e-05 | 1
109 | 0.034344 | 0.11953 | 0.090994 | 4.1577e-07 | 8.5094e-05 | 1
110 | 0.027882 | 0.10356 | 0.076511 | 3.3754e-07 | 6.9084e-05 | 1
111 | 0.015198 | 0.087594 | 0.063477 | 1.8399e-07 | 3.7657e-05 | 1
112 | 0.0039502 | 0.074968 | 0.052925 | 4.7822e-08 | 9.7875e-06 | 1
113 | 0.00036042 | 0.067169 | 0.046304 | 4.3632e-09 | 8.9301e-07 | 1
114 | 0.00036042 | 0.061227 | 0.03989 | 4.3632e-09 | 8.9301e-07 | 1
115 | 0.00036042 | 0.055285 | 0.030373 | 4.3632e-09 | 8.9301e-07 | 1
116 | 0.00036042 | 0.050086 | 0.022097 | 4.3632e-09 | 8.9301e-07 | 1
117 | 0.00036042 | 0.046744 | 0.018166 | 4.3632e-09 | 8.9301e-07 | 1
118 | 0.00036042 | 0.043773 | 0.016304 | 4.3632e-09 | 8.9301e-07 | 1
119 | 0.00036042 | 0.039688 | 0.016924 | 4.3632e-09 | 8.9301e-07 | 1
120 | 0.00036042 | 0.036346 | 0.021062 | 4.3632e-09 | 8.9301e-07 | 1
121 | 0.00036042 | 0.025576 | 0.0088553 | 4.3632e-09 | 8.9301e-07 | 1
122 | 0.00036042 | 0.027433 | 0.0132 | 4.3632e-09 | 8.9301e-07 | 1
123 | 0.00036042 | 0.031518 | 0.012786 | 4.3632e-09 | 8.9301e-07 | 1
124 | 0.00036042 | 0.022605 | 0.012786 | 4.3632e-09 | 8.9301e-07 | 1
125 | 0.00036042 | 0.030404 | 0.016924 | 4.3632e-09 | 8.9301e-07 | 1
126 | 0.00036042 | 0.049344 | 0.027269 | 4.3632e-09 | 8.9301e-07 | 1
127 | 0.00036042 | 0.041174 | 0.031821 | 4.3632e-09 | 8.9301e-07 | 1
128 | 0.00036042 | 0.031147 | 0.031407 | 4.3632e-09 | 8.9301e-07 | 1
129 | 0.00036042 | 0.038574 | 0.038028 | 4.3632e-09 | 8.9301e-07 | 1
130 | 0.0025143 | 0.039317 | 0.047959 | 3.0438e-08 | 6.2297e-06 | 1
131 | 0.0073008 | 0.045259 | 0.059959 | 8.8383e-08 | 1.8089e-05 | 1
132 | 0.011609 | 0.053057 | 0.075477 | 1.4053e-07 | 2.8762e-05 | 1
133 | 0.013523 | 0.058256 | 0.094925 | 1.6371e-07 | 3.3506e-05 | 1
134 | 0.012566 | 0.058256 | 0.1092 | 1.5212e-07 | 3.1134e-05 | 1
135 | 0.0075401 | 0.057142 | 0.1212 | 9.128e-08 | 1.8682e-05 | 1
136 | 0.0020357 | 0.055285 | 0.12762 | 2.4644e-08 | 5.0438e-06 | 1
137 | 0.00036042 | 0.053429 | 0.13444 | 4.3632e-09 | 8.9301e-07 | 1
138 | 0.00036042 | 0.052315 | 0.1452 | 4.3632e-09 | 8.9301e-07 | 1
139 | 0.00036042 | 0.050829 | 0.15637 | 4.3632e-09 | 8.9301e-07 | 1
140 | 0.00036042 | 0.049715 | 0.1572 | 4.3632e-09 | 8.9301e-07 | 1
141 | 0.00036042 | 0.051943 | 0.14479 | 4.3632e-09 | 8.9301e-07 | 1
142 | 0.00036042 | 0.057514 | 0.12989 | 4.3632e-09 | 8.9301e-07 | 1
143 | 0.00036042 | 0.064941 | 0.12141 | 4.3632e-09 | 8.9301e-07 | 1
144 | 0.00036042 | 0.069026 | 0.12037 | 4.3632e-09 | 8.9301e-07 | 1
145 | 0.00036042 | 0.074597 | 0.12534 | 4.3632e-09 | 8.9301e-07 | 1
146 | 0.00036042 | 0.05937 | 0.13093 | 4.3632e-09 | 8.9301e-07 | 1
147 | 0.00036042 | 0.060485 | 0.13589 | 4.3632e-09 | 8.9301e-07 | 1
148 | 0.00036042 | 0.05937 | 0.14293 | 4.3632e-09 | 8.9301e-07 | 1
149 | 0.00036042 | 0.063084 | 0.14727 | 4.3632e-09 | 8.9301e-07 | 1
150 | 0.00036042 | 0.086852 | 0.15617 | 4.3632e-09 | 8.9301e-07 | 1
151 | 0.00036042 | 0.10096 | 0.17272 | 4.3632e-09 | 8.9301e-07 | 1
152 | 0.00036042 | 0.096879 | 0.18389 | 4.3632e-09 | 8.9301e-07 | 1
153 | 0.00036042 | 0.098735 | 0.18162 | 4.3632e-09 | 8.9301e-07 | 1
154 | 0.0037109 | 0.11025 | 0.17603 | 4.4924e-08 | 9.1945e-06 | 1
155 | 0.012327 | 0.13179 | 0.1812 | 1.4922e-07 | 3.0541e-05 | 1
156 | 0.019028 | 0.1589 | 0.187 | 2.3035e-07 | 4.7144e-05 | 1
157 | 0.020703 | 0.18341 | 0.20769 | 2.5063e-07 | 5.1295e-05 | 1
158 | 0.016634 | 0.20012 | 0.25176 | 2.0137e-07 | 4.1215e-05 | 1
159 | 0.0080187 | 0.22351 | 0.32107 | 9.7074e-08 | 1.9868e-05 | 1
160 | 0.0020357 | 0.26028 | 0.40196 | 2.4644e-08 | 5.0438e-06 | 1
161 | 0.00036042 | 0.29853 | 0.49217 | 4.3632e-09 | 8.9301e-07 | 1
162 | 0.00036042 | 0.33567 | 0.58735 | 4.3632e-09 | 8.9301e-07 | 1
163 | 0.00036042 | 0.35424 | 0.65148 | 4.3632e-09 | 8.9301e-07 | 1
164 | 0.00036042 | 0.35721 | 0.67342 | 4.3632e-09 | 8.9301e-07 | 1
165 | 0.00036042 | 0.35832 | 0.65666 | 4.3632e-09 | 8.9301e-07 | 1
166 | 0.00036042 | 0.35832 | 0.62893 | 4.3632e-09 | 8.9301e-07 | 1
167 | 0.00036042 | 0.35758 | 0.61445 | 4.3632e-09 | 8.9301e-07 | 1
168 | 0.00036042 | 0.35572 | 0.63431 | 4.3632e-09 | 8.9301e-07 | 1
169 | 0.00036042 | 0.33827 | 0.64135 | 4.3632e-09 | 8.9301e-07 | 1
170 | 0.00036042 | 0.34495 | 0.56479 | 4.3632e-09 | 8.9301e-07 | 1
171 | 0.00036042 | 0.31598 | 0.58342 | 4.3632e-09 | 8.9301e-07 | 1
172 | 0.00036042 | 0.33381 | 0.57286 | 4.3632e-09 | 8.9301e-07 | 1
173 | 0.00036042 | 0.34161 | 0.55921 | 4.3632e-09 | 8.9301e-07 | 1
174 | 0.00036042 | 0.26325 | 0.58942 | 4.3632e-09 | 8.9301e-07 | 1
175 | 0.00036042 | 0.20829 | 0.6428 | 4.3632e-09 | 8.9301e-07 | 1
176 | 0.00036042 | 0.24654 | 0.64652 | 4.3632e-09 | 8.9301e-07 | 1
177 | 0.00036042 | 0.29742 | 0.62397 | 4.3632e-09 | 8.9301e-07 | 1
178 | 0.002275 | 0.33901 | 0.59314 | 2.7541e-08 | 5.6367e-06 | 1
179 | 0.0084974 | 0.35089 | 0.61238 | 1.0287e-07 | 2.1054e-05 | 1
180 | 0.013284 | 0.35943 | 0.66224 | 1.6081e-07 | 3.2913e-05 | 1
181 | 0.012566 | 0.36166 | 0.70073 | 1.5212e-07 | 3.1134e-05 | 1
182 | 0.010412 | 0.36129 | 0.71273 | 1.2605e-07 | 2.5798e-05 | 1
183 | 0.0065828 | 0.36018 | 0.72328 | 7.9691e-08 | 1.631e-05 | 1
184 | 0.0020357 | 0.35943 | 0.72659 | 2.4644e-08 | 5.0438e-06 | 1
185 | 0.00036042 | 0.35906 | 0.74314 | 4.3632e-09 | 8.9301e-07 | 1
186 | 0.00036042 | 0.35943 | 0.75556 | 4.3632e-09 | 8.9301e-07 | 1
187 | 0.00036042 | 0.35943 | 0.75762 | 4.3632e-09 | 8.9301e-07 | 1
188 | 0.00036042 | 0.35943 | 0.77625 | 4.3632e-09 | 8.9301e-07 | 1
189 | 0.00036042 | 0.35943 | 0.76218 | 4.3632e-09 | 8.9301e-07 | 1
190 | 0.00036042 | 0.35906 | 0.74045 | 4.3632e-09 | 8.9301e-07 | 1
191 | 0.00036042 | 0.35869 | 0.72328 | 4.3632e-09 | 8.9301e-07 | 1
192 | 0.00036042 | 0.35832 | 0.73652 | 4.3632e-09 | 8.9301e-07 | 1
193 | 0.00036042 | 0.35238 | 0.60473 | 4.3632e-09 | 8.9301e-07 | 1
194 | 0.00036042 | 0.35275 | 0.65314 | 4.3632e-09 | 8.9301e-07 | 1
195 | 0.00036042 | 0.35275 | 0.67797 | 4.3632e-09 | 8.9301e-07 | 1
196 | 0.00036042 | 0.35386 | 0.67362 | 4.3632e-09 | 8.9301e-07 | 1
197 | 0.00036042 | 0.35498 | 0.65211 | 4.3632e-09 | 8.9301e-07 | 1
198 | 0.00036042 | 0.35126 | 0.64776 | 4.3632e-09 | 8.9301e-07 | 1
199 | 0.00036042 | 0.35126 | 0.6579 | 4.3632e-09 | 8.9301e-07 | 1
200 | 0.00036042 | 0.35164 | 0.65004 | 4.3632e-09 | 8.9301e-07 | 1
201 | 0.00036042 | 0.35275 | 0.63597 | 4.3632e-09 | 8.9301e-07 | 1
202 | 0.0070614 | 0.35386 | 0.61776 | 8.5485e-08 | 1.7496e-05 | 1
203 | 0.021421 | 0.35498 | 0.61879 | 2.5932e-07 | 5.3074e-05 | 1
204 | 0.031712 | 0.35498 | 0.61755 | 3.839e-07 | 7.8571e-05 | 1
205 | 0.035301 | 0.35386 | 0.60121 | 4.2736e-07 | 8.7466e-05 | 1
206 | 0.029318 | 0.35201 | 0.57721 | 3.5493e-07 | 7.2642e-05 | 1
207 | 0.017352 | 0.34904 | 0.54017 | 2.1007e-07 | 4.2994e-05 | 1
208 | 0.0053862 | 0.34569 | 0.48017 | 6.5205e-08 | 1.3345e-05 | 1
209 | 0.00036042 | 0.34012 | 0.42927 | 4.3632e-09 | 8.9301e-07 | 1
210 | 0.00036042 | 0.33195 | 0.38976 | 4.3632e-09 | 8.9301e-07 | 1
211 | 0.00036042 | 0.3197 | 0.34631 | 4.3632e-09 | 8.9301e-07 | 1
212 | 0.00036042 | 0.29556 | 0.30431 | 4.3632e-09 | 8.9301e-07 | 1
213 | 0.00036042 | 0.25805 | 0.26355 | 4.3632e-09 | 8.9301e-07 | 1
214 | 0.00036042 | 0.21534 | 0.22486 | 4.3632e-09 | 8.9301e-07 | 1
215 | 0.00036042 | 0.17635 | 0.18989 | 4.3632e-09 | 8.9301e-07 | 1
216 | 0.00036042 | 0.14404 | 0.16237 | 4.3632e-09 | 8.9301e-07 | 1
217 | 0.00036042 | 0.070511 | 0.05789 | 4.3632e-09 | 8.9301e-07 | 1
218 | 0.00036042 | 0.040431 | 0.053752 | 4.3632e-09 | 8.9301e-07 | 1
219 | 0.00036042 | 0.034118 | 0.044442 | 4.3632e-09 | 8.9301e-07 | 1
220 | 0.00036042 | 0.025205 | 0.033269 | 4.3632e-09 | 8.9301e-07 | 1
221 | 0.00036042 | 0.020377 | 0.022304 | 4.3632e-09 | 8.9301e-07 | 1
222 | 0.00036042 | 0.018149 | 0.015476 | 4.3632e-09 | 8.9301e-07 | 1
223 | 0.00036042 | 0.01295 | 0.01589 | 4.3632e-09 | 8.9301e-07 | 1
224 | 0.00036042 | 0.005151 | 0.01589 | 4.3632e-09 | 8.9301e-07 | 1
225 | 0.00036042 | 0.0036655 | 0.022097 | 4.3632e-09 | 8.9301e-07 | 1
226 | 0.0053862 | 0.0047796 | 0.033269 | 6.5205e-08 | 1.3345e-05 | 1
227 | 0.015677 | 0.0062651 | 0.045683 | 1.8979e-07 | 3.8843e-05 | 1
228 | 0.022139 | 0.011464 | 0.056856 | 2.6801e-07 | 5.4853e-05 | 1
229 | 0.019506 | 0.020377 | 0.070304 | 2.3614e-07 | 4.833e-05 | 1
230 | 0.012566 | 0.035974 | 0.087477 | 1.5212e-07 | 3.1134e-05 | 1
231 | 0.0073008 | 0.057142 | 0.10796 | 8.8383e-08 | 1.8089e-05 | 1
232 | 0.002275 | 0.07831 | 0.12637 | 2.7541e-08 | 5.6367e-06 | 1
233 | 0.00036042 | 0.10096 | 0.14231 | 4.3632e-09 | 8.9301e-07 | 1
234 | 0.00036042 | 0.12585 | 0.157 | 4.3632e-09 | 8.9301e-07 | 1
235 | 0.00036042 | 0.1459 | 0.17603 | 4.3632e-09 | 8.9301e-07 | 1
236 | 0.00036042 | 0.16261 | 0.20024 | 4.3632e-09 | 8.9301e-07 | 1
237 | 0.00036042 | 0.18155 | 0.22982 | 4.3632e-09 | 8.9301e-07 | 1
238 | 0.00036042 | 0.20346 | 0.26313 | 4.3632e-09 | 8.9301e-07 | 1
239 | 0.00036042 | 0.22277 | 0.29893 | 4.3632e-09 | 8.9301e-07 | 1
240 | 0.00036042 | 0.24283 | 0.34465 | 4.3632e-09 | 8.9301e-07 | 1
241 | 0.00036042 | 0.21423 | 0.40321 | 4.3632e-09 | 8.9301e-07 | 1
242 | 0.00036042 | 0.26139 | 0.42514 | 4.3632e-09 | 8.9301e-07 | 1
243 | 0.00036042 | 0.32118 | 0.46362 | 4.3632e-09 | 8.9301e-07 | 1
244 | 0.00036042 | 0.31636 | 0.49238 | 4.3632e-09 | 8.9301e-07 | 1
245 | 0.00036042 | 0.31524 | 0.51307 | 4.3632e-09 | 8.9301e-07 | 1
246 | 0.00036042 | 0.31376 | 0.54162 | 4.3632e-09 | 8.9301e-07 | 1
247 | 0.00036042 | 0.32638 | 0.59293 | 4.3632e-09 | 8.9301e-07 | 1
248 | 0.00036042 | 0.33604 | 0.58652 | 4.3632e-09 | 8.9301e-07 | 1
249 | 0.00036042 | 0.34272 | 0.553 | 4.3632e-09 | 8.9301e-07 | 1
250 | 0.0056255 | 0.34792 | 0.55569 | 6.8102e-08 | 1.3938e-05 | 1
251 | 0.017592 | 0.35089 | 0.57452 | 2.1296e-07 | 4.3586e-05 | 1
252 | 0.027643 | 0.35201 | 0.59397 | 3.3465e-07 | 6.8491e-05 | 1
253 | 0.032908 | 0.35238 | 0.60348 | 3.9839e-07 | 8.1536e-05 | 1
254 | 0.0286 | 0.35275 | 0.60038 | 3.4624e-07 | 7.0863e-05 | 1
255 | 0.017113 | 0.35238 | 0.58486 | 2.0717e-07 | 4.2401e-05 | 1
256 | 0.0056255 | 0.34049 | 0.54514 | 6.8102e-08 | 1.3938e-05 | 1
257 | 0.00036042 | 0.30781 | 0.50355 | 4.3632e-09 | 8.9301e-07 | 1
258 | 0.00036042 | 0.27105 | 0.46341 | 4.3632e-09 | 8.9301e-07 | 1
259 | 0.00036042 | 0.24097 | 0.41645 | 4.3632e-09 | 8.9301e-07 | 1
260 | 0.00036042 | 0.2172 | 0.36886 | 4.3632e-09 | 8.9301e-07 | 1
261 | 0.00036042 | 0.19715 | 0.32727 | 4.3632e-09 | 8.9301e-07 | 1
262 | 0.00036042 | 0.18006 | 0.29293 | 4.3632e-09 | 8.9301e-07 | 1
263 | 0.00036042 | 0.16781 | 0.27017 | 4.3632e-09 | 8.9301e-07 | 1
264 | 0.00036042 | 0.16335 | 0.26603 | 4.3632e-09 | 8.9301e-07 | 1
265 | 0.00036042 | 0.15593 | 0.27224 | 4.3632e-09 | 8.9301e-07 | 1
266 | 0.00036042 | 0.17115 | 0.283 | 4.3632e-09 | 8.9301e-07 | 1
267 | 0.00036042 | 0.20086 | 0.31569 | 4.3632e-09 | 8.9301e-07 | 1
268 | 0.00036042 | 0.2172 | 0.32976 | 4.3632e-09 | 8.9301e-07 | 1
269 | 0.00036042 | 0.24728 | 0.35334 | 4.3632e-09 | 8.9301e-07 | 1
270 | 0.00036042 | 0.2859 | 0.38852 | 4.3632e-09 | 8.9301e-07 | 1
271 | 0.00036042 | 0.24654 | 0.39245 | 4.3632e-09 | 8.9301e-07 | 1
272 | 0.00036042 | 0.23726 | 0.35417 | 4.3632e-09 | 8.9301e-07 | 1
273 | 0.00036042 | 0.26288 | 0.31383 | 4.3632e-09 | 8.9301e-07 | 1
274 | 0.0020357 | 0.29482 | 0.3132 | 2.4644e-08 | 5.0438e-06 | 1
275 | 0.0051469 | 0.3041 | 0.33307 | 6.2308e-08 | 1.2752e-05 | 1
276 | 0.0099333 | 0.30299 | 0.36803 | 1.2025e-07 | 2.4612e-05 | 1
277 | 0.012805 | 0.29964 | 0.41479 | 1.5502e-07 | 3.1727e-05 | 1
278 | 0.013523 | 0.30707 | 0.45741 | 1.6371e-07 | 3.3506e-05 | 1
279 | 0.008976 | 0.32898 | 0.48762 | 1.0866e-07 | 2.224e-05 | 1
280 | 0.0027536 | 0.34532 | 0.50479 | 3.3335e-08 | 6.8227e-06 | 1
281 | 0.00036042 | 0.35015 | 0.51431 | 4.3632e-09 | 8.9301e-07 | 1
282 | 0.00036042 | 0.35052 | 0.51203 | 4.3632e-09 | 8.9301e-07 | 1
283 | 0.00036042 | 0.34569 | 0.49776 | 4.3632e-09 | 8.9301e-07 | 1
284 | 0.00036042 | 0.33418 | 0.42783 | 4.3632e-09 | 8.9301e-07 | 1
285 | 0.00036042 | 0.31301 | 0.2772 | 4.3632e-09 | 8.9301e-07 | 1
286 | 0.00036042 | 0.29407 | 0.2652 | 4.3632e-09 | 8.9301e-07 | 1
287 | 0.00036042 | 0.28553 | 0.25444 | 4.3632e-09 | 8.9301e-07 | 1
288 | 0.00036042 | 0.27996 | 0.24782 | 4.3632e-09 | 8.9301e-07 | 1
289 | 0.00036042 | 0.24468 | 0.32086 | 4.3632e-09 | 8.9301e-07 | 1
290 | 0.00036042 | 0.23317 | 0.31238 | 4.3632e-09 | 8.9301e-07 | 1
291 | 0.00036042 | 0.24728 | 0.337 | 4.3632e-09 | 8.9301e-07 | 1
292 | 0.00036042 | 0.23577 | 0.37403 | 4.3632e-09 | 8.9301e-07 | 1
293 | 0.00036042 | 0.22797 | 0.44521 | 4.3632e-09 | 8.9301e-07 | 1
294 | 0.00036042 | 0.2859 | 0.46734 | 4.3632e-09 | 8.9301e-07 | 1
295 | 0.00036042 | 0.33567 | 0.44128 | 4.3632e-09 | 8.9301e-07 | 1
296 | 0.00036042 | 0.34421 | 0.44521 | 4.3632e-09 | 8.9301e-07 | 1
297 | 0.00036042 | 0.35312 | 0.5141 | 4.3632e-09 | 8.9301e-07 | 1
298 | 0.0017964 | 0.36203 | 0.59955 | 2.1747e-08 | 4.4508e-06 | 1
299 | 0.0077794 | 0.36575 | 0.667 | 9.4177e-08 | 1.9275e-05 | 1
300 | 0.015677 | 0.36723 | 0.70735 | 1.8979e-07 | 3.8843e-05 | 1
301 | 0.019506 | 0.3676 | 0.73776 | 2.3614e-07 | 4.833e-05 | 1
302 | 0.017113 | 0.36723 | 0.75845 | 2.0717e-07 | 4.2401e-05 | 1
303 | 0.010173 | 0.3676 | 0.77273 | 1.2315e-07 | 2.5205e-05 | 1
304 | 0.002993 | 0.36723 | 0.77459 | 3.6233e-08 | 7.4156e-06 | 1
305 | 0.00036042 | 0.36723 | 0.77542 | 4.3632e-09 | 8.9301e-07 | 1
306 | 0.00036042 | 0.36686 | 0.77397 | 4.3632e-09 | 8.9301e-07 | 1
307 | 0.00036042 | 0.36686 | 0.76756 | 4.3632e-09 | 8.9301e-07 | 1
308 | 0.00036042 | 0.36538 | 0.51369 | 4.3632e-09 | 8.9301e-07 | 1
309 | 0.00036042 | 0.36278 | 0.44376 | 4.3632e-09 | 8.9301e-07 | 1
310 | 0.00036042 | 0.36055 | 0.44976 | 4.3632e-09 | 8.9301e-07 | 1
311 | 0.00036042 | 0.36055 | 0.44769 | 4.3632e-09 | 8.9301e-07 | 1
312 | 0.00036042 | 0.2276 | 0.48183 | 4.3632e-09 | 8.9301e-07 | 1
313 | 0.00036042 | 0.21497 | 0.7208 | 4.3632e-09 | 8.9301e-07 | 1
314 | 0.00036042 | 0.16038 | 0.68045 | 4.3632e-09 | 8.9301e-07 | 1
315 | 0.00036042 | 0.15555 | 0.65376 | 4.3632e-09 | 8.9301e-07 | 1
316 | 0.00036042 | 0.15741 | 0.70466 | 4.3632e-09 | 8.9301e-07 | 1
317 | 0.00036042 | 0.21497 | 0.72845 | 4.3632e-09 | 8.9301e-07 | 1
318 | 0.00036042 | 0.23428 | 0.71935 | 4.3632e-09 | 8.9301e-07 | 1
319 | 0.00036042 | 0.32378 | 0.73238 | 4.3632e-09 | 8.9301e-07 | 1
320 | 0.00036042 | 0.35609 | 0.72018 | 4.3632e-09 | 8.9301e-07 | 1
321 | 0.00083906 | 0.35795 | 0.70093 | 1.0158e-08 | 2.0789e-06 | 1
322 | 0.0084974 | 0.35906 | 0.68273 | 1.0287e-07 | 2.1054e-05 | 1
323 | 0.024053 | 0.35981 | 0.68107 | 2.9119e-07 | 5.9597e-05 | 1
324 | 0.037455 | 0.35943 | 0.6939 | 4.5343e-07 | 9.2803e-05 | 1
325 | 0.040806 | 0.35906 | 0.71769 | 4.9399e-07 | 0.0001011 | 1
326 | 0.034823 | 0.35869 | 0.73238 | 4.2156e-07 | 8.628e-05 | 1
327 | 0.02166 | 0.35981 | 0.73569 | 2.6222e-07 | 5.3667e-05 | 1
328 | 0.0075401 | 0.36055 | 0.72866 | 9.128e-08 | 1.8682e-05 | 1
329 | 0.00036042 | 0.36055 | 0.72907 | 4.3632e-09 | 8.9301e-07 | 1
330 | 0.00036042 | 0.36092 | 0.73569 | 4.3632e-09 | 8.9301e-07 | 1
331 | 0.00036042 | 0.36129 | 0.73156 | 4.3632e-09 | 8.9301e-07 | 1
332 | 0.00036042 | 0.36166 | 0.7208 | 4.3632e-09 | 8.9301e-07 | 1
333 | 0.00036042 | 0.36129 | 0.71811 | 4.3632e-09 | 8.9301e-07 | 1
334 | 0.00036042 | 0.36166 | 0.71831 | 4.3632e-09 | 8.9301e-07 | 1
335 | 0.00036042 | 0.36055 | 0.6819 | 4.3632e-09 | 8.9301e-07 | 1
336 | 0.00036042 | 0.35906 | 0.62562 | 4.3632e-09 | 8.9301e-07 | 1
337 | 0.00036042 | 0.35386 | 0.47893 | 4.3632e-09 | 8.9301e-07 | 1
338 | 0.00036042 | 0.35646 | 0.41769 | 4.3632e-09 | 8.9301e-07 | 1
339 | 0.00036042 | 0.35089 | 0.41748 | 4.3632e-09 | 8.9301e-07 | 1
340 | 0.00036042 | 0.33567 | 0.42555 | 4.3632e-09 | 8.9301e-07 | 1
341 | 0.00036042 | 0.35015 | 0.42183 | 4.3632e-09 | 8.9301e-07 | 1
342 | 0.00036042 | 0.31784 | 0.39141 | 4.3632e-09 | 8.9301e-07 | 1
343 | 0.00036042 | 0.27996 | 0.37652 | 4.3632e-09 | 8.9301e-07 | 1
344 | 0.00036042 | 0.25545 | 0.33989 | 4.3632e-09 | 8.9301e-07 | 1
345 | 0.00036042 | 0.24654 | 0.30534 | 4.3632e-09 | 8.9301e-07 | 1
346 | 0.0025143 | 0.23317 | 0.31486 | 3.0438e-08 | 6.2297e-06 | 1
347 | 0.0063435 | 0.22983 | 0.367 | 7.6794e-08 | 1.5717e-05 | 1
348 | 0.0099333 | 0.25285 | 0.47603 | 1.2025e-07 | 2.4612e-05 | 1
349 | 0.010891 | 0.29779 | 0.5801 | 1.3184e-07 | 2.6983e-05 | 1
350 | 0.011609 | 0.34607 | 0.64755 | 1.4053e-07 | 2.8762e-05 | 1
351 | 0.0092153 | 0.36129 | 0.69059 | 1.1156e-07 | 2.2833e-05 | 1
352 | 0.0037109 | 0.36203 | 0.69493 | 4.4924e-08 | 9.1945e-06 | 1
353 | 0.00036042 | 0.35981 | 0.67383 | 4.3632e-09 | 8.9301e-07 | 1
354 | 0.00036042 | 0.35424 | 0.63017 | 4.3632e-09 | 8.9301e-07 | 1
355 | 0.00036042 | 0.34829 | 0.559 | 4.3632e-09 | 8.9301e-07 | 1
356 | 0.00036042 | 0.34755 | 0.47831 | 4.3632e-09 | 8.9301e-07 | 1
357 | 0.00036042 | 0.35015 | 0.41603 | 4.3632e-09 | 8.9301e-07 | 1
358 | 0.00036042 | 0.34867 | 0.36017 | 4.3632e-09 | 8.9301e-07 | 1
359 | 0.00036042 | 0.33901 | 0.307 | 4.3632e-09 | 8.9301e-07 | 1
360 | 0.00036042 | 0.33047 | 0.29603 | 4.3632e-09 | 8.9301e-07 | 1
361 | 0.00036042 | 0.34012 | 0.31672 | 4.3632e-09 | 8.9301e-07 | 1
362 | 0.00036042 | 0.34792 | 0.34383 | 4.3632e-09 | 8.9301e-07 | 1
363 | 0.00036042 | 0.30076 | 0.38769 | 4.3632e-09 | 8.9301e-07 | 1
364 | 0.00036042 | 0.24802 | 0.41996 | 4.3632e-09 | 8.9301e-07 | 1
365 | 0.00036042 | 0.2198 | 0.47355 | 4.3632e-09 | 8.9301e-07 | 1
366 | 0.00036042 | 0.23206 | 0.51348 | 4.3632e-09 | 8.9301e-07 | 1
367 | 0.00036042 | 0.2989 | 0.54555 | 4.3632e-09 | 8.9301e-07 | 1
368 | 0.00036042 | 0.34272 | 0.56252 | 4.3632e-09 | 8.9301e-07 | 1
369 | 0.00036042 | 0.33901 | 0.55486 | 4.3632e-09 | 8.9301e-07 | 1
370 | 0.002275 | 0.32898 | 0.55528 | 2.7541e-08 | 5.6367e-06 | 1
371 | 0.0053862 | 0.33752 | 0.571 | 6.5205e-08 | 1.3345e-05 | 1
372 | 0.008976 | 0.34347 | 0.59852 | 1.0866e-07 | 2.224e-05 | 1
373 | 0.0092153 | 0.34347 | 0.62604 | 1.1156e-07 | 2.2833e-05 | 1
374 | 0.0084974 | 0.34384 | 0.64197 | 1.0287e-07 | 2.1054e-05 | 1
375 | 0.0058648 | 0.34829 | 0.64569 | 7.0999e-08 | 1.4531e-05 | 1
376 | 0.0020357 | 0.35312 | 0.64693 | 2.4644e-08 | 5.0438e-06 | 1
377 | 0.00036042 | 0.35721 | 0.661 | 4.3632e-09 | 8.9301e-07 | 1
378 | 0.00036042 | 0.35906 | 0.66928 | 4.3632e-09 | 8.9301e-07 | 1
379 | 0.00036042 | 0.35981 | 0.66845 | 4.3632e-09 | 8.9301e-07 | 1
380 | 0.00036042 | 0.36055 | 0.67176 | 4.3632e-09 | 8.9301e-07 | 1
381 | 0.00036042 | 0.36055 | 0.63059 | 4.3632e-09 | 8.9301e-07 | 1
382 | 0.00036042 | 0.36055 | 0.5741 | 4.3632e-09 | 8.9301e-07 | 1
383 | 0.00036042 | 0.36055 | 0.51597 | 4.3632e-09 | 8.9301e-07 | 1
384 | 0.00036042 | 0.35943 | 0.52528 | 4.3632e-09 | 8.9301e-07 | 1
385 | 0.00036042 | 0.35646 | 0.4839 | 4.3632e-09 | 8.9301e-07 | 1
386 | 0.00036042 | 0.35572 | 0.44831 | 4.3632e-09 | 8.9301e-07 | 1
387 | 0.00036042 | 0.35349 | 0.40383 | 4.3632e-09 | 8.9301e-07 | 1
388 | 0.00036042 | 0.34495 | 0.34858 | 4.3632e-09 | 8.9301e-07 | 1
389 | 0.00036042 | 0.33604 | 0.31589 | 4.3632e-09 | 8.9301e-07 | 1
390 | 0.00036042 | 0.32118 | 0.25589 | 4.3632e-09 | 8.9301e-07 | 1
391 | 0.00036042 | 0.25694 | 0.24865 | 4.3632e-09 | 8.9301e-07 | 1
392 | 0.00036042 | 0.20086 | 0.22155 | 4.3632e-09 | 8.9301e-07 | 1
393 | 0.00059974 | 0.18823 | 0.19072 | 7.2605e-09 | 1.486e-06 | 1
394 | 0.0053862 | 0.20086 | 0.18596 | 6.5205e-08 | 1.3345e-05 | 1
395 | 0.012805 | 0.23651 | 0.19093 | 1.5502e-07 | 3.1727e-05 | 1
396 | 0.01807 | 0.27216 | 0.20189 | 2.1876e-07 | 4.4772e-05 | 1
397 | 0.016634 | 0.30002 | 0.22527 | 2.0137e-07 | 4.1215e-05 | 1
398 | 0.014002 | 0.32564 | 0.24244 | 1.695e-07 | 3.4692e-05 | 1
399 | 0.008976 | 0.34012 | 0.247 | 1.0866e-07 | 2.224e-05 | 1
400 | 0.0034716 | 0.33938 | 0.24182 | 4.2027e-08 | 8.6016e-06 | 1
401 | 0.00036042 | 0.32713 | 0.26251 | 4.3632e-09 | 8.9301e-07 | 1
402 | 0.00036042 | 0.31079 | 0.30141 | 4.3632e-09 | 8.9301e-07 | 1
403 | 0.00036042 | 0.30447 | 0.33762 | 4.3632e-09 | 8.9301e-07 | 1
404 | 0.00036042 | 0.30262 | 0.35831 | 4.3632e-09 | 8.9301e-07 | 1
405 | 0.00036042 | 0.29482 | 0.34796 | 4.3632e-09 | 8.9301e-07 | 1
406 | 0.00036042 | 0.28702 | 0.3221 | 4.3632e-09 | 8.9301e-07 | 1
407 | 0.00036042 | 0.27439 | 0.27451 | 4.3632e-09 | 8.9301e-07 | 1
408 | 0.00036042 | 0.24691 | 0.24555 | 4.3632e-09 | 8.9301e-07 | 1
409 | 0.00036042 | 0.18155 | 0.14975 | 4.3632e-09 | 8.9301e-07 | 1
410 | 0.00036042 | 0.17784 | 0.12617 | 4.3632e-09 | 8.9301e-07 | 1
411 | 0.00036042 | 0.16967 | 0.098857 | 4.3632e-09 | 8.9301e-07 | 1
412 | 0.00036042 | 0.16075 | 0.11499 | 4.3632e-09 | 8.9301e-07 | 1
413 | 0.00036042 | 0.1303 | 0.14396 | 4.3632e-09 | 8.9301e-07 | 1
414 | 0.00036042 | 0.11842 | 0.16465 | 4.3632e-09 | 8.9301e-07 | 1
415 | 0.00036042 | 0.097993 | 0.17789 | 4.3632e-09 | 8.9301e-07 | 1
416 | 0.00036042 | 0.07831 | 0.16113 | 4.3632e-09 | 8.9301e-07 | 1
417 | 0.00083906 | 0.098364 | 0.14872 | 1.0158e-08 | 2.0789e-06 | 1
418 | 0.010891 | 0.10876 | 0.14913 | 1.3184e-07 | 2.6983e-05 | 1
419 | 0.0286 | 0.12213 | 0.14624 | 3.4624e-07 | 7.0863e-05 | 1
420 | 0.042481 | 0.13773 | 0.14665 | 5.1427e-07 | 0.00010525 | 1
421 | 0.047507 | 0.15073 | 0.15513 | 5.7512e-07 | 0.00011771 | 1
422 | 0.042002 | 0.1615 | 0.16341 | 5.0848e-07 | 0.00010407 | 1
423 | 0.027164 | 0.16744 | 0.16134 | 3.2885e-07 | 6.7305e-05 | 1
424 | 0.010173 | 0.16892 | 0.15844 | 1.2315e-07 | 2.5205e-05 | 1
425 | 0.00059974 | 0.16595 | 0.15948 | 7.2605e-09 | 1.486e-06 | 1
426 | 0.00036042 | 0.15518 | 0.15534 | 4.3632e-09 | 8.9301e-07 | 1
427 | 0.00036042 | 0.14033 | 0.14727 | 4.3632e-09 | 8.9301e-07 | 1
428 | 0.00036042 | 0.12399 | 0.13672 | 4.3632e-09 | 8.9301e-07 | 1
429 | 0.00036042 | 0.11062 | 0.12927 | 4.3632e-09 | 8.9301e-07 | 1
430 | 0.00036042 | 0.10319 | 0.12389 | 4.3632e-09 | 8.9301e-07 | 1
431 | 0.00036042 | 0.10208 | 0.11913 | 4.3632e-09 | 8.9301e-07 | 1
432 | 0.00036042 | 0.10431 | 0.12058 | 4.3632e-09 | 8.9301e-07 | 1
433 | 0.00036042 | 0.089451 | 0.10362 | 4.3632e-09 | 8.9301e-07 | 1
434 | 0.00036042 | 0.099849 | 0.097822 | 4.3632e-09 | 8.9301e-07 | 1
435 | 0.00036042 | 0.096136 | 0.087684 | 4.3632e-09 | 8.9301e-07 | 1
436 | 0.00036042 | 0.10171 | 0.084994 | 4.3632e-09 | 8.9301e-07 | 1
437 | 0.00036042 | 0.10765 | 0.083339 | 4.3632e-09 | 8.9301e-07 | 1
438 | 0.00036042 | 0.099849 | 0.081891 | 4.3632e-09 | 8.9301e-07 | 1
439 | 0.00036042 | 0.084252 | 0.084581 | 4.3632e-09 | 8.9301e-07 | 1
440 | 0.00036042 | 0.065684 | 0.08727 | 4.3632e-09 | 8.9301e-07 | 1
441 | 0.00083906 | 0.064941 | 0.09927 | 1.0158e-08 | 2.0789e-06 | 1
442 | 0.008258 | 0.077939 | 0.10486 | 9.9972e-08 | 2.0461e-05 | 1
443 | 0.019745 | 0.089451 | 0.1092 | 2.3904e-07 | 4.8923e-05 | 1
444 | 0.027643 | 0.09465 | 0.1152 | 3.3465e-07 | 6.8491e-05 | 1
445 | 0.030276 | 0.09725 | 0.12203 | 3.6652e-07 | 7.5014e-05 | 1
446 | 0.026207 | 0.094279 | 0.12182 | 3.1726e-07 | 6.4933e-05 | 1
447 | 0.017592 | 0.086109 | 0.11562 | 2.1296e-07 | 4.3586e-05 | 1
448 | 0.0070614 | 0.076453 | 0.10527 | 8.5485e-08 | 1.7496e-05 | 1
449 | 0.00059974 | 0.071997 | 0.099891 | 7.2605e-09 | 1.486e-06 | 1
450 | 0.00036042 | 0.073111 | 0.095753 | 4.3632e-09 | 8.9301e-07 | 1
451 | 0.00036042 | 0.07831 | 0.094305 | 4.3632e-09 | 8.9301e-07 | 1
452 | 0.00036042 | 0.084995 | 0.093891 | 4.3632e-09 | 8.9301e-07 | 1
453 | 0.00036042 | 0.087223 | 0.095132 | 4.3632e-09 | 8.9301e-07 | 1
454 | 0.00036042 | 0.086109 | 0.095753 | 4.3632e-09 | 8.9301e-07 | 1
455 | 0.00036042 | 0.083881 | 0.093063 | 4.3632e-09 | 8.9301e-07 | 1
456 | 0.00036042 | 0.081652 | 0.093063 | 4.3632e-09 | 8.9301e-07 | 1
457 | 0.00036042 | 0.079053 | 0.10755 | 4.3632e-09 | 8.9301e-07 | 1
458 | 0.00036042 | 0.082395 | 0.1032 | 4.3632e-09 | 8.9301e-07 | 1
459 | 0.00036042 | 0.069026 | 0.091822 | 4.3632e-09 | 8.9301e-07 | 1
460 | 0.00036042 | 0.070511 | 0.080856 | 4.3632e-09 | 8.9301e-07 | 1
461 | 0.00036042 | 0.07274 | 0.070304 | 4.3632e-09 | 8.9301e-07 | 1
462 | 0.00036042 | 0.061599 | 0.062442 | 4.3632e-09 | 8.9301e-07 | 1
463 | 0.00036042 | 0.056771 | 0.059339 | 4.3632e-09 | 8.9301e-07 | 1
464 | 0.00036042 | 0.047115 | 0.054994 | 4.3632e-09 | 8.9301e-07 | 1
465 | 0.00083906 | 0.051572 | 0.04858 | 1.0158e-08 | 2.0789e-06 | 1
466 | 0.010412 | 0.050458 | 0.043614 | 1.2605e-07 | 2.5798e-05 | 1
467 | 0.025729 | 0.0512 | 0.039683 | 3.1147e-07 | 6.3747e-05 | 1
468 | 0.036737 | 0.050458 | 0.039476 | 4.4474e-07 | 9.1024e-05 | 1
469 | 0.040566 | 0.047115 | 0.041959 | 4.911e-07 | 0.00010051 | 1
470 | 0.034583 | 0.042659 | 0.043201 | 4.1867e-07 | 8.5687e-05 | 1
471 | 0.022617 | 0.038945 | 0.043614 | 2.738e-07 | 5.6039e-05 | 1
472 | 0.0092153 | 0.036717 | 0.044856 | 1.1156e-07 | 2.2833e-05 | 1
473 | 0.00059974 | 0.037088 | 0.050442 | 7.2605e-09 | 1.486e-06 | 1
474 | 0.00036042 | 0.040431 | 0.060373 | 4.3632e-09 | 8.9301e-07 | 1
475 | 0.00036042 | 0.04563 | 0.073201 | 4.3632e-09 | 8.9301e-07 | 1
476 | 0.00036042 | 0.054171 | 0.086856 | 4.3632e-09 | 8.9301e-07 | 1
477 | 0.00036042 | 0.066798 | 0.10113 | 4.3632e-09 | 8.9301e-07 | 1
478 | 0.00036042 | 0.083138 | 0.12058 | 4.3632e-09 | 8.9301e-07 | 1
479 | 0.00036042 | 0.10319 | 0.13651 | 4.3632e-09 | 8.9301e-07 | 1
480 | 0.00036042 | 0.12696 | 0.16382 | 4.3632e-09 | 8.9301e-07 | 1
481 | 0.00036042 | 0.19566 | 0.28507 | 4.3632e-09 | 8.9301e-07 | 1
482 | 0.00036042 | 0.20643 | 0.31651 | 4.3632e-09 | 8.9301e-07 | 1
483 | 0.00036042 | 0.22649 | 0.32727 | 4.3632e-09 | 8.9301e-07 | 1
484 | 0.00036042 | 0.23206 | 0.34962 | 4.3632e-09 | 8.9301e-07 | 1
485 | 0.00036042 | 0.22166 | 0.34652 | 4.3632e-09 | 8.9301e-07 | 1
486 | 0.00036042 | 0.21534 | 0.31155 | 4.3632e-09 | 8.9301e-07 | 1
487 | 0.00036042 | 0.26102 | 0.31858 | 4.3632e-09 | 8.9301e-07 | 1
488 | 0.00036042 | 0.22351 | 0.35955 | 4.3632e-09 | 8.9301e-07 | 1
489 | 0.00083906 | 0.18341 | 0.38086 | 1.0158e-08 | 2.0789e-06 | 1
490 | 0.0080187 | 0.24357 | 0.3821 | 9.7074e-08 | 1.9868e-05 | 1
491 | 0.021899 | 0.24728 | 0.37321 | 2.6511e-07 | 5.426e-05 | 1
492 | 0.033865 | 0.2432 | 0.35458 | 4.0997e-07 | 8.3908e-05 | 1
493 | 0.038891 | 0.22797 | 0.3432 | 4.7082e-07 | 9.636e-05 | 1
494 | 0.036498 | 0.20792 | 0.32541 | 4.4184e-07 | 9.0431e-05 | 1
495 | 0.025968 | 0.18786 | 0.289 | 3.1437e-07 | 6.434e-05 | 1
496 | 0.0087367 | 0.16781 | 0.24265 | 1.0577e-07 | 2.1647e-05 | 1
497 | 0.00059974 | 0.14219 | 0.2052 | 7.2605e-09 | 1.486e-06 | 1
498 | 0.00036042 | 0.11842 | 0.16672 | 4.3632e-09 | 8.9301e-07 | 1
499 | 0.00036042 | 0.098735 | 0.12431 | 4.3632e-09 | 8.9301e-07 | 1
500 | 0.00036042 | 0.085738 | 0.093684 | 4.3632e-09 | 8.9301e-07 | 1
501 | 0.00036042 | 0.074597 | 0.071339 | 4.3632e-09 | 8.9301e-07 | 1
502 | 0.00036042 | 0.065684 | 0.052718 | 4.3632e-09 | 8.9301e-07 | 1
503 | 0.00036042 | 0.057514 | 0.038442 | 4.3632e-09 | 8.9301e-07 | 1
504 | 0.00036042 | 0.052686 | 0.034511 | 4.3632e-09 | 8.9301e-07 | 1
505 | 0.00036042 | 0.038945 | 0.025821 | 4.3632e-09 | 8.9301e-07 | 1
506 | 0.00036042 | 0.04303 | 0.036994 | 4.3632e-09 | 8.9301e-07 | 1
507 | 0.00036042 | 0.040431 | 0.059132 | 4.3632e-09 | 8.9301e-07 | 1
508 | 0.00036042 | 0.049344 | 0.082305 | 4.3632e-09 | 8.9301e-07 | 1
509 | 0.00036042 | 0.056028 | 0.097615 | 4.3632e-09 | 8.9301e-07 | 1
510 | 0.00036042 | 0.080538 | 0.11148 | 4.3632e-09 | 8.9301e-07 | 1
511 | 0.00036042 | 0.096136 | 0.13817 | 4.3632e-09 | 8.9301e-07 | 1
512 | 0.00036042 | 0.10208 | 0.15596 | 4.3632e-09 | 8.9301e-07 | 1
513 | 0.00083906 | 0.11136 | 0.17148 | 1.0158e-08 | 2.0789e-06 | 1
514 | 0.0065828 | 0.11062 | 0.18037 | 7.9691e-08 | 1.631e-05 | 1
515 | 0.016634 | 0.11805 | 0.20169 | 2.0137e-07 | 4.1215e-05 | 1
516 | 0.02525 | 0.13104 | 0.22589 | 3.0567e-07 | 6.2561e-05 | 1
517 | 0.030036 | 0.14664 | 0.253 | 3.6362e-07 | 7.4421e-05 | 1
518 | 0.02884 | 0.16447 | 0.28113 | 3.4913e-07 | 7.1456e-05 | 1
519 | 0.021421 | 0.18638 | 0.30514 | 2.5932e-07 | 5.3074e-05 | 1
520 | 0.0080187 | 0.2094 | 0.32789 | 9.7074e-08 | 1.9868e-05 | 1
521 | 0.00059974 | 0.23651 | 0.35748 | 7.2605e-09 | 1.486e-06 | 1
522 | 0.00036042 | 0.26325 | 0.38914 | 4.3632e-09 | 8.9301e-07 | 1
523 | 0.00036042 | 0.28442 | 0.40569 | 4.3632e-09 | 8.9301e-07 | 1
524 | 0.00036042 | 0.30039 | 0.41314 | 4.3632e-09 | 8.9301e-07 | 1
525 | 0.00036042 | 0.3093 | 0.41169 | 4.3632e-09 | 8.9301e-07 | 1
526 | 0.00036042 | 0.31153 | 0.41086 | 4.3632e-09 | 8.9301e-07 | 1
527 | 0.00036042 | 0.30967 | 0.3821 | 4.3632e-09 | 8.9301e-07 | 1
528 | 0.00036042 | 0.3041 | 0.37714 | 4.3632e-09 | 8.9301e-07 | 1
529 | 0.00036042 | 0.30039 | 0.27224 | 4.3632e-09 | 8.9301e-07 | 1
530 | 0.00036042 | 0.29519 | 0.25196 | 4.3632e-09 | 8.9301e-07 | 1
531 | 0.00036042 | 0.29036 | 0.2381 | 4.3632e-09 | 8.9301e-07 | 1
532 | 0.00036042 | 0.28219 | 0.22507 | 4.3632e-09 | 8.9301e-07 | 1
533 | 0.00036042 | 0.27588 | 0.21493 | 4.3632e-09 | 8.9301e-07 | 1
534 | 0.00036042 | 0.27848 | 0.20934 | 4.3632e-09 | 8.9301e-07 | 1
535 | 0.00036042 | 0.27402 | 0.21369 | 4.3632e-09 | 8.9301e-07 | 1
536 | 0.00036042 | 0.26808 | 0.21555 | 4.3632e-09 | 8.9301e-07 | 1
537 | 0.0010784 | 0.2484 | 0.20872 | 1.3055e-08 | 2.6719e-06 | 1
538 | 0.01113 | 0.22203 | 0.19858 | 1.3474e-07 | 2.7576e-05 | 1
539 | 0.027882 | 0.2146 | 0.19569 | 3.3754e-07 | 6.9084e-05 | 1
540 | 0.040806 | 0.19455 | 0.19093 | 4.9399e-07 | 0.0001011 | 1
541 | 0.044874 | 0.17524 | 0.18348 | 5.4325e-07 | 0.00011118 | 1
542 | 0.039849 | 0.15964 | 0.17169 | 4.824e-07 | 9.8732e-05 | 1
543 | 0.026925 | 0.14998 | 0.15306 | 3.2595e-07 | 6.6712e-05 | 1
544 | 0.010412 | 0.1485 | 0.13279 | 1.2605e-07 | 2.5798e-05 | 1
545 | 0.0010784 | 0.15147 | 0.12803 | 1.3055e-08 | 2.6719e-06 | 1
546 | 0.00036042 | 0.15778 | 0.13651 | 4.3632e-09 | 8.9301e-07 | 1
547 | 0.00036042 | 0.16484 | 0.14541 | 4.3632e-09 | 8.9301e-07 | 1
548 | 0.00036042 | 0.16707 | 0.15224 | 4.3632e-09 | 8.9301e-07 | 1
549 | 0.00036042 | 0.1615 | 0.15824 | 4.3632e-09 | 8.9301e-07 | 1
550 | 0.00036042 | 0.14961 | 0.16031 | 4.3632e-09 | 8.9301e-07 | 1
551 | 0.00036042 | 0.13513 | 0.14665 | 4.3632e-09 | 8.9301e-07 | 1
552 | 0.00036042 | 0.12027 | 0.13858 | 4.3632e-09 | 8.9301e-07 | 1
553 | 0.00036042 | 0.10988 | 0.11334 | 4.3632e-09 | 8.9301e-07 | 1
554 | 0.00036042 | 0.099849 | 0.11251 | 4.3632e-09 | 8.9301e-07 | 1
555 | 0.00036042 | 0.095022 | 0.10796 | 4.3632e-09 | 8.9301e-07 | 1
556 | 0.00036042 | 0.092051 | 0.1003 | 4.3632e-09 | 8.9301e-07 | 1
557 | 0.00036042 | 0.09465 | 0.093063 | 4.3632e-09 | 8.9301e-07 | 1
558 | 0.00036042 | 0.10579 | 0.075684 | 4.3632e-09 | 8.9301e-07 | 1
559 | 0.00036042 | 0.10059 | 0.064511 | 4.3632e-09 | 8.9301e-07 | 1
560 | 0.00036042 | 0.10319 | 0.059546 | 4.3632e-09 | 8.9301e-07 | 1
561 | 0.00083906 | 0.10096 | 0.070304 | 1.0158e-08 | 2.0789e-06 | 1
562 | 0.008258 | 0.099107 | 0.079408 | 9.9972e-08 | 2.0461e-05 | 1
563 | 0.019267 | 0.10505 | 0.089132 | 2.3324e-07 | 4.7737e-05 | 1
564 | 0.028361 | 0.10133 | 0.092443 | 3.4334e-07 | 7.027e-05 | 1
565 | 0.029797 | 0.093165 | 0.093477 | 3.6072e-07 | 7.3828e-05 | 1
566 | 0.026207 | 0.08091 | 0.090787 | 3.1726e-07 | 6.4933e-05 | 1
567 | 0.01807 | 0.067912 | 0.082305 | 2.1876e-07 | 4.4772e-05 | 1
568 | 0.0077794 | 0.057514 | 0.070098 | 9.4177e-08 | 1.9275e-05 | 1
569 | 0.00083906 | 0.0512 | 0.06058 | 1.0158e-08 | 2.0789e-06 | 1
570 | 0.00036042 | 0.048972 | 0.055201 | 4.3632e-09 | 8.9301e-07 | 1
571 | 0.00036042 | 0.048601 | 0.051063 | 4.3632e-09 | 8.9301e-07 | 1
572 | 0.00036042 | 0.049344 | 0.037407 | 4.3632e-09 | 8.9301e-07 | 1
573 | 0.00036042 | 0.047487 | 0.028718 | 4.3632e-09 | 8.9301e-07 | 1
574 | 0.00036042 | 0.041545 | 0.028925 | 4.3632e-09 | 8.9301e-07 | 1
575 | 0.00036042 | 0.033746 | 0.026649 | 4.3632e-09 | 8.9301e-07 | 1
576 | 0.00036042 | 0.026319 | 0.027476 | 4.3632e-09 | 8.9301e-07 | 1
577 | 0.00036042 | 0.01295 | 0.012166 | 4.3632e-09 | 8.9301e-07 | 1
578 | 0.00036042 | 0.0077505 | 0.011545 | 4.3632e-09 | 8.9301e-07 | 1
579 | 0.00036042 | 0.005151 | 0.011752 | 4.3632e-09 | 8.9301e-07 | 1
580 | 0.00036042 | 0.0070078 | 0.014442 | 4.3632e-09 | 8.9301e-07 | 1
581 | 0.00036042 | 0.012578 | 0.014028 | 4.3632e-09 | 8.9301e-07 | 1
582 | 0.00036042 | 0.014806 | 0.01589 | 4.3632e-09 | 8.9301e-07 | 1
583 | 0.00036042 | 0.038945 | 0.021476 | 4.3632e-09 | 8.9301e-07 | 1
584 | 0.00036042 | 0.069026 | 0.02789 | 4.3632e-09 | 8.9301e-07 | 1
585 | 0.00083906 | 0.071997 | 0.043614 | 1.0158e-08 | 2.0789e-06 | 1
586 | 0.0084974 | 0.066055 | 0.055821 | 1.0287e-07 | 2.1054e-05 | 1
587 | 0.019745 | 0.04303 | 0.07258 | 2.3904e-07 | 4.8923e-05 | 1
588 | 0.026446 | 0.054543 | 0.091201 | 3.2016e-07 | 6.5526e-05 | 1
589 | 0.026207 | 0.071254 | 0.11334 | 3.1726e-07 | 6.4933e-05 | 1
590 | 0.020703 | 0.084995 | 0.13734 | 2.5063e-07 | 5.1295e-05 | 1
591 | 0.013044 | 0.095764 | 0.16548 | 1.5792e-07 | 3.232e-05 | 1
592 | 0.0058648 | 0.10765 | 0.199 | 7.0999e-08 | 1.4531e-05 | 1
593 | 0.0010784 | 0.12473 | 0.24927 | 1.3055e-08 | 2.6719e-06 | 1
594 | 0.00036042 | 0.14813 | 0.31072 | 4.3632e-09 | 8.9301e-07 | 1
595 | 0.00036042 | 0.17264 | 0.35707 | 4.3632e-09 | 8.9301e-07 | 1
596 | 0.00036042 | 0.19529 | 0.37652 | 4.3632e-09 | 8.9301e-07 | 1
597 | 0.00036042 | 0.21386 | 0.38148 | 4.3632e-09 | 8.9301e-07 | 1
598 | 0.00036042 | 0.22389 | 0.38314 | 4.3632e-09 | 8.9301e-07 | 1
599 | 0.00036042 | 0.22649 | 0.33845 | 4.3632e-09 | 8.9301e-07 | 1
600 | 0.00036042 | 0.23057 | 0.29024 | 4.3632e-09 | 8.9301e-07 | 1
601 | 0.00036042 | 0.17821 | 0.20231 | 4.3632e-09 | 8.9301e-07 | 1
602 | 0.00036042 | 0.18266 | 0.17996 | 4.3632e-09 | 8.9301e-07 | 1
603 | 0.00036042 | 0.16558 | 0.15451 | 4.3632e-09 | 8.9301e-07 | 1
604 | 0.00036042 | 0.17524 | 0.14168 | 4.3632e-09 | 8.9301e-07 | 1
605 | 0.00036042 | 0.19232 | 0.13486 | 4.3632e-09 | 8.9301e-07 | 1
606 | 0.00036042 | 0.19789 | 0.12989 | 4.3632e-09 | 8.9301e-07 | 1
607 | 0.00036042 | 0.18972 | 0.13879 | 4.3632e-09 | 8.9301e-07 | 1
608 | 0.00036042 | 0.1589 | 0.13982 | 4.3632e-09 | 8.9301e-07 | 1
609 | 0.00059974 | 0.15481 | 0.13341 | 7.2605e-09 | 1.486e-06 | 1
610 | 0.0065828 | 0.16001 | 0.11727 | 7.9691e-08 | 1.631e-05 | 1
611 | 0.015677 | 0.15815 | 0.10486 | 1.8979e-07 | 3.8843e-05 | 1
612 | 0.022139 | 0.1485 | 0.092856 | 2.6801e-07 | 5.4853e-05 | 1
613 | 0.023575 | 0.14367 | 0.086029 | 2.8539e-07 | 5.8411e-05 | 1
614 | 0.021899 | 0.1407 | 0.084787 | 2.6511e-07 | 5.426e-05 | 1
615 | 0.014959 | 0.13476 | 0.083339 | 1.8109e-07 | 3.7064e-05 | 1
616 | 0.0061041 | 0.13067 | 0.083753 | 7.3897e-08 | 1.5124e-05 | 1
617 | 0.0010784 | 0.14219 | 0.091615 | 1.3055e-08 | 2.6719e-06 | 1
618 | 0.00036042 | 0.16335 | 0.10775 | 4.3632e-09 | 8.9301e-07 | 1
619 | 0.00036042 | 0.18341 | 0.1301 | 4.3632e-09 | 8.9301e-07 | 1
620 | 0.00036042 | 0.20309 | 0.15658 | 4.3632e-09 | 8.9301e-07 | 1
621 | 0.00036042 | 0.22834 | 0.20148 | 4.3632e-09 | 8.9301e-07 | 1
622 | 0.00036042 | 0.25805 | 0.25858 | 4.3632e-09 | 8.9301e-07 | 1
623 | 0.00036042 | 0.27476 | 0.29624 | 4.3632e-09 | 8.9301e-07 | 1
624 | 0.00036042 | 0.28293 | 0.32789 | 4.3632e-09 | 8.9301e-07 | 1
625 | 0.00036042 | 0.26659 | 0.4061 | 4.3632e-09 | 8.9301e-07 | 1
626 | 0.00036042 | 0.2833 | 0.41252 | 4.3632e-09 | 8.9301e-07 | 1
627 | 0.00036042 | 0.2911 | 0.41169 | 4.3632e-09 | 8.9301e-07 | 1
628 | 0.00036042 | 0.30856 | 0.40279 | 4.3632e-09 | 8.9301e-07 | 1
629 | 0.00036042 | 0.31598 | 0.40258 | 4.3632e-09 | 8.9301e-07 | 1
630 | 0.00036042 | 0.31561 | 0.40217 | 4.3632e-09 | 8.9301e-07 | 1
631 | 0.00036042 | 0.31153 | 0.4121 | 4.3632e-09 | 8.9301e-07 | 1
632 | 0.00036042 | 0.30596 | 0.42265 | 4.3632e-09 | 8.9301e-07 | 1
633 | 0.00059974 | 0.3093 | 0.4121 | 7.2605e-09 | 1.486e-06 | 1
634 | 0.002993 | 0.3119 | 0.37817 | 3.6233e-08 | 7.4156e-06 | 1
635 | 0.0058648 | 0.2963 | 0.35314 | 7.0999e-08 | 1.4531e-05 | 1
636 | 0.008976 | 0.28145 | 0.32914 | 1.0866e-07 | 2.224e-05 | 1
637 | 0.010173 | 0.27142 | 0.30576 | 1.2315e-07 | 2.5205e-05 | 1
638 | 0.0092153 | 0.26028 | 0.28548 | 1.1156e-07 | 2.2833e-05 | 1
639 | 0.0065828 | 0.24877 | 0.26231 | 7.9691e-08 | 1.631e-05 | 1
640 | 0.0034716 | 0.24023 | 0.23169 | 4.2027e-08 | 8.6016e-06 | 1
641 | 0.00059974 | 0.22983 | 0.21307 | 7.2605e-09 | 1.486e-06 | 1
642 | 0.00036042 | 0.21906 | 0.20438 | 4.3632e-09 | 8.9301e-07 | 1
643 | 0.00036042 | 0.21015 | 0.18886 | 4.3632e-09 | 8.9301e-07 | 1
644 | 0.00036042 | 0.19826 | 0.16713 | 4.3632e-09 | 8.9301e-07 | 1
645 | 0.00036042 | 0.17969 | 0.14706 | 4.3632e-09 | 8.9301e-07 | 1
646 | 0.00036042 | 0.16038 | 0.13031 | 4.3632e-09 | 8.9301e-07 | 1
647 | 0.00036042 | 0.14367 | 0.11417 | 4.3632e-09 | 8.9301e-07 | 1
648 | 0.00036042 | 0.12696 | 0.10651 | 4.3632e-09 | 8.9301e-07 | 1
649 | 0.00036042 | 0.11953 | 0.1212 | 4.3632e-09 | 8.9301e-07 | 1
650 | 0.00036042 | 0.10393 | 0.12017 | 4.3632e-09 | 8.9301e-07 | 1
651 | 0.00036042 | 0.082767 | 0.11458 | 4.3632e-09 | 8.9301e-07 | 1
652 | 0.00036042 | 0.07831 | 0.11644 | 4.3632e-09 | 8.9301e-07 | 1
653 | 0.00036042 | 0.066798 | 0.11851 | 4.3632e-09 | 8.9301e-07 | 1
654 | 0.00036042 | 0.066055 | 0.12348 | 4.3632e-09 | 8.9301e-07 | 1
655 | 0.00036042 | 0.081652 | 0.12368 | 4.3632e-09 | 8.9301e-07 | 1
656 | 0.00036042 | 0.096879 | 0.12431 | 4.3632e-09 | 8.9301e-07 | 1
657 | 0.00083906 | 0.10208 | 0.14127 | 1.0158e-08 | 2.0789e-06 | 1
658 | 0.0051469 | 0.11136 | 0.16031 | 6.2308e-08 | 1.2752e-05 | 1
659 | 0.010891 | 0.11545 | 0.187 | 1.3184e-07 | 2.6983e-05 | 1
660 | 0.015198 | 0.12102 | 0.21203 | 1.8399e-07 | 3.7657e-05 | 1
661 | 0.015438 | 0.12622 | 0.23727 | 1.8689e-07 | 3.825e-05 | 1
662 | 0.014241 | 0.13402 | 0.25941 | 1.724e-07 | 3.5285e-05 | 1
663 | 0.010412 | 0.14441 | 0.27617 | 1.2605e-07 | 2.5798e-05 | 1
664 | 0.0051469 | 0.15815 | 0.283 | 6.2308e-08 | 1.2752e-05 | 1
665 | 0.0010784 | 0.17821 | 0.29707 | 1.3055e-08 | 2.6719e-06 | 1
666 | 0.00036042 | 0.20086 | 0.30907 | 4.3632e-09 | 8.9301e-07 | 1
667 | 0.00036042 | 0.21794 | 0.29955 | 4.3632e-09 | 8.9301e-07 | 1
668 | 0.00036042 | 0.22983 | 0.27451 | 4.3632e-09 | 8.9301e-07 | 1
669 | 0.00036042 | 0.24171 | 0.24844 | 4.3632e-09 | 8.9301e-07 | 1
670 | 0.00036042 | 0.25397 | 0.23603 | 4.3632e-09 | 8.9301e-07 | 1
671 | 0.00036042 | 0.26139 | 0.22051 | 4.3632e-09 | 8.9301e-07 | 1
672 | 0.00036042 | 0.26139 | 0.21182 | 4.3632e-09 | 8.9301e-07 | 1
673 | 0.00036042 | 0.25471 | 0.13982 | 4.3632e-09 | 8.9301e-07 | 1
674 | 0.00036042 | 0.22908 | 0.15431 | 4.3632e-09 | 8.9301e-07 | 1
675 | 0.00036042 | 0.19232 | 0.12658 | 4.3632e-09 | 8.9301e-07 | 1
676 | 0.00036042 | 0.18675 | 0.097408 | 4.3632e-09 | 8.9301e-07 | 1
677 | 0.00036042 | 0.1589 | 0.086856 | 4.3632e-09 | 8.9301e-07 | 1
678 | 0.00036042 | 0.1225 | 0.078994 | 4.3632e-09 | 8.9301e-07 | 1
679 | 0.00036042 | 0.10208 | 0.07796 | 4.3632e-09 | 8.9301e-07 | 1
680 | 0.00036042 | 0.084623 | 0.07527 | 4.3632e-09 | 8.9301e-07 | 1
681 | 0.001557 | 0.11693 | 0.071132 | 1.8849e-08 | 3.8578e-06 | 1
682 | 0.01448 | 0.10579 | 0.074029 | 1.753e-07 | 3.5878e-05 | 1
683 | 0.031472 | 0.10728 | 0.082305 | 3.81e-07 | 7.7978e-05 | 1
684 | 0.042002 | 0.11433 | 0.097615 | 5.0848e-07 | 0.00010407 | 1
685 | 0.043678 | 0.11805 | 0.11024 | 5.2876e-07 | 0.00010822 | 1
686 | 0.039609 | 0.11693 | 0.11644 | 4.7951e-07 | 9.8139e-05 | 1
687 | 0.030276 | 0.11322 | 0.1212 | 3.6652e-07 | 7.5014e-05 | 1
688 | 0.014959 | 0.11025 | 0.12513 | 1.8109e-07 | 3.7064e-05 | 1
689 | 0.0020357 | 0.10691 | 0.13403 | 2.4644e-08 | 5.0438e-06 | 1
690 | 0.00036042 | 0.10913 | 0.13589 | 4.3632e-09 | 8.9301e-07 | 1
691 | 0.00036042 | 0.12362 | 0.13982 | 4.3632e-09 | 8.9301e-07 | 1
692 | 0.00036042 | 0.14293 | 0.15286 | 4.3632e-09 | 8.9301e-07 | 1
693 | 0.00036042 | 0.16558 | 0.1692 | 4.3632e-09 | 8.9301e-07 | 1
694 | 0.00036042 | 0.18192 | 0.18306 | 4.3632e-09 | 8.9301e-07 | 1
695 | 0.00036042 | 0.18378 | 0.17934 | 4.3632e-09 | 8.9301e-07 | 1
696 | 0.00036042 | 0.17672 | 0.17603 | 4.3632e-09 | 8.9301e-07 | 1
697 | 0.00036042 | 0.12436 | 0.13424 | 4.3632e-09 | 8.9301e-07 | 1
698 | 0.00036042 | 0.12585 | 0.12534 | 4.3632e-09 | 8.9301e-07 | 1
699 | 0.00036042 | 0.10765 | 0.12037 | 4.3632e-09 | 8.9301e-07 | 1
700 | 0.00036042 | 0.10616 | 0.11313 | 4.3632e-09 | 8.9301e-07 | 1
701 | 0.00036042 | 0.12102 | 0.11479 | 4.3632e-09 | 8.9301e-07 | 1
702 | 0.00036042 | 0.14367 | 0.13113 | 4.3632e-09 | 8.9301e-07 | 1
703 | 0.00036042 | 0.15147 | 0.14851 | 4.3632e-09 | 8.9301e-07 | 1
704 | 0.00036042 | 0.16001 | 0.16051 | 4.3632e-09 | 8.9301e-07 | 1
705 | 0.001557 | 0.16929 | 0.17727 | 1.8849e-08 | 3.8578e-06 | 1
706 | 0.011369 | 0.17635 | 0.193 | 1.3764e-07 | 2.8169e-05 | 1
707 | 0.023335 | 0.18266 | 0.20582 | 2.825e-07 | 5.7818e-05 | 1
708 | 0.031951 | 0.19046 | 0.21907 | 3.868e-07 | 7.9164e-05 | 1
709 | 0.036259 | 0.20457 | 0.2381 | 4.3895e-07 | 8.9838e-05 | 1
710 | 0.034583 | 0.22426 | 0.26045 | 4.1867e-07 | 8.5687e-05 | 1
711 | 0.025729 | 0.25545 | 0.28693 | 3.1147e-07 | 6.3747e-05 | 1
712 | 0.012327 | 0.29296 | 0.30679 | 1.4922e-07 | 3.0541e-05 | 1
713 | 0.0017964 | 0.32935 | 0.34383 | 2.1747e-08 | 4.4508e-06 | 1
714 | 0.00036042 | 0.35052 | 0.39658 | 4.3632e-09 | 8.9301e-07 | 1
715 | 0.00036042 | 0.36166 | 0.44562 | 4.3632e-09 | 8.9301e-07 | 1
716 | 0.00036042 | 0.36686 | 0.47934 | 4.3632e-09 | 8.9301e-07 | 1
717 | 0.00036042 | 0.3676 | 0.49921 | 4.3632e-09 | 8.9301e-07 | 1
718 | 0.00036042 | 0.36612 | 0.51824 | 4.3632e-09 | 8.9301e-07 | 1
719 | 0.00036042 | 0.36463 | 0.51079 | 4.3632e-09 | 8.9301e-07 | 1
720 | 0.00036042 | 0.36352 | 0.53417 | 4.3632e-09 | 8.9301e-07 | 1
721 | 0.00036042 | 0.36723 | 0.42348 | 4.3632e-09 | 8.9301e-07 | 1
722 | 0.00036042 | 0.36241 | 0.427 | 4.3632e-09 | 8.9301e-07 | 1
723 | 0.00036042 | 0.36018 | 0.43196 | 4.3632e-09 | 8.9301e-07 | 1
724 | 0.00036042 | 0.35498 | 0.44603 | 4.3632e-09 | 8.9301e-07 | 1
725 | 0.00036042 | 0.34941 | 0.45886 | 4.3632e-09 | 8.9301e-07 | 1
726 | 0.00036042 | 0.33715 | 0.44872 | 4.3632e-09 | 8.9301e-07 | 1
727 | 0.00036042 | 0.32935 | 0.43114 | 4.3632e-09 | 8.9301e-07 | 1
728 | 0.00036042 | 0.32378 | 0.40445 | 4.3632e-09 | 8.9301e-07 | 1
729 | 0.00083906 | 0.30707 | 0.38355 | 1.0158e-08 | 2.0789e-06 | 1
730 | 0.0041896 | 0.28888 | 0.34879 | 5.0719e-08 | 1.038e-05 | 1
731 | 0.0087367 | 0.27736 | 0.33638 | 1.0577e-07 | 2.1647e-05 | 1
732 | 0.012805 | 0.27142 | 0.3312 | 1.5502e-07 | 3.1727e-05 | 1
733 | 0.014959 | 0.26696 | 0.33265 | 1.8109e-07 | 3.7064e-05 | 1
734 | 0.014959 | 0.26288 | 0.33348 | 1.8109e-07 | 3.7064e-05 | 1
735 | 0.012566 | 0.25917 | 0.31507 | 1.5212e-07 | 3.1134e-05 | 1
736 | 0.0068221 | 0.25545 | 0.28776 | 8.2588e-08 | 1.6903e-05 | 1
737 | 0.0010784 | 0.24951 | 0.27451 | 1.3055e-08 | 2.6719e-06 | 1
738 | 0.00036042 | 0.24097 | 0.277 | 4.3632e-09 | 8.9301e-07 | 1
739 | 0.00036042 | 0.22351 | 0.27203 | 4.3632e-09 | 8.9301e-07 | 1
740 | 0.00036042 | 0.2042 | 0.25962 | 4.3632e-09 | 8.9301e-07 | 1
741 | 0.00036042 | 0.19121 | 0.2441 | 4.3632e-09 | 8.9301e-07 | 1
742 | 0.00036042 | 0.18378 | 0.23541 | 4.3632e-09 | 8.9301e-07 | 1
743 | 0.00036042 | 0.17784 | 0.2141 | 4.3632e-09 | 8.9301e-07 | 1
744 | 0.00036042 | 0.17338 | 0.19858 | 4.3632e-09 | 8.9301e-07 | 1
745 | 0.00036042 | 0.13253 | 0.12141 | 4.3632e-09 | 8.9301e-07 | 1
746 | 0.00036042 | 0.12622 | 0.12265 | 4.3632e-09 | 8.9301e-07 | 1
747 | 0.00036042 | 0.14924 | 0.12306 | 4.3632e-09 | 8.9301e-07 | 1
748 | 0.00036042 | 0.17932 | 0.13589 | 4.3632e-09 | 8.9301e-07 | 1
749 | 0.00036042 | 0.18526 | 0.15534 | 4.3632e-09 | 8.9301e-07 | 1
750 | 0.00036042 | 0.21646 | 0.17251 | 4.3632e-09 | 8.9301e-07 | 1
751 | 0.00036042 | 0.25285 | 0.18865 | 4.3632e-09 | 8.9301e-07 | 1
752 | 0.00036042 | 0.26771 | 0.21638 | 4.3632e-09 | 8.9301e-07 | 1
753 | 0.0017964 | 0.26474 | 0.23438 | 2.1747e-08 | 4.4508e-06 | 1
754 | 0.010412 | 0.26251 | 0.22465 | 1.2605e-07 | 2.5798e-05 | 1
755 | 0.019985 | 0.26548 | 0.25031 | 2.4194e-07 | 4.9516e-05 | 1
756 | 0.027164 | 0.26288 | 0.28962 | 3.2885e-07 | 6.7305e-05 | 1
757 | 0.0286 | 0.25174 | 0.32748 | 3.4624e-07 | 7.0863e-05 | 1
758 | 0.027164 | 0.23948 | 0.34445 | 3.2885e-07 | 6.7305e-05 | 1
759 | 0.020224 | 0.23391 | 0.33638 | 2.4483e-07 | 5.0109e-05 | 1
760 | 0.011369 | 0.23094 | 0.31486 | 1.3764e-07 | 2.8169e-05 | 1
761 | 0.0020357 | 0.22908 | 0.30948 | 2.4644e-08 | 5.0438e-06 | 1
762 | 0.00036042 | 0.23057 | 0.30203 | 4.3632e-09 | 8.9301e-07 | 1
763 | 0.00036042 | 0.22983 | 0.28134 | 4.3632e-09 | 8.9301e-07 | 1
764 | 0.00036042 | 0.22537 | 0.26231 | 4.3632e-09 | 8.9301e-07 | 1
765 | 0.00036042 | 0.22017 | 0.24762 | 4.3632e-09 | 8.9301e-07 | 1
766 | 0.00036042 | 0.21349 | 0.23996 | 4.3632e-09 | 8.9301e-07 | 1
767 | 0.00036042 | 0.20495 | 0.21907 | 4.3632e-09 | 8.9301e-07 | 1
768 | 0.00036042 | 0.19566 | 0.20706 | 4.3632e-09 | 8.9301e-07 | 1
769 | 0.00036042 | 0.10059 | 0.09865 | 4.3632e-09 | 8.9301e-07 | 1
770 | 0.00036042 | 0.10542 | 0.10051 | 4.3632e-09 | 8.9301e-07 | 1
771 | 0.00036042 | 0.11656 | 0.10962 | 4.3632e-09 | 8.9301e-07 | 1
772 | 0.00036042 | 0.1303 | 0.10506 | 4.3632e-09 | 8.9301e-07 | 1
773 | 0.00036042 | 0.12139 | 0.093891 | 4.3632e-09 | 8.9301e-07 | 1
774 | 0.00036042 | 0.10913 | 0.09327 | 4.3632e-09 | 8.9301e-07 | 1
775 | 0.00036042 | 0.10059 | 0.092856 | 4.3632e-09 | 8.9301e-07 | 1
776 | 0.00036042 | 0.084995 | 0.092236 | 4.3632e-09 | 8.9301e-07 | 1
777 | 0.0013177 | 0.075339 | 0.096788 | 1.5952e-08 | 3.2649e-06 | 1
778 | 0.0065828 | 0.084252 | 0.1001 | 7.9691e-08 | 1.631e-05 | 1
779 | 0.013044 | 0.095393 | 0.10362 | 1.5792e-07 | 3.232e-05 | 1
780 | 0.020703 | 0.10245 | 0.10589 | 2.5063e-07 | 5.1295e-05 | 1
781 | 0.024532 | 0.10728 | 0.11231 | 2.9698e-07 | 6.0782e-05 | 1
782 | 0.022139 | 0.11062 | 0.12037 | 2.6801e-07 | 5.4853e-05 | 1
783 | 0.014959 | 0.11396 | 0.12493 | 1.8109e-07 | 3.7064e-05 | 1
784 | 0.0073008 | 0.11582 | 0.12368 | 8.8383e-08 | 1.8089e-05 | 1
785 | 0.0017964 | 0.11768 | 0.12534 | 2.1747e-08 | 4.4508e-06 | 1
786 | 0.00036042 | 0.11768 | 0.12762 | 4.3632e-09 | 8.9301e-07 | 1
787 | 0.00036042 | 0.11396 | 0.12596 | 4.3632e-09 | 8.9301e-07 | 1
788 | 0.00036042 | 0.10876 | 0.12555 | 4.3632e-09 | 8.9301e-07 | 1
789 | 0.00036042 | 0.10393 | 0.12906 | 4.3632e-09 | 8.9301e-07 | 1
790 | 0.00036042 | 0.10096 | 0.13506 | 4.3632e-09 | 8.9301e-07 | 1
791 | 0.00036042 | 0.10059 | 0.13237 | 4.3632e-09 | 8.9301e-07 | 1
792 | 0.00036042 | 0.10393 | 0.13755 | 4.3632e-09 | 8.9301e-07 | 1
793 | 0.00036042 | 0.12807 | 0.13134 | 4.3632e-09 | 8.9301e-07 | 1
794 | 0.00036042 | 0.13439 | 0.13672 | 4.3632e-09 | 8.9301e-07 | 1
795 | 0.00036042 | 0.14181 | 0.13941 | 4.3632e-09 | 8.9301e-07 | 1
796 | 0.00036042 | 0.12027 | 0.13051 | 4.3632e-09 | 8.9301e-07 | 1
797 | 0.00036042 | 0.1485 | 0.12679 | 4.3632e-09 | 8.9301e-07 | 1
798 | 0.00036042 | 0.18898 | 0.13237 | 4.3632e-09 | 8.9301e-07 | 1
799 | 0.00036042 | 0.2016 | 0.13362 | 4.3632e-09 | 8.9301e-07 | 1
800 | 0.00036042 | 0.17524 | 0.11727 | 4.3632e-09 | 8.9301e-07 | 1
801 | 0.0025143 | 0.15444 | 0.10258 | 3.0438e-08 | 6.2297e-06 | 1
802 | 0.015198 | 0.15258 | 0.096788 | 1.8399e-07 | 3.7657e-05 | 1
803 | 0.030515 | 0.16224 | 0.1001 | 3.6941e-07 | 7.5607e-05 | 1
804 | 0.044156 | 0.17375 | 0.1063 | 5.3455e-07 | 0.00010941 | 1
805 | 0.050379 | 0.17969 | 0.11437 | 6.0988e-07 | 0.00012482 | 1
806 | 0.047985 | 0.17264 | 0.11189 | 5.8091e-07 | 0.00011889 | 1
807 | 0.036737 | 0.15555 | 0.094719 | 4.4474e-07 | 9.1024e-05 | 1
808 | 0.019267 | 0.12993 | 0.074442 | 2.3324e-07 | 4.7737e-05 | 1
809 | 0.0037109 | 0.10468 | 0.067408 | 4.4924e-08 | 9.1945e-06 | 1
810 | 0.00036042 | 0.083509 | 0.070718 | 4.3632e-09 | 8.9301e-07 | 1
811 | 0.00036042 | 0.068655 | 0.07858 | 4.3632e-09 | 8.9301e-07 | 1
812 | 0.00036042 | 0.060113 | 0.082925 | 4.3632e-09 | 8.9301e-07 | 1
813 | 0.00036042 | 0.057514 | 0.085615 | 4.3632e-09 | 8.9301e-07 | 1
814 | 0.00036042 | 0.060856 | 0.089339 | 4.3632e-09 | 8.9301e-07 | 1
815 | 0.00036042 | 0.067912 | 0.093063 | 4.3632e-09 | 8.9301e-07 | 1
816 | 0.00036042 | 0.075711 | 0.09927 | 4.3632e-09 | 8.9301e-07 | 1
817 | 0.00036042 | 0.11099 | 0.15637 | 4.3632e-09 | 8.9301e-07 | 1
818 | 0.00036042 | 0.1173 | 0.19403 | 4.3632e-09 | 8.9301e-07 | 1
819 | 0.00036042 | 0.13884 | 0.22403 | 4.3632e-09 | 8.9301e-07 | 1
820 | 0.00036042 | 0.14738 | 0.26251 | 4.3632e-09 | 8.9301e-07 | 1
821 | 0.00036042 | 0.15593 | 0.27203 | 4.3632e-09 | 8.9301e-07 | 1
822 | 0.00036042 | 0.17412 | 0.30493 | 4.3632e-09 | 8.9301e-07 | 1
823 | 0.00036042 | 0.19418 | 0.33576 | 4.3632e-09 | 8.9301e-07 | 1
824 | 0.00036042 | 0.25062 | 0.40279 | 4.3632e-09 | 8.9301e-07 | 1
825 | 0.0020357 | 0.29185 | 0.46362 | 2.4644e-08 | 5.0438e-06 | 1
826 | 0.0087367 | 0.32861 | 0.49486 | 1.0577e-07 | 2.1647e-05 | 1
827 | 0.016874 | 0.35498 | 0.53335 | 2.0427e-07 | 4.1808e-05 | 1
828 | 0.023575 | 0.36426 | 0.57514 | 2.8539e-07 | 5.8411e-05 | 1
829 | 0.024771 | 0.36835 | 0.62459 | 2.9988e-07 | 6.1375e-05 | 1
830 | 0.019267 | 0.3702 | 0.66845 | 2.3324e-07 | 4.7737e-05 | 1
831 | 0.012566 | 0.37243 | 0.69886 | 1.5212e-07 | 3.1134e-05 | 1
832 | 0.0077794 | 0.37429 | 0.70424 | 9.4177e-08 | 1.9275e-05 | 1
833 | 0.0017964 | 0.37577 | 0.72431 | 2.1747e-08 | 4.4508e-06 | 1
834 | 0.00036042 | 0.37689 | 0.75514 | 4.3632e-09 | 8.9301e-07 | 1
835 | 0.00036042 | 0.37763 | 0.76466 | 4.3632e-09 | 8.9301e-07 | 1
836 | 0.00036042 | 0.37837 | 0.76197 | 4.3632e-09 | 8.9301e-07 | 1
837 | 0.00036042 | 0.37763 | 0.76466 | 4.3632e-09 | 8.9301e-07 | 1
838 | 0.00036042 | 0.37763 | 0.76052 | 4.3632e-09 | 8.9301e-07 | 1
839 | 0.00036042 | 0.37726 | 0.73073 | 4.3632e-09 | 8.9301e-07 | 1
840 | 0.00036042 | 0.37726 | 0.73114 | 4.3632e-09 | 8.9301e-07 | 1
841 | 0.00036042 | 0.3702 | 0.7148 | 4.3632e-09 | 8.9301e-07 | 1
842 | 0.00036042 | 0.3702 | 0.691 | 4.3632e-09 | 8.9301e-07 | 1
843 | 0.00036042 | 0.36946 | 0.68355 | 4.3632e-09 | 8.9301e-07 | 1
844 | 0.00036042 | 0.36835 | 0.68666 | 4.3632e-09 | 8.9301e-07 | 1
845 | 0.00036042 | 0.36723 | 0.67362 | 4.3632e-09 | 8.9301e-07 | 1
846 | 0.00036042 | 0.36798 | 0.66059 | 4.3632e-09 | 8.9301e-07 | 1
847 | 0.00036042 | 0.36723 | 0.6639 | 4.3632e-09 | 8.9301e-07 | 1
848 | 0.00036042 | 0.36798 | 0.61197 | 4.3632e-09 | 8.9301e-07 | 1
849 | 0.0025143 | 0.36983 | 0.60017 | 3.0438e-08 | 6.2297e-06 | 1
850 | 0.013762 | 0.36835 | 0.60183 | 1.6661e-07 | 3.4099e-05 | 1
851 | 0.02884 | 0.36835 | 0.57845 | 3.4913e-07 | 7.1456e-05 | 1
852 | 0.040088 | 0.37318 | 0.56976 | 4.853e-07 | 9.9325e-05 | 1
853 | 0.04655 | 0.37095 | 0.58052 | 5.6353e-07 | 0.00011534 | 1
854 | 0.045353 | 0.36798 | 0.57824 | 5.4904e-07 | 0.00011237 | 1
855 | 0.034583 | 0.36241 | 0.53521 | 4.1867e-07 | 8.5687e-05 | 1
856 | 0.019745 | 0.35424 | 0.46403 | 2.3904e-07 | 4.8923e-05 | 1
857 | 0.0039502 | 0.34124 | 0.39969 | 4.7822e-08 | 9.7875e-06 | 1
858 | 0.00036042 | 0.3197 | 0.34362 | 4.3632e-09 | 8.9301e-07 | 1
859 | 0.00036042 | 0.29222 | 0.29189 | 4.3632e-09 | 8.9301e-07 | 1
860 | 0.00036042 | 0.25508 | 0.23769 | 4.3632e-09 | 8.9301e-07 | 1
861 | 0.00036042 | 0.20643 | 0.19879 | 4.3632e-09 | 8.9301e-07 | 1
862 | 0.00036042 | 0.16112 | 0.16486 | 4.3632e-09 | 8.9301e-07 | 1
863 | 0.00036042 | 0.13067 | 0.14293 | 4.3632e-09 | 8.9301e-07 | 1
864 | 0.00036042 | 0.11359 | 0.13362 | 4.3632e-09 | 8.9301e-07 | 1
865 | 0.00036042 | 0.10542 | 0.15927 | 4.3632e-09 | 8.9301e-07 | 1
866 | 0.00036042 | 0.11508 | 0.14437 | 4.3632e-09 | 8.9301e-07 | 1
867 | 0.00036042 | 0.10802 | 0.14044 | 4.3632e-09 | 8.9301e-07 | 1
868 | 0.00036042 | 0.10802 | 0.14562 | 4.3632e-09 | 8.9301e-07 | 1
869 | 0.00036042 | 0.11768 | 0.16589 | 4.3632e-09 | 8.9301e-07 | 1
870 | 0.00036042 | 0.14367 | 0.19631 | 4.3632e-09 | 8.9301e-07 | 1
871 | 0.00036042 | 0.16484 | 0.22713 | 4.3632e-09 | 8.9301e-07 | 1
872 | 0.00036042 | 0.22686 | 0.27286 | 4.3632e-09 | 8.9301e-07 | 1
873 | 0.0010784 | 0.26696 | 0.32583 | 1.3055e-08 | 2.6719e-06 | 1
874 | 0.0053862 | 0.30039 | 0.36431 | 6.5205e-08 | 1.3345e-05 | 1
875 | 0.010173 | 0.32156 | 0.39245 | 1.2315e-07 | 2.5205e-05 | 1
876 | 0.014241 | 0.32898 | 0.39534 | 1.724e-07 | 3.5285e-05 | 1
877 | 0.014959 | 0.32787 | 0.38252 | 1.8109e-07 | 3.7064e-05 | 1
878 | 0.014002 | 0.32007 | 0.35831 | 1.695e-07 | 3.4692e-05 | 1
879 | 0.011848 | 0.30967 | 0.31796 | 1.4343e-07 | 2.9355e-05 | 1
880 | 0.0073008 | 0.29556 | 0.27451 | 8.8383e-08 | 1.8089e-05 | 1
881 | 0.0020357 | 0.28108 | 0.24431 | 2.4644e-08 | 5.0438e-06 | 1
882 | 0.00036042 | 0.25731 | 0.22258 | 4.3632e-09 | 8.9301e-07 | 1
883 | 0.00036042 | 0.22537 | 0.20686 | 4.3632e-09 | 8.9301e-07 | 1
884 | 0.00036042 | 0.19529 | 0.19486 | 4.3632e-09 | 8.9301e-07 | 1
885 | 0.00036042 | 0.16929 | 0.18369 | 4.3632e-09 | 8.9301e-07 | 1
886 | 0.00036042 | 0.14664 | 0.17831 | 4.3632e-09 | 8.9301e-07 | 1
887 | 0.00036042 | 0.12547 | 0.16796 | 4.3632e-09 | 8.9301e-07 | 1
888 | 0.00036042 | 0.10616 | 0.14975 | 4.3632e-09 | 8.9301e-07 | 1
889 | 0.00036042 | 0.10616 | 0.12327 | 4.3632e-09 | 8.9301e-07 | 1
890 | 0.00036042 | 0.087223 | 0.09265 | 4.3632e-09 | 8.9301e-07 | 1
891 | 0.00036042 | 0.066798 | 0.066994 | 4.3632e-09 | 8.9301e-07 | 1
892 | 0.00036042 | 0.072368 | 0.066373 | 4.3632e-09 | 8.9301e-07 | 1
893 | 0.00036042 | 0.094279 | 0.082305 | 4.3632e-09 | 8.9301e-07 | 1
894 | 0.00036042 | 0.1355 | 0.10858 | 4.3632e-09 | 8.9301e-07 | 1
895 | 0.00036042 | 0.17821 | 0.15555 | 4.3632e-09 | 8.9301e-07 | 1
896 | 0.00036042 | 0.21423 | 0.20913 | 4.3632e-09 | 8.9301e-07 | 1
897 | 0.00083906 | 0.26956 | 0.28258 | 1.0158e-08 | 2.0789e-06 | 1
898 | 0.0034716 | 0.31487 | 0.35603 | 4.2027e-08 | 8.6016e-06 | 1
899 | 0.0061041 | 0.35201 | 0.42141 | 7.3897e-08 | 1.5124e-05 | 1
900 | 0.0092153 | 0.36798 | 0.47893 | 1.1156e-07 | 2.2833e-05 | 1
901 | 0.011369 | 0.37429 | 0.53686 | 1.3764e-07 | 2.8169e-05 | 1
902 | 0.013044 | 0.37652 | 0.58714 | 1.5792e-07 | 3.232e-05 | 1
903 | 0.011609 | 0.3754 | 0.62211 | 1.4053e-07 | 2.8762e-05 | 1
904 | 0.0063435 | 0.37429 | 0.6368 | 7.6794e-08 | 1.5717e-05 | 1
905 | 0.0020357 | 0.37503 | 0.64859 | 2.4644e-08 | 5.0438e-06 | 1
906 | 0.00036042 | 0.37577 | 0.67921 | 4.3632e-09 | 8.9301e-07 | 1
907 | 0.00036042 | 0.37689 | 0.71955 | 4.3632e-09 | 8.9301e-07 | 1
908 | 0.00036042 | 0.37726 | 0.74687 | 4.3632e-09 | 8.9301e-07 | 1
909 | 0.00036042 | 0.37243 | 0.76714 | 4.3632e-09 | 8.9301e-07 | 1
910 | 0.00036042 | 0.36835 | 0.79487 | 4.3632e-09 | 8.9301e-07 | 1
911 | 0.00036042 | 0.37392 | 0.79259 | 4.3632e-09 | 8.9301e-07 | 1
912 | 0.00036042 | 0.37615 | 0.82011 | 4.3632e-09 | 8.9301e-07 | 1
913 | 0.00036042 | 0.30856 | 0.59417 | 4.3632e-09 | 8.9301e-07 | 1
914 | 0.00036042 | 0.36055 | 0.62997 | 4.3632e-09 | 8.9301e-07 | 1
915 | 0.00036042 | 0.3676 | 0.57948 | 4.3632e-09 | 8.9301e-07 | 1
916 | 0.00036042 | 0.36872 | 0.55279 | 4.3632e-09 | 8.9301e-07 | 1
917 | 0.00036042 | 0.37058 | 0.54245 | 4.3632e-09 | 8.9301e-07 | 1
918 | 0.00036042 | 0.36946 | 0.5801 | 4.3632e-09 | 8.9301e-07 | 1
919 | 0.00036042 | 0.35869 | 0.54059 | 4.3632e-09 | 8.9301e-07 | 1
920 | 0.00036042 | 0.34941 | 0.49755 | 4.3632e-09 | 8.9301e-07 | 1
921 | 0.002993 | 0.35164 | 0.45203 | 3.6233e-08 | 7.4156e-06 | 1
922 | 0.011369 | 0.35349 | 0.41893 | 1.3764e-07 | 2.8169e-05 | 1
923 | 0.020224 | 0.36575 | 0.41852 | 2.4483e-07 | 5.0109e-05 | 1
924 | 0.024532 | 0.36909 | 0.433 | 2.9698e-07 | 6.0782e-05 | 1
925 | 0.025729 | 0.36983 | 0.46321 | 3.1147e-07 | 6.3747e-05 | 1
926 | 0.020703 | 0.37169 | 0.51286 | 2.5063e-07 | 5.1295e-05 | 1
927 | 0.012805 | 0.37392 | 0.57266 | 1.5502e-07 | 3.1727e-05 | 1
928 | 0.0065828 | 0.37503 | 0.6159 | 7.9691e-08 | 1.631e-05 | 1
929 | 0.0017964 | 0.37652 | 0.66286 | 2.1747e-08 | 4.4508e-06 | 1
930 | 0.00036042 | 0.37763 | 0.70073 | 4.3632e-09 | 8.9301e-07 | 1
931 | 0.00036042 | 0.37763 | 0.72059 | 4.3632e-09 | 8.9301e-07 | 1
932 | 0.00036042 | 0.37689 | 0.73011 | 4.3632e-09 | 8.9301e-07 | 1
933 | 0.00036042 | 0.37652 | 0.7568 | 4.3632e-09 | 8.9301e-07 | 1
934 | 0.00036042 | 0.37577 | 0.78494 | 4.3632e-09 | 8.9301e-07 | 1
935 | 0.00036042 | 0.37577 | 0.78597 | 4.3632e-09 | 8.9301e-07 | 1
936 | 0.00036042 | 0.3754 | 0.81225 | 4.3632e-09 | 8.9301e-07 | 1
937 | 0.00036042 | 0.2963 | 0.58776 | 4.3632e-09 | 8.9301e-07 | 1
938 | 0.00036042 | 0.34272 | 0.57576 | 4.3632e-09 | 8.9301e-07 | 1
939 | 0.00036042 | 0.17858 | 0.57493 | 4.3632e-09 | 8.9301e-07 | 1
940 | 0.00036042 | 0.17115 | 0.59252 | 4.3632e-09 | 8.9301e-07 | 1
941 | 0.00036042 | 0.34718 | 0.53397 | 4.3632e-09 | 8.9301e-07 | 1
942 | 0.00036042 | 0.36612 | 0.54576 | 4.3632e-09 | 8.9301e-07 | 1
943 | 0.00036042 | 0.36872 | 0.54741 | 4.3632e-09 | 8.9301e-07 | 1
944 | 0.00036042 | 0.37206 | 0.54328 | 4.3632e-09 | 8.9301e-07 | 1
945 | 0.002275 | 0.37355 | 0.59376 | 2.7541e-08 | 5.6367e-06 | 1
946 | 0.011609 | 0.37577 | 0.59997 | 1.4053e-07 | 2.8762e-05 | 1
947 | 0.026207 | 0.37615 | 0.63307 | 3.1726e-07 | 6.4933e-05 | 1
948 | 0.032669 | 0.37615 | 0.67735 | 3.9549e-07 | 8.0943e-05 | 1
949 | 0.030994 | 0.37503 | 0.71769 | 3.7521e-07 | 7.6793e-05 | 1
950 | 0.021899 | 0.23354 | 0.7448 | 2.6511e-07 | 5.426e-05 | 1
951 | 0.010173 | 0.23428 | 0.76466 | 1.2315e-07 | 2.5205e-05 | 1
952 | 0.0058648 | 0.37429 | 0.76549 | 7.0999e-08 | 1.4531e-05 | 1
953 | 0.0017964 | 0.3754 | 0.77356 | 2.1747e-08 | 4.4508e-06 | 1
954 | 0.00036042 | 0.37689 | 0.78762 | 4.3632e-09 | 8.9301e-07 | 1
955 | 0.00036042 | 0.37837 | 0.78618 | 4.3632e-09 | 8.9301e-07 | 1
956 | 0.00036042 | 0.37837 | 0.78783 | 4.3632e-09 | 8.9301e-07 | 1
957 | 0.00036042 | 0.37837 | 0.78845 | 4.3632e-09 | 8.9301e-07 | 1
958 | 0.00036042 | 0.378 | 0.81183 | 4.3632e-09 | 8.9301e-07 | 1
959 | 0.00036042 | 0.37763 | 0.80542 | 4.3632e-09 | 8.9301e-07 | 1
960 | 0.00036042 | 0.37726 | 0.8228 | 4.3632e-09 | 8.9301e-07 | 1
961 | 0.00036042 | 0.37206 | 0.61093 | 4.3632e-09 | 8.9301e-07 | 1
962 | 0.00036042 | 0.37318 | 0.63183 | 4.3632e-09 | 8.9301e-07 | 1
963 | 0.00036042 | 0.37095 | 0.5499 | 4.3632e-09 | 8.9301e-07 | 1
964 | 0.00036042 | 0.36723 | 0.51286 | 4.3632e-09 | 8.9301e-07 | 1
965 | 0.00036042 | 0.32453 | 0.48617 | 4.3632e-09 | 8.9301e-07 | 1
966 | 0.00036042 | 0.26102 | 0.39617 | 4.3632e-09 | 8.9301e-07 | 1
967 | 0.00036042 | 0.29407 | 0.40403 | 4.3632e-09 | 8.9301e-07 | 1
968 | 0.00036042 | 0.30596 | 0.4481 | 4.3632e-09 | 8.9301e-07 | 1
969 | 0.0034716 | 0.30113 | 0.42038 | 4.2027e-08 | 8.6016e-06 | 1
970 | 0.011369 | 0.28145 | 0.343 | 1.3764e-07 | 2.8169e-05 | 1
971 | 0.019506 | 0.26585 | 0.28196 | 2.3614e-07 | 4.833e-05 | 1
972 | 0.022617 | 0.23466 | 0.21638 | 2.738e-07 | 5.6039e-05 | 1
973 | 0.020942 | 0.18935 | 0.15865 | 2.5352e-07 | 5.1888e-05 | 1
974 | 0.018549 | 0.14107 | 0.11624 | 2.2455e-07 | 4.5958e-05 | 1
975 | 0.014241 | 0.10505 | 0.078374 | 1.724e-07 | 3.5285e-05 | 1
976 | 0.008258 | 0.087223 | 0.059546 | 9.9972e-08 | 2.0461e-05 | 1
977 | 0.0027536 | 0.09465 | 0.061822 | 3.3335e-08 | 6.8227e-06 | 1
978 | 0.00036042 | 0.1199 | 0.077546 | 4.3632e-09 | 8.9301e-07 | 1
979 | 0.00036042 | 0.14441 | 0.10403 | 4.3632e-09 | 8.9301e-07 | 1
980 | 0.00036042 | 0.14776 | 0.14065 | 4.3632e-09 | 8.9301e-07 | 1
981 | 0.00036042 | 0.15333 | 0.19196 | 4.3632e-09 | 8.9301e-07 | 1
982 | 0.00036042 | 0.18044 | 0.25527 | 4.3632e-09 | 8.9301e-07 | 1
983 | 0.00036042 | 0.21609 | 0.30886 | 4.3632e-09 | 8.9301e-07 | 1
984 | 0.00036042 | 0.25137 | 0.3761 | 4.3632e-09 | 8.9301e-07 | 1
985 | 0.00036042 | 0.22203 | 0.35272 | 4.3632e-09 | 8.9301e-07 | 1
986 | 0.00036042 | 0.26177 | 0.38479 | 4.3632e-09 | 8.9301e-07 | 1
987 | 0.00036042 | 0.21312 | 0.41272 | 4.3632e-09 | 8.9301e-07 | 1
988 | 0.00036042 | 0.21534 | 0.42245 | 4.3632e-09 | 8.9301e-07 | 1
989 | 0.00036042 | 0.34644 | 0.41231 | 4.3632e-09 | 8.9301e-07 | 1
990 | 0.00036042 | 0.36983 | 0.42845 | 4.3632e-09 | 8.9301e-07 | 1
991 | 0.00036042 | 0.37243 | 0.43569 | 4.3632e-09 | 8.9301e-07 | 1
992 | 0.00036042 | 0.3676 | 0.44541 | 4.3632e-09 | 8.9301e-07 | 1
993 | 0.0061041 | 0.3676 | 0.45286 | 7.3897e-08 | 1.5124e-05 | 1
994 | 0.024293 | 0.36798 | 0.4539 | 2.9409e-07 | 6.0189e-05 | 1
995 | 0.045114 | 0.36983 | 0.47252 | 5.4614e-07 | 0.00011178 | 1
996 | 0.065695 | 0.37206 | 0.50624 | 7.953e-07 | 0.00016277 | 1
997 | 0.075747 | 0.37466 | 0.54535 | 9.1699e-07 | 0.00018768 | 1
998 | 0.073832 | 0.3754 | 0.57886 | 8.9381e-07 | 0.00018293 | 1
999 | 0.057798 | 0.37392 | 0.60038 | 6.997e-07 | 0.0001432 | 1
1000 | 0.035062 | 0.3702 | 0.60617 | 4.2446e-07 | 8.6873e-05 | 1
1001 | 0.010651 | 0.36352 | 0.61155 | 1.2894e-07 | 2.639e-05 | 1
1002 | 0.00036042 | 0.36129 | 0.60659 | 4.3632e-09 | 8.9301e-07 | 1
1003 | 0.00036042 | 0.36203 | 0.60555 | 4.3632e-09 | 8.9301e-07 | 1
1004 | 0.00036042 | 0.36389 | 0.52155 | 4.3632e-09 | 8.9301e-07 | 1
1005 | 0.00036042 | 0.36463 | 0.34114 | 4.3632e-09 | 8.9301e-07 | 1
1006 | 0.00036042 | 0.36575 | 0.34817 | 4.3632e-09 | 8.9301e-07 | 1
1007 | 0.00036042 | 0.36835 | 0.349 | 4.3632e-09 | 8.9301e-07 | 1
1008 | 0.00036042 | 0.3702 | 0.36121 | 4.3632e-09 | 8.9301e-07 | 1
1009 | 0.00036042 | 0.32118 | 0.35065 | 4.3632e-09 | 8.9301e-07 | 1
1010 | 0.00036042 | 0.36649 | 0.343 | 4.3632e-09 | 8.9301e-07 | 1
1011 | 0.00036042 | 0.34941 | 0.34631 | 4.3632e-09 | 8.9301e-07 | 1
1012 | 0.00036042 | 0.32341 | 0.3252 | 4.3632e-09 | 8.9301e-07 | 1
1013 | 0.00036042 | 0.31041 | 0.26003 | 4.3632e-09 | 8.9301e-07 | 1
1014 | 0.00036042 | 0.26102 | 0.19527 | 4.3632e-09 | 8.9301e-07 | 1
1015 | 0.00036042 | 0.22017 | 0.15782 | 4.3632e-09 | 8.9301e-07 | 1
1016 | 0.00036042 | 0.18786 | 0.13093 | 4.3632e-09 | 8.9301e-07 | 1
1017 | 0.0087367 | 0.15481 | 0.1181 | 1.0577e-07 | 2.1647e-05 | 1
1018 | 0.030994 | 0.12362 | 0.098443 | 3.7521e-07 | 7.6793e-05 | 1
1019 | 0.055165 | 0.10096 | 0.092856 | 6.6783e-07 | 0.00013668 | 1
1020 | 0.072396 | 0.095022 | 0.10299 | 8.7643e-07 | 0.00017938 | 1
1021 | 0.076225 | 0.099478 | 0.12099 | 9.2278e-07 | 0.00018886 | 1
1022 | 0.069524 | 0.11136 | 0.14127 | 8.4166e-07 | 0.00017226 | 1
1023 | 0.049421 | 0.13216 | 0.16258 | 5.9829e-07 | 0.00012245 | 1
1024 | 0.027404 | 0.14887 | 0.18679 | 3.3175e-07 | 6.7898e-05 | 1
1025 | 0.008258 | 0.16855 | 0.21824 | 9.9972e-08 | 2.0461e-05 | 1
1026 | 0.00036042 | 0.19343 | 0.26065 | 4.3632e-09 | 8.9301e-07 | 1
1027 | 0.00036042 | 0.22834 | 0.31196 | 4.3632e-09 | 8.9301e-07 | 1
1028 | 0.00036042 | 0.27105 | 0.2952 | 4.3632e-09 | 8.9301e-07 | 1
1029 | 0.00036042 | 0.30856 | 0.25217 | 4.3632e-09 | 8.9301e-07 | 1
1030 | 0.00036042 | 0.33901 | 0.29127 | 4.3632e-09 | 8.9301e-07 | 1
1031 | 0.00036042 | 0.35832 | 0.30638 | 4.3632e-09 | 8.9301e-07 | 1
1032 | 0.00036042 | 0.36798 | 0.32727 | 4.3632e-09 | 8.9301e-07 | 1
1033 | 0.00036042 | 0.36835 | 0.47955 | 4.3632e-09 | 8.9301e-07 | 1
1034 | 0.00036042 | 0.37132 | 0.46072 | 4.3632e-09 | 8.9301e-07 | 1
1035 | 0.00036042 | 0.32787 | 0.4539 | 4.3632e-09 | 8.9301e-07 | 1
1036 | 0.00036042 | 0.31264 | 0.44707 | 4.3632e-09 | 8.9301e-07 | 1
1037 | 0.00036042 | 0.30856 | 0.45597 | 4.3632e-09 | 8.9301e-07 | 1
1038 | 0.00036042 | 0.29779 | 0.46217 | 4.3632e-09 | 8.9301e-07 | 1
1039 | 0.00036042 | 0.34087 | 0.46548 | 4.3632e-09 | 8.9301e-07 | 1
1040 | 0.00036042 | 0.35684 | 0.49714 | 4.3632e-09 | 8.9301e-07 | 1
1041 | 0.0063435 | 0.35238 | 0.46072 | 7.6794e-08 | 1.5717e-05 | 1
1042 | 0.021181 | 0.33641 | 0.43383 | 2.5642e-07 | 5.2481e-05 | 1
1043 | 0.036498 | 0.3197 | 0.38686 | 4.4184e-07 | 9.0431e-05 | 1
1044 | 0.047507 | 0.31004 | 0.34672 | 5.7512e-07 | 0.00011771 | 1
1045 | 0.0499 | 0.30596 | 0.32562 | 6.0409e-07 | 0.00012364 | 1
1046 | 0.044396 | 0.31041 | 0.32314 | 5.3745e-07 | 0.00011 | 1
1047 | 0.031472 | 0.31598 | 0.32458 | 3.81e-07 | 7.7978e-05 | 1
1048 | 0.016634 | 0.31561 | 0.32127 | 2.0137e-07 | 4.1215e-05 | 1
1049 | 0.0051469 | 0.31227 | 0.31734 | 6.2308e-08 | 1.2752e-05 | 1
1050 | 0.00036042 | 0.3041 | 0.31362 | 4.3632e-09 | 8.9301e-07 | 1
1051 | 0.00036042 | 0.29407 | 0.319 | 4.3632e-09 | 8.9301e-07 | 1
1052 | 0.00036042 | 0.28293 | 0.25858 | 4.3632e-09 | 8.9301e-07 | 1
1053 | 0.00036042 | 0.27216 | 0.17189 | 4.3632e-09 | 8.9301e-07 | 1
1054 | 0.00036042 | 0.26102 | 0.17106 | 4.3632e-09 | 8.9301e-07 | 1
1055 | 0.00036042 | 0.25174 | 0.16734 | 4.3632e-09 | 8.9301e-07 | 1
1056 | 0.00036042 | 0.24543 | 0.16341 | 4.3632e-09 | 8.9301e-07 | 1
1057 | 0.00036042 | 0.29593 | 0.27782 | 4.3632e-09 | 8.9301e-07 | 1
1058 | 0.00036042 | 0.22908 | 0.26003 | 4.3632e-09 | 8.9301e-07 | 1
1059 | 0.00036042 | 0.22723 | 0.22734 | 4.3632e-09 | 8.9301e-07 | 1
1060 | 0.00036042 | 0.20792 | 0.2052 | 4.3632e-09 | 8.9301e-07 | 1
1061 | 0.00036042 | 0.20717 | 0.19548 | 4.3632e-09 | 8.9301e-07 | 1
1062 | 0.00036042 | 0.20383 | 0.18244 | 4.3632e-09 | 8.9301e-07 | 1
1063 | 0.00036042 | 0.20123 | 0.17996 | 4.3632e-09 | 8.9301e-07 | 1
1064 | 0.00036042 | 0.17784 | 0.18658 | 4.3632e-09 | 8.9301e-07 | 1
1065 | 0.0037109 | 0.17635 | 0.20686 | 4.4924e-08 | 9.1945e-06 | 1
1066 | 0.013523 | 0.16187 | 0.21658 | 1.6371e-07 | 3.3506e-05 | 1
1067 | 0.024053 | 0.14664 | 0.22569 | 2.9119e-07 | 5.9597e-05 | 1
1068 | 0.034344 | 0.1381 | 0.23417 | 4.1577e-07 | 8.5094e-05 | 1
1069 | 0.03937 | 0.12882 | 0.24472 | 4.7661e-07 | 9.7546e-05 | 1
1070 | 0.039609 | 0.12362 | 0.253 | 4.7951e-07 | 9.8139e-05 | 1
1071 | 0.032669 | 0.12399 | 0.24782 | 3.9549e-07 | 8.0943e-05 | 1
1072 | 0.023575 | 0.1277 | 0.23396 | 2.8539e-07 | 5.8411e-05 | 1
1073 | 0.0084974 | 0.13216 | 0.2201 | 1.0287e-07 | 2.1054e-05 | 1
1074 | 0.00036042 | 0.13439 | 0.20024 | 4.3632e-09 | 8.9301e-07 | 1
1075 | 0.00036042 | 0.13736 | 0.18948 | 4.3632e-09 | 8.9301e-07 | 1
1076 | 0.00036042 | 0.13959 | 0.18948 | 4.3632e-09 | 8.9301e-07 | 1
1077 | 0.00036042 | 0.14181 | 0.18782 | 4.3632e-09 | 8.9301e-07 | 1
1078 | 0.00036042 | 0.14441 | 0.19031 | 4.3632e-09 | 8.9301e-07 | 1
1079 | 0.00036042 | 0.14664 | 0.18969 | 4.3632e-09 | 8.9301e-07 | 1
1080 | 0.00036042 | 0.14738 | 0.19651 | 4.3632e-09 | 8.9301e-07 | 1
1081 | 0.00036042 | 0.10691 | 0.169 | 4.3632e-09 | 8.9301e-07 | 1
1082 | 0.00036042 | 0.095022 | 0.16817 | 4.3632e-09 | 8.9301e-07 | 1
1083 | 0.00036042 | 0.1121 | 0.16444 | 4.3632e-09 | 8.9301e-07 | 1
1084 | 0.00036042 | 0.12473 | 0.13506 | 4.3632e-09 | 8.9301e-07 | 1
1085 | 0.00036042 | 0.084623 | 0.13196 | 4.3632e-09 | 8.9301e-07 | 1
1086 | 0.00036042 | 0.060856 | 0.14003 | 4.3632e-09 | 8.9301e-07 | 1
1087 | 0.00036042 | 0.051572 | 0.14768 | 4.3632e-09 | 8.9301e-07 | 1
1088 | 0.00059974 | 0.067912 | 0.14872 | 7.2605e-09 | 1.486e-06 | 1
1089 | 0.008976 | 0.07831 | 0.14913 | 1.0866e-07 | 2.224e-05 | 1
1090 | 0.027404 | 0.081652 | 0.15224 | 3.3175e-07 | 6.7898e-05 | 1
1091 | 0.050379 | 0.067912 | 0.14168 | 6.0988e-07 | 0.00012482 | 1
1092 | 0.07479 | 0.077939 | 0.13589 | 9.054e-07 | 0.00018531 | 1
1093 | 0.083884 | 0.087223 | 0.14272 | 1.0155e-06 | 0.00020784 | 1
1094 | 0.081251 | 0.10022 | 0.16155 | 9.8362e-07 | 0.00020132 | 1
1095 | 0.064499 | 0.11842 | 0.17996 | 7.8082e-07 | 0.00015981 | 1
1096 | 0.040566 | 0.14219 | 0.1961 | 4.911e-07 | 0.00010051 | 1
1097 | 0.013762 | 0.17227 | 0.21513 | 1.6661e-07 | 3.4099e-05 | 1
1098 | 0.00036042 | 0.20495 | 0.22879 | 4.3632e-09 | 8.9301e-07 | 1
1099 | 0.00036042 | 0.23466 | 0.24886 | 4.3632e-09 | 8.9301e-07 | 1
1100 | 0.00036042 | 0.25731 | 0.271 | 4.3632e-09 | 8.9301e-07 | 1
1101 | 0.00036042 | 0.27291 | 0.30783 | 4.3632e-09 | 8.9301e-07 | 1
1102 | 0.00036042 | 0.27959 | 0.33617 | 4.3632e-09 | 8.9301e-07 | 1
1103 | 0.00036042 | 0.27996 | 0.35355 | 4.3632e-09 | 8.9301e-07 | 1
1104 | 0.00036042 | 0.27811 | 0.36431 | 4.3632e-09 | 8.9301e-07 | 1
1105 | 0.00036042 | 0.32118 | 0.4179 | 4.3632e-09 | 8.9301e-07 | 1
1106 | 0.00036042 | 0.3171 | 0.41562 | 4.3632e-09 | 8.9301e-07 | 1
1107 | 0.00036042 | 0.31636 | 0.41003 | 4.3632e-09 | 8.9301e-07 | 1
1108 | 0.00036042 | 0.30633 | 0.37383 | 4.3632e-09 | 8.9301e-07 | 1
1109 | 0.00036042 | 0.28368 | 0.37734 | 4.3632e-09 | 8.9301e-07 | 1
1110 | 0.00036042 | 0.26474 | 0.42059 | 4.3632e-09 | 8.9301e-07 | 1
1111 | 0.00036042 | 0.28628 | 0.427 | 4.3632e-09 | 8.9301e-07 | 1
1112 | 0.00083906 | 0.32304 | 0.42307 | 1.0158e-08 | 2.0789e-06 | 1
1113 | 0.010651 | 0.32415 | 0.427 | 1.2894e-07 | 2.639e-05 | 1
1114 | 0.032908 | 0.31933 | 0.45183 | 3.9839e-07 | 8.1536e-05 | 1
1115 | 0.056601 | 0.31227 | 0.45079 | 6.8521e-07 | 0.00014024 | 1
1116 | 0.073593 | 0.29667 | 0.4479 | 8.9091e-07 | 0.00018234 | 1
1117 | 0.075747 | 0.27848 | 0.43859 | 9.1699e-07 | 0.00018768 | 1
1118 | 0.066892 | 0.26251 | 0.42286 | 8.0979e-07 | 0.00016574 | 1
1119 | 0.049421 | 0.25731 | 0.38955 | 5.9829e-07 | 0.00012245 | 1
1120 | 0.030754 | 0.26362 | 0.34941 | 3.7231e-07 | 7.62e-05 | 1
1121 | 0.010412 | 0.27365 | 0.31941 | 1.2605e-07 | 2.5798e-05 | 1
1122 | 0.00036042 | 0.28219 | 0.29127 | 4.3632e-09 | 8.9301e-07 | 1
1123 | 0.00036042 | 0.28888 | 0.2832 | 4.3632e-09 | 8.9301e-07 | 1
1124 | 0.00036042 | 0.28739 | 0.27948 | 4.3632e-09 | 8.9301e-07 | 1
1125 | 0.00036042 | 0.27922 | 0.28155 | 4.3632e-09 | 8.9301e-07 | 1
1126 | 0.00036042 | 0.26956 | 0.283 | 4.3632e-09 | 8.9301e-07 | 1
1127 | 0.00036042 | 0.25917 | 0.27989 | 4.3632e-09 | 8.9301e-07 | 1
1128 | 0.00036042 | 0.24691 | 0.26707 | 4.3632e-09 | 8.9301e-07 | 1
1129 | 0.00036042 | 0.17524 | 0.23893 | 4.3632e-09 | 8.9301e-07 | 1
1130 | 0.00036042 | 0.14256 | 0.18493 | 4.3632e-09 | 8.9301e-07 | 1
1131 | 0.00036042 | 0.12325 | 0.14582 | 4.3632e-09 | 8.9301e-07 | 1
1132 | 0.00036042 | 0.11805 | 0.11768 | 4.3632e-09 | 8.9301e-07 | 1
1133 | 0.00036042 | 0.13996 | 0.1003 | 4.3632e-09 | 8.9301e-07 | 1
1134 | 0.00036042 | 0.1173 | 0.091822 | 4.3632e-09 | 8.9301e-07 | 1
1135 | 0.00036042 | 0.098364 | 0.086443 | 4.3632e-09 | 8.9301e-07 | 1
1136 | 0.00036042 | 0.10653 | 0.086029 | 4.3632e-09 | 8.9301e-07 | 1
1137 | 0.0077794 | 0.097621 | 0.090581 | 9.4177e-08 | 1.9275e-05 | 1
1138 | 0.022378 | 0.082395 | 0.092443 | 2.7091e-07 | 5.5446e-05 | 1
1139 | 0.035301 | 0.080167 | 0.093477 | 4.2736e-07 | 8.7466e-05 | 1
1140 | 0.049661 | 0.083509 | 0.095546 | 6.0119e-07 | 0.00012304 | 1
1141 | 0.056601 | 0.090937 | 0.09927 | 6.8521e-07 | 0.00014024 | 1
1142 | 0.056122 | 0.099478 | 0.10568 | 6.7942e-07 | 0.00013905 | 1
1143 | 0.045353 | 0.10691 | 0.11127 | 5.4904e-07 | 0.00011237 | 1
1144 | 0.0286 | 0.11842 | 0.11313 | 3.4624e-07 | 7.0863e-05 | 1
1145 | 0.010891 | 0.13661 | 0.12306 | 1.3184e-07 | 2.6983e-05 | 1
1146 | 0.00059974 | 0.16187 | 0.14562 | 7.2605e-09 | 1.486e-06 | 1
1147 | 0.00036042 | 0.18749 | 0.18058 | 4.3632e-09 | 8.9301e-07 | 1
1148 | 0.00036042 | 0.21015 | 0.21844 | 4.3632e-09 | 8.9301e-07 | 1
1149 | 0.00036042 | 0.22908 | 0.26727 | 4.3632e-09 | 8.9301e-07 | 1
1150 | 0.00036042 | 0.24468 | 0.30245 | 4.3632e-09 | 8.9301e-07 | 1
1151 | 0.00036042 | 0.25397 | 0.29996 | 4.3632e-09 | 8.9301e-07 | 1
1152 | 0.00036042 | 0.25619 | 0.27534 | 4.3632e-09 | 8.9301e-07 | 1
1153 | 0.00036042 | 0.26214 | 0.3281 | 4.3632e-09 | 8.9301e-07 | 1
1154 | 0.00036042 | 0.25768 | 0.30638 | 4.3632e-09 | 8.9301e-07 | 1
1155 | 0.00036042 | 0.22537 | 0.28589 | 4.3632e-09 | 8.9301e-07 | 1
1156 | 0.00036042 | 0.21906 | 0.26086 | 4.3632e-09 | 8.9301e-07 | 1
1157 | 0.00036042 | 0.21386 | 0.24679 | 4.3632e-09 | 8.9301e-07 | 1
1158 | 0.00036042 | 0.19195 | 0.25217 | 4.3632e-09 | 8.9301e-07 | 1
1159 | 0.00036042 | 0.18749 | 0.22362 | 4.3632e-09 | 8.9301e-07 | 1
1160 | 0.00083906 | 0.19529 | 0.20375 | 1.0158e-08 | 2.0789e-06 | 1
1161 | 0.01113 | 0.1964 | 0.20024 | 1.3474e-07 | 2.7576e-05 | 1
1162 | 0.030994 | 0.19492 | 0.20686 | 3.7521e-07 | 7.6793e-05 | 1
1163 | 0.047267 | 0.19232 | 0.20686 | 5.7222e-07 | 0.00011711 | 1
1164 | 0.059234 | 0.18712 | 0.22051 | 7.1708e-07 | 0.00014676 | 1
1165 | 0.059952 | 0.18155 | 0.23976 | 7.2577e-07 | 0.00014854 | 1
1166 | 0.055883 | 0.18006 | 0.25238 | 6.7652e-07 | 0.00013846 | 1
1167 | 0.046789 | 0.18266 | 0.24596 | 5.6642e-07 | 0.00011593 | 1
1168 | 0.030754 | 0.19121 | 0.22713 | 3.7231e-07 | 7.62e-05 | 1
1169 | 0.0099333 | 0.21052 | 0.22217 | 1.2025e-07 | 2.4612e-05 | 1
1170 | 0.00059974 | 0.238 | 0.22982 | 7.2605e-09 | 1.486e-06 | 1
1171 | 0.00036042 | 0.25842 | 0.24948 | 4.3632e-09 | 8.9301e-07 | 1
1172 | 0.00036042 | 0.27068 | 0.26707 | 4.3632e-09 | 8.9301e-07 | 1
1173 | 0.00036042 | 0.27253 | 0.2832 | 4.3632e-09 | 8.9301e-07 | 1
1174 | 0.00036042 | 0.26696 | 0.29251 | 4.3632e-09 | 8.9301e-07 | 1
1175 | 0.00036042 | 0.25805 | 0.30348 | 4.3632e-09 | 8.9301e-07 | 1
1176 | 0.00036042 | 0.24691 | 0.31093 | 4.3632e-09 | 8.9301e-07 | 1
1177 | 0.00036042 | 0.2484 | 0.28113 | 4.3632e-09 | 8.9301e-07 | 1
1178 | 0.00036042 | 0.22574 | 0.28548 | 4.3632e-09 | 8.9301e-07 | 1
1179 | 0.00036042 | 0.16632 | 0.32314 | 4.3632e-09 | 8.9301e-07 | 1
1180 | 0.00036042 | 0.17412 | 0.35189 | 4.3632e-09 | 8.9301e-07 | 1
1181 | 0.00036042 | 0.24431 | 0.37734 | 4.3632e-09 | 8.9301e-07 | 1
1182 | 0.00036042 | 0.29222 | 0.43362 | 4.3632e-09 | 8.9301e-07 | 1
1183 | 0.00036042 | 0.2989 | 0.49217 | 4.3632e-09 | 8.9301e-07 | 1
1184 | 0.00036042 | 0.33084 | 0.51576 | 4.3632e-09 | 8.9301e-07 | 1
1185 | 0.0063435 | 0.33678 | 0.54597 | 7.6794e-08 | 1.5717e-05 | 1
1186 | 0.015677 | 0.34644 | 0.56148 | 1.8979e-07 | 3.8843e-05 | 1
1187 | 0.025011 | 0.35275 | 0.57969 | 3.0278e-07 | 6.1968e-05 | 1
1188 | 0.037216 | 0.35609 | 0.58238 | 4.5054e-07 | 9.221e-05 | 1
1189 | 0.044635 | 0.35795 | 0.59252 | 5.4035e-07 | 0.00011059 | 1
1190 | 0.047028 | 0.35869 | 0.62666 | 5.6932e-07 | 0.00011652 | 1
1191 | 0.038652 | 0.35906 | 0.65459 | 4.6792e-07 | 9.5767e-05 | 1
1192 | 0.025729 | 0.36055 | 0.65107 | 3.1147e-07 | 6.3747e-05 | 1
1193 | 0.0099333 | 0.36426 | 0.63514 | 1.2025e-07 | 2.4612e-05 | 1
1194 | 0.0010784 | 0.36538 | 0.59438 | 1.3055e-08 | 2.6719e-06 | 1
1195 | 0.00036042 | 0.36278 | 0.55404 | 4.3632e-09 | 8.9301e-07 | 1
1196 | 0.00036042 | 0.36055 | 0.5501 | 4.3632e-09 | 8.9301e-07 | 1
1197 | 0.00036042 | 0.35981 | 0.56645 | 4.3632e-09 | 8.9301e-07 | 1
1198 | 0.00036042 | 0.35943 | 0.57473 | 4.3632e-09 | 8.9301e-07 | 1
1199 | 0.00036042 | 0.35795 | 0.57224 | 4.3632e-09 | 8.9301e-07 | 1
1200 | 0.00036042 | 0.35424 | 0.56769 | 4.3632e-09 | 8.9301e-07 | 1
1201 | 0.00036042 | 0.36129 | 0.53583 | 4.3632e-09 | 8.9301e-07 | 1
1202 | 0.00036042 | 0.34235 | 0.51617 | 4.3632e-09 | 8.9301e-07 | 1
1203 | 0.00036042 | 0.33678 | 0.49134 | 4.3632e-09 | 8.9301e-07 | 1
1204 | 0.00036042 | 0.32341 | 0.44686 | 4.3632e-09 | 8.9301e-07 | 1
1205 | 0.00036042 | 0.31933 | 0.39783 | 4.3632e-09 | 8.9301e-07 | 1
1206 | 0.00036042 | 0.2885 | 0.33183 | 4.3632e-09 | 8.9301e-07 | 1
1207 | 0.00036042 | 0.29333 | 0.27886 | 4.3632e-09 | 8.9301e-07 | 1
1208 | 0.00083906 | 0.2963 | 0.23355 | 1.0158e-08 | 2.0789e-06 | 1
1209 | 0.010173 | 0.28479 | 0.1961 | 1.2315e-07 | 2.5205e-05 | 1
1210 | 0.029079 | 0.25434 | 0.1601 | 3.5203e-07 | 7.2049e-05 | 1
1211 | 0.044635 | 0.21757 | 0.145 | 5.4035e-07 | 0.00011059 | 1
1212 | 0.05349 | 0.19195 | 0.14624 | 6.4755e-07 | 0.00013253 | 1
1213 | 0.050379 | 0.17338 | 0.1481 | 6.0988e-07 | 0.00012482 | 1
1214 | 0.043917 | 0.16224 | 0.14955 | 5.3166e-07 | 0.00010881 | 1
1215 | 0.035301 | 0.15407 | 0.14644 | 4.2736e-07 | 8.7466e-05 | 1
1216 | 0.021899 | 0.14924 | 0.14189 | 2.6511e-07 | 5.426e-05 | 1
1217 | 0.008258 | 0.14738 | 0.14127 | 9.9972e-08 | 2.0461e-05 | 1
1218 | 0.00083906 | 0.1433 | 0.13775 | 1.0158e-08 | 2.0789e-06 | 1
1219 | 0.00036042 | 0.14478 | 0.14106 | 4.3632e-09 | 8.9301e-07 | 1
1220 | 0.00036042 | 0.1563 | 0.15782 | 4.3632e-09 | 8.9301e-07 | 1
1221 | 0.00036042 | 0.17895 | 0.19093 | 4.3632e-09 | 8.9301e-07 | 1
1222 | 0.00036042 | 0.20606 | 0.22051 | 4.3632e-09 | 8.9301e-07 | 1
1223 | 0.00036042 | 0.22834 | 0.24493 | 4.3632e-09 | 8.9301e-07 | 1
1224 | 0.00036042 | 0.2406 | 0.26645 | 4.3632e-09 | 8.9301e-07 | 1
1225 | 0.00036042 | 0.21237 | 0.307 | 4.3632e-09 | 8.9301e-07 | 1
1226 | 0.00036042 | 0.20272 | 0.32107 | 4.3632e-09 | 8.9301e-07 | 1
1227 | 0.00036042 | 0.21312 | 0.35831 | 4.3632e-09 | 8.9301e-07 | 1
1228 | 0.00036042 | 0.22203 | 0.36141 | 4.3632e-09 | 8.9301e-07 | 1
1229 | 0.00036042 | 0.23985 | 0.33017 | 4.3632e-09 | 8.9301e-07 | 1
1230 | 0.00036042 | 0.23577 | 0.34652 | 4.3632e-09 | 8.9301e-07 | 1
1231 | 0.00036042 | 0.24431 | 0.35665 | 4.3632e-09 | 8.9301e-07 | 1
1232 | 0.00059974 | 0.26845 | 0.36121 | 7.2605e-09 | 1.486e-06 | 1
1233 | 0.0056255 | 0.28962 | 0.34238 | 6.8102e-08 | 1.3938e-05 | 1
1234 | 0.012805 | 0.2937 | 0.31403 | 1.5502e-07 | 3.1727e-05 | 1
1235 | 0.016156 | 0.31821 | 0.29169 | 1.9558e-07 | 4.0029e-05 | 1
1236 | 0.019745 | 0.32453 | 0.27369 | 2.3904e-07 | 4.8923e-05 | 1
1237 | 0.021899 | 0.32193 | 0.26148 | 2.6511e-07 | 5.426e-05 | 1
1238 | 0.022857 | 0.31598 | 0.25548 | 2.767e-07 | 5.6632e-05 | 1
1239 | 0.020942 | 0.30187 | 0.24513 | 2.5352e-07 | 5.1888e-05 | 1
1240 | 0.014959 | 0.27513 | 0.22941 | 1.8109e-07 | 3.7064e-05 | 1
1241 | 0.0065828 | 0.2458 | 0.20789 | 7.9691e-08 | 1.631e-05 | 1
1242 | 0.00083906 | 0.2302 | 0.1781 | 1.0158e-08 | 2.0789e-06 | 1
1243 | 0.00036042 | 0.20829 | 0.15306 | 4.3632e-09 | 8.9301e-07 | 1
1244 | 0.00036042 | 0.18564 | 0.14024 | 4.3632e-09 | 8.9301e-07 | 1
1245 | 0.00036042 | 0.16855 | 0.13196 | 4.3632e-09 | 8.9301e-07 | 1
1246 | 0.00036042 | 0.16038 | 0.12679 | 4.3632e-09 | 8.9301e-07 | 1
1247 | 0.00036042 | 0.15407 | 0.12637 | 4.3632e-09 | 8.9301e-07 | 1
1248 | 0.00036042 | 0.14776 | 0.13134 | 4.3632e-09 | 8.9301e-07 | 1
1249 | 0.00036042 | 0.21237 | 0.14851 | 4.3632e-09 | 8.9301e-07 | 1
1250 | 0.00036042 | 0.22017 | 0.15348 | 4.3632e-09 | 8.9301e-07 | 1
1251 | 0.00036042 | 0.2432 | 0.16051 | 4.3632e-09 | 8.9301e-07 | 1
1252 | 0.00036042 | 0.23094 | 0.17975 | 4.3632e-09 | 8.9301e-07 | 1
1253 | 0.00036042 | 0.25322 | 0.17044 | 4.3632e-09 | 8.9301e-07 | 1
1254 | 0.00036042 | 0.22946 | 0.163 | 4.3632e-09 | 8.9301e-07 | 1
1255 | 0.00036042 | 0.18638 | 0.17872 | 4.3632e-09 | 8.9301e-07 | 1
1256 | 0.0010784 | 0.19938 | 0.18286 | 1.3055e-08 | 2.6719e-06 | 1
1257 | 0.012087 | 0.18378 | 0.20334 | 1.4633e-07 | 2.9948e-05 | 1
1258 | 0.03219 | 0.18564 | 0.20334 | 3.8969e-07 | 7.9757e-05 | 1
1259 | 0.051575 | 0.18118 | 0.21286 | 6.2437e-07 | 0.00012779 | 1
1260 | 0.069764 | 0.17152 | 0.21307 | 8.4456e-07 | 0.00017285 | 1
1261 | 0.077901 | 0.1563 | 0.2052 | 9.4306e-07 | 0.00019301 | 1
1262 | 0.071678 | 0.13587 | 0.19465 | 8.6774e-07 | 0.0001776 | 1
1263 | 0.054686 | 0.11805 | 0.1781 | 6.6203e-07 | 0.0001355 | 1
1264 | 0.036498 | 0.10319 | 0.14893 | 4.4184e-07 | 9.0431e-05 | 1
1265 | 0.01472 | 0.099849 | 0.13299 | 1.782e-07 | 3.6471e-05 | 1
1266 | 0.0013177 | 0.10765 | 0.12762 | 1.5952e-08 | 3.2649e-06 | 1
1267 | 0.00036042 | 0.12287 | 0.12782 | 4.3632e-09 | 8.9301e-07 | 1
1268 | 0.00036042 | 0.1433 | 0.14189 | 4.3632e-09 | 8.9301e-07 | 1
1269 | 0.00036042 | 0.1641 | 0.16362 | 4.3632e-09 | 8.9301e-07 | 1
1270 | 0.00036042 | 0.18006 | 0.18348 | 4.3632e-09 | 8.9301e-07 | 1
1271 | 0.00036042 | 0.18823 | 0.19155 | 4.3632e-09 | 8.9301e-07 | 1
1272 | 0.00036042 | 0.19009 | 0.18762 | 4.3632e-09 | 8.9301e-07 | 1
1273 | 0.00036042 | 0.21312 | 0.1512 | 4.3632e-09 | 8.9301e-07 | 1
1274 | 0.00036042 | 0.212 | 0.12389 | 4.3632e-09 | 8.9301e-07 | 1
1275 | 0.00036042 | 0.1641 | 0.11665 | 4.3632e-09 | 8.9301e-07 | 1
1276 | 0.00036042 | 0.14813 | 0.1001 | 4.3632e-09 | 8.9301e-07 | 1
1277 | 0.00036042 | 0.11136 | 0.1061 | 4.3632e-09 | 8.9301e-07 | 1
1278 | 0.00036042 | 0.10913 | 0.11355 | 4.3632e-09 | 8.9301e-07 | 1
1279 | 0.00036042 | 0.12102 | 0.12037 | 4.3632e-09 | 8.9301e-07 | 1
1280 | 0.0013177 | 0.10876 | 0.12472 | 1.5952e-08 | 3.2649e-06 | 1
1281 | 0.013284 | 0.1199 | 0.12472 | 1.6081e-07 | 3.2913e-05 | 1
1282 | 0.036019 | 0.12882 | 0.11893 | 4.3605e-07 | 8.9245e-05 | 1
1283 | 0.056122 | 0.11768 | 0.11624 | 6.7942e-07 | 0.00013905 | 1
1284 | 0.071678 | 0.10542 | 0.11251 | 8.6774e-07 | 0.0001776 | 1
1285 | 0.079097 | 0.097993 | 0.10568 | 9.5755e-07 | 0.00019598 | 1
1286 | 0.078379 | 0.093908 | 0.10175 | 9.4886e-07 | 0.0001942 | 1
1287 | 0.065695 | 0.090565 | 0.09865 | 7.953e-07 | 0.00016277 | 1
1288 | 0.043438 | 0.092422 | 0.089132 | 5.2586e-07 | 0.00010763 | 1
1289 | 0.01807 | 0.10319 | 0.084994 | 2.1876e-07 | 4.4772e-05 | 1
1290 | 0.0017964 | 0.11842 | 0.091822 | 2.1747e-08 | 4.4508e-06 | 1
1291 | 0.00036042 | 0.13104 | 0.11272 | 4.3632e-09 | 8.9301e-07 | 1
1292 | 0.00036042 | 0.13996 | 0.13672 | 4.3632e-09 | 8.9301e-07 | 1
1293 | 0.00036042 | 0.14404 | 0.16237 | 4.3632e-09 | 8.9301e-07 | 1
1294 | 0.00036042 | 0.14404 | 0.18658 | 4.3632e-09 | 8.9301e-07 | 1
1295 | 0.00036042 | 0.14033 | 0.20024 | 4.3632e-09 | 8.9301e-07 | 1
1296 | 0.00036042 | 0.13364 | 0.20727 | 4.3632e-09 | 8.9301e-07 | 1
1297 | 0.00036042 | 0.12287 | 0.22775 | 4.3632e-09 | 8.9301e-07 | 1
1298 | 0.00036042 | 0.099107 | 0.23127 | 4.3632e-09 | 8.9301e-07 | 1
1299 | 0.00036042 | 0.092051 | 0.23686 | 4.3632e-09 | 8.9301e-07 | 1
1300 | 0.00036042 | 0.095764 | 0.21927 | 4.3632e-09 | 8.9301e-07 | 1
1301 | 0.00036042 | 0.099478 | 0.2112 | 4.3632e-09 | 8.9301e-07 | 1
1302 | 0.00036042 | 0.086852 | 0.20334 | 4.3632e-09 | 8.9301e-07 | 1
1303 | 0.00036042 | 0.081281 | 0.19382 | 4.3632e-09 | 8.9301e-07 | 1
1304 | 0.0013177 | 0.076082 | 0.17189 | 1.5952e-08 | 3.2649e-06 | 1
1305 | 0.013762 | 0.084623 | 0.14355 | 1.6661e-07 | 3.4099e-05 | 1
1306 | 0.037216 | 0.084252 | 0.12244 | 4.5054e-07 | 9.221e-05 | 1
1307 | 0.058516 | 0.07831 | 0.11024 | 7.0839e-07 | 0.00014498 | 1
1308 | 0.073832 | 0.078682 | 0.098857 | 8.9381e-07 | 0.00018293 | 1
1309 | 0.079097 | 0.080167 | 0.092029 | 9.5755e-07 | 0.00019598 | 1
1310 | 0.073832 | 0.086109 | 0.09265 | 8.9381e-07 | 0.00018293 | 1
1311 | 0.058037 | 0.09725 | 0.096167 | 7.0259e-07 | 0.0001438 | 1
1312 | 0.037695 | 0.11285 | 0.096167 | 4.5633e-07 | 9.3396e-05 | 1
1313 | 0.015438 | 0.12622 | 0.098236 | 1.8689e-07 | 3.825e-05 | 1
1314 | 0.0017964 | 0.13624 | 0.10299 | 2.1747e-08 | 4.4508e-06 | 1
1315 | 0.00036042 | 0.13847 | 0.11148 | 4.3632e-09 | 8.9301e-07 | 1
1316 | 0.00036042 | 0.1329 | 0.11417 | 4.3632e-09 | 8.9301e-07 | 1
1317 | 0.00036042 | 0.1251 | 0.10837 | 4.3632e-09 | 8.9301e-07 | 1
1318 | 0.00036042 | 0.11545 | 0.10093 | 4.3632e-09 | 8.9301e-07 | 1
1319 | 0.00036042 | 0.10728 | 0.10093 | 4.3632e-09 | 8.9301e-07 | 1
1320 | 0.00036042 | 0.099849 | 0.11251 | 4.3632e-09 | 8.9301e-07 | 1
1321 | 0.00036042 | 0.054543 | 0.094305 | 4.3632e-09 | 8.9301e-07 | 1
1322 | 0.00036042 | 0.0512 | 0.087063 | 4.3632e-09 | 8.9301e-07 | 1
1323 | 0.00036042 | 0.049715 | 0.077132 | 4.3632e-09 | 8.9301e-07 | 1
1324 | 0.00036042 | 0.043402 | 0.076718 | 4.3632e-09 | 8.9301e-07 | 1
1325 | 0.00036042 | 0.088337 | 0.069684 | 4.3632e-09 | 8.9301e-07 | 1
1326 | 0.00036042 | 0.087966 | 0.064925 | 4.3632e-09 | 8.9301e-07 | 1
1327 | 0.00036042 | 0.084995 | 0.071753 | 4.3632e-09 | 8.9301e-07 | 1
1328 | 0.0013177 | 0.10096 | 0.072167 | 1.5952e-08 | 3.2649e-06 | 1
1329 | 0.012087 | 0.10579 | 0.070511 | 1.4633e-07 | 2.9948e-05 | 1
1330 | 0.029558 | 0.12473 | 0.067408 | 3.5782e-07 | 7.3235e-05 | 1
1331 | 0.046071 | 0.12622 | 0.073822 | 5.5773e-07 | 0.00011415 | 1
1332 | 0.058755 | 0.13216 | 0.084787 | 7.1129e-07 | 0.00014558 | 1
1333 | 0.064738 | 0.14033 | 0.10258 | 7.8372e-07 | 0.0001604 | 1
1334 | 0.064259 | 0.1485 | 0.12596 | 7.7792e-07 | 0.00015921 | 1
1335 | 0.051336 | 0.16224 | 0.14768 | 6.2147e-07 | 0.00012719 | 1
1336 | 0.031472 | 0.18229 | 0.16279 | 3.81e-07 | 7.7978e-05 | 1
1337 | 0.012805 | 0.20346 | 0.18203 | 1.5502e-07 | 3.1727e-05 | 1
1338 | 0.001557 | 0.22351 | 0.19734 | 1.8849e-08 | 3.8578e-06 | 1
1339 | 0.00036042 | 0.23837 | 0.20727 | 4.3632e-09 | 8.9301e-07 | 1
1340 | 0.00036042 | 0.24802 | 0.211 | 4.3632e-09 | 8.9301e-07 | 1
1341 | 0.00036042 | 0.2536 | 0.21141 | 4.3632e-09 | 8.9301e-07 | 1
1342 | 0.00036042 | 0.25582 | 0.20479 | 4.3632e-09 | 8.9301e-07 | 1
1343 | 0.00036042 | 0.25508 | 0.19734 | 4.3632e-09 | 8.9301e-07 | 1
1344 | 0.00036042 | 0.24951 | 0.18886 | 4.3632e-09 | 8.9301e-07 | 1
1345 | 0.00036042 | 0.1964 | 0.13858 | 4.3632e-09 | 8.9301e-07 | 1
1346 | 0.00036042 | 0.16335 | 0.11582 | 4.3632e-09 | 8.9301e-07 | 1
1347 | 0.00036042 | 0.12807 | 0.089753 | 4.3632e-09 | 8.9301e-07 | 1
1348 | 0.00036042 | 0.096879 | 0.065132 | 4.3632e-09 | 8.9301e-07 | 1
1349 | 0.00036042 | 0.07831 | 0.05727 | 4.3632e-09 | 8.9301e-07 | 1
1350 | 0.00036042 | 0.047858 | 0.049201 | 4.3632e-09 | 8.9301e-07 | 1
1351 | 0.00036042 | 0.044516 | 0.03927 | 4.3632e-09 | 8.9301e-07 | 1
1352 | 0.0013177 | 0.044887 | 0.031407 | 1.5952e-08 | 3.2649e-06 | 1
1353 | 0.010173 | 0.037831 | 0.030994 | 1.2315e-07 | 2.5205e-05 | 1
1354 | 0.024771 | 0.041545 | 0.032856 | 2.9988e-07 | 6.1375e-05 | 1
1355 | 0.036737 | 0.036717 | 0.036166 | 4.4474e-07 | 9.1024e-05 | 1
1356 | 0.058516 | 0.028547 | 0.037614 | 7.0839e-07 | 0.00014498 | 1
1357 | 0.066413 | 0.025205 | 0.038442 | 8.04e-07 | 0.00016455 | 1
1358 | 0.066174 | 0.025205 | 0.040925 | 8.011e-07 | 0.00016396 | 1
1359 | 0.054447 | 0.02929 | 0.043614 | 6.5914e-07 | 0.0001349 | 1
1360 | 0.032669 | 0.035232 | 0.042994 | 3.9549e-07 | 8.0943e-05 | 1
1361 | 0.014241 | 0.037831 | 0.046718 | 1.724e-07 | 3.5285e-05 | 1
1362 | 0.0020357 | 0.044144 | 0.058097 | 2.4644e-08 | 5.0438e-06 | 1
1363 | 0.00036042 | 0.055657 | 0.079408 | 4.3632e-09 | 8.9301e-07 | 1
1364 | 0.00036042 | 0.067541 | 0.10217 | 4.3632e-09 | 8.9301e-07 | 1
1365 | 0.00036042 | 0.076453 | 0.11913 | 4.3632e-09 | 8.9301e-07 | 1
1366 | 0.00036042 | 0.084623 | 0.12886 | 4.3632e-09 | 8.9301e-07 | 1
1367 | 0.00036042 | 0.093536 | 0.13568 | 4.3632e-09 | 8.9301e-07 | 1
1368 | 0.00036042 | 0.10208 | 0.14644 | 4.3632e-09 | 8.9301e-07 | 1
1369 | 0.00036042 | 0.10096 | 0.1781 | 4.3632e-09 | 8.9301e-07 | 1
1370 | 0.00036042 | 0.11805 | 0.17748 | 4.3632e-09 | 8.9301e-07 | 1
1371 | 0.00036042 | 0.11433 | 0.17748 | 4.3632e-09 | 8.9301e-07 | 1
1372 | 0.00036042 | 0.15555 | 0.181 | 4.3632e-09 | 8.9301e-07 | 1
1373 | 0.00036042 | 0.16298 | 0.19258 | 4.3632e-09 | 8.9301e-07 | 1
1374 | 0.00036042 | 0.19046 | 0.21969 | 4.3632e-09 | 8.9301e-07 | 1
1375 | 0.00036042 | 0.20495 | 0.22465 | 4.3632e-09 | 8.9301e-07 | 1
1376 | 0.0017964 | 0.22983 | 0.21865 | 2.1747e-08 | 4.4508e-06 | 1
1377 | 0.015677 | 0.24208 | 0.205 | 1.8979e-07 | 3.8843e-05 | 1
1378 | 0.044874 | 0.22946 | 0.19341 | 5.4325e-07 | 0.00011118 | 1
1379 | 0.075029 | 0.20569 | 0.18141 | 9.083e-07 | 0.0001859 | 1
1380 | 0.098243 | 0.1964 | 0.17458 | 1.1893e-06 | 0.00024342 | 1
1381 | 0.10614 | 0.19975 | 0.17334 | 1.2849e-06 | 0.00026298 | 1
1382 | 0.10303 | 0.212 | 0.18865 | 1.2473e-06 | 0.00025527 | 1
1383 | 0.084123 | 0.2276 | 0.21451 | 1.0184e-06 | 0.00020843 | 1
1384 | 0.055404 | 0.2432 | 0.23127 | 6.7072e-07 | 0.00013727 | 1
1385 | 0.022617 | 0.25991 | 0.24038 | 2.738e-07 | 5.6039e-05 | 1
1386 | 0.0027536 | 0.28256 | 0.241 | 3.3335e-08 | 6.8227e-06 | 1
1387 | 0.00036042 | 0.30447 | 0.25486 | 4.3632e-09 | 8.9301e-07 | 1
1388 | 0.00036042 | 0.32341 | 0.27369 | 4.3632e-09 | 8.9301e-07 | 1
1389 | 0.00036042 | 0.33567 | 0.29789 | 4.3632e-09 | 8.9301e-07 | 1
1390 | 0.00036042 | 0.34049 | 0.30907 | 4.3632e-09 | 8.9301e-07 | 1
1391 | 0.00036042 | 0.34421 | 0.31693 | 4.3632e-09 | 8.9301e-07 | 1
1392 | 0.00036042 | 0.34755 | 0.33286 | 4.3632e-09 | 8.9301e-07 | 1
1393 | 0.00036042 | 0.32193 | 0.34217 | 4.3632e-09 | 8.9301e-07 | 1
1394 | 0.00036042 | 0.34421 | 0.313 | 4.3632e-09 | 8.9301e-07 | 1
1395 | 0.00036042 | 0.35609 | 0.30638 | 4.3632e-09 | 8.9301e-07 | 1
1396 | 0.00036042 | 0.32935 | 0.30203 | 4.3632e-09 | 8.9301e-07 | 1
1397 | 0.00036042 | 0.30781 | 0.32624 | 4.3632e-09 | 8.9301e-07 | 1
1398 | 0.00036042 | 0.31004 | 0.32624 | 4.3632e-09 | 8.9301e-07 | 1
1399 | 0.00036042 | 0.28479 | 0.28569 | 4.3632e-09 | 8.9301e-07 | 1
1400 | 0.0025143 | 0.23651 | 0.23334 | 3.0438e-08 | 6.2297e-06 | 1
1401 | 0.019267 | 0.20569 | 0.18017 | 2.3324e-07 | 4.7737e-05 | 1
1402 | 0.047985 | 0.17041 | 0.12679 | 5.8091e-07 | 0.00011889 | 1
1403 | 0.073832 | 0.14404 | 0.097408 | 8.9381e-07 | 0.00018293 | 1
1404 | 0.091542 | 0.11322 | 0.074856 | 1.1082e-06 | 0.00022681 | 1
1405 | 0.097046 | 0.090565 | 0.056649 | 1.1748e-06 | 0.00024045 | 1
1406 | 0.091063 | 0.081281 | 0.049201 | 1.1024e-06 | 0.00022563 | 1
1407 | 0.07479 | 0.076453 | 0.050649 | 9.054e-07 | 0.00018531 | 1
1408 | 0.050379 | 0.070511 | 0.052511 | 6.0988e-07 | 0.00012482 | 1
1409 | 0.019745 | 0.059742 | 0.053752 | 2.3904e-07 | 4.8923e-05 | 1
1410 | 0.0025143 | 0.047858 | 0.046925 | 3.0438e-08 | 6.2297e-06 | 1
1411 | 0.00036042 | 0.038203 | 0.037614 | 4.3632e-09 | 8.9301e-07 | 1
1412 | 0.00036042 | 0.032261 | 0.032028 | 4.3632e-09 | 8.9301e-07 | 1
1413 | 0.00036042 | 0.030033 | 0.028304 | 4.3632e-09 | 8.9301e-07 | 1
1414 | 0.00036042 | 0.031518 | 0.024373 | 4.3632e-09 | 8.9301e-07 | 1
1415 | 0.00036042 | 0.033375 | 0.022304 | 4.3632e-09 | 8.9301e-07 | 1
1416 | 0.00036042 | 0.033746 | 0.021062 | 4.3632e-09 | 8.9301e-07 | 1
1417 | 0.00036042 | 0.041174 | 0.037407 | 4.3632e-09 | 8.9301e-07 | 1
1418 | 0.00036042 | 0.053429 | 0.040925 | 4.3632e-09 | 8.9301e-07 | 1
1419 | 0.00036042 | 0.069026 | 0.042994 | 4.3632e-09 | 8.9301e-07 | 1
1420 | 0.00036042 | 0.075711 | 0.048994 | 4.3632e-09 | 8.9301e-07 | 1
1421 | 0.00036042 | 0.083509 | 0.05127 | 4.3632e-09 | 8.9301e-07 | 1
1422 | 0.00036042 | 0.079796 | 0.047545 | 4.3632e-09 | 8.9301e-07 | 1
1423 | 0.00036042 | 0.070511 | 0.052718 | 4.3632e-09 | 8.9301e-07 | 1
1424 | 0.0020357 | 0.082395 | 0.054373 | 2.4644e-08 | 5.0438e-06 | 1
1425 | 0.017592 | 0.087966 | 0.055408 | 2.1296e-07 | 4.3586e-05 | 1
1426 | 0.043678 | 0.075711 | 0.054787 | 5.2876e-07 | 0.00010822 | 1
1427 | 0.066892 | 0.069026 | 0.059546 | 8.0979e-07 | 0.00016574 | 1
1428 | 0.082926 | 0.054171 | 0.058925 | 1.0039e-06 | 0.00020547 | 1
1429 | 0.091063 | 0.041916 | 0.056235 | 1.1024e-06 | 0.00022563 | 1
1430 | 0.092499 | 0.031147 | 0.054166 | 1.1198e-06 | 0.00022918 | 1
1431 | 0.076943 | 0.020377 | 0.049821 | 9.3147e-07 | 0.00019064 | 1
1432 | 0.053729 | 0.011836 | 0.038235 | 6.5044e-07 | 0.00013312 | 1
1433 | 0.023335 | 0.0066364 | 0.03058 | 2.825e-07 | 5.7818e-05 | 1
1434 | 0.002993 | 0.0040369 | 0.026649 | 3.6233e-08 | 7.4156e-06 | 1
1435 | 0.00036042 | 0.0025514 | 0.024373 | 4.3632e-09 | 8.9301e-07 | 1
1436 | 0.00036042 | 0.0018087 | 0.023545 | 4.3632e-09 | 8.9301e-07 | 1
1437 | 0.00036042 | 0.0014373 | 0.02189 | 4.3632e-09 | 8.9301e-07 | 1
1438 | 0.00036042 | 0.0025514 | 0.019821 | 4.3632e-09 | 8.9301e-07 | 1
1439 | 0.00036042 | 0.0044082 | 0.01858 | 4.3632e-09 | 8.9301e-07 | 1
1440 | 0.00036042 | 0.0066364 | 0.020235 | 4.3632e-09 | 8.9301e-07 | 1
1441 | 0.00036042 | 0.0055223 | 0.029545 | 4.3632e-09 | 8.9301e-07 | 1
1442 | 0.00036042 | 0.0070078 | 0.028097 | 4.3632e-09 | 8.9301e-07 | 1
1443 | 0.00036042 | 0.020377 | 0.036373 | 4.3632e-09 | 8.9301e-07 | 1
1444 | 0.00036042 | 0.024833 | 0.051683 | 4.3632e-09 | 8.9301e-07 | 1
1445 | 0.00036042 | 0.033003 | 0.060166 | 4.3632e-09 | 8.9301e-07 | 1
1446 | 0.00036042 | 0.051943 | 0.072994 | 4.3632e-09 | 8.9301e-07 | 1
1447 | 0.00036042 | 0.048972 | 0.07858 | 4.3632e-09 | 8.9301e-07 | 1
1448 | 0.0020357 | 0.059742 | 0.068649 | 2.4644e-08 | 5.0438e-06 | 1
1449 | 0.013762 | 0.07014 | 0.06596 | 1.6661e-07 | 3.4099e-05 | 1
1450 | 0.033148 | 0.068283 | 0.071546 | 4.0128e-07 | 8.2129e-05 | 1
1451 | 0.054208 | 0.069026 | 0.097201 | 6.5624e-07 | 0.00013431 | 1
1452 | 0.069046 | 0.076082 | 0.13113 | 8.3587e-07 | 0.00017107 | 1
1453 | 0.075029 | 0.088708 | 0.15493 | 9.083e-07 | 0.0001859 | 1
1454 | 0.072875 | 0.10653 | 0.17189 | 8.8222e-07 | 0.00018056 | 1
1455 | 0.060191 | 0.12622 | 0.1932 | 7.2867e-07 | 0.00014913 | 1
1456 | 0.040566 | 0.1433 | 0.20789 | 4.911e-07 | 0.00010051 | 1
1457 | 0.016156 | 0.1667 | 0.23127 | 1.9558e-07 | 4.0029e-05 | 1
1458 | 0.0025143 | 0.19678 | 0.27327 | 3.0438e-08 | 6.2297e-06 | 1
1459 | 0.00036042 | 0.22834 | 0.31714 | 4.3632e-09 | 8.9301e-07 | 1
1460 | 0.00036042 | 0.26585 | 0.35065 | 4.3632e-09 | 8.9301e-07 | 1
1461 | 0.00036042 | 0.29964 | 0.37879 | 4.3632e-09 | 8.9301e-07 | 1
1462 | 0.00036042 | 0.32638 | 0.39638 | 4.3632e-09 | 8.9301e-07 | 1
1463 | 0.00036042 | 0.34755 | 0.41976 | 4.3632e-09 | 8.9301e-07 | 1
1464 | 0.00036042 | 0.36166 | 0.44107 | 4.3632e-09 | 8.9301e-07 | 1
1465 | 0.00036042 | 0.39546 | 0.48534 | 4.3632e-09 | 8.9301e-07 | 1
1466 | 0.00036042 | 0.39731 | 0.45865 | 4.3632e-09 | 8.9301e-07 | 1
1467 | 0.00036042 | 0.38394 | 0.44686 | 4.3632e-09 | 8.9301e-07 | 1
1468 | 0.00036042 | 0.4014 | 0.46341 | 4.3632e-09 | 8.9301e-07 | 1
1469 | 0.00036042 | 0.36612 | 0.50521 | 4.3632e-09 | 8.9301e-07 | 1
1470 | 0.00036042 | 0.32824 | 0.517 | 4.3632e-09 | 8.9301e-07 | 1
1471 | 0.00036042 | 0.17078 | 0.50645 | 4.3632e-09 | 8.9301e-07 | 1
1472 | 0.0025143 | 0.15853 | 0.45286 | 3.0438e-08 | 6.2297e-06 | 1
1473 | 0.017352 | 0.27365 | 0.42472 | 2.1007e-07 | 4.2994e-05 | 1
1474 | 0.041045 | 0.39137 | 0.53479 | 4.9689e-07 | 0.0001017 | 1
1475 | 0.067371 | 0.38209 | 0.541 | 8.1559e-07 | 0.00016692 | 1
1476 | 0.087952 | 0.36426 | 0.55921 | 1.0647e-06 | 0.00021792 | 1
1477 | 0.096807 | 0.33604 | 0.57845 | 1.1719e-06 | 0.00023986 | 1
1478 | 0.091303 | 0.30187 | 0.5861 | 1.1053e-06 | 0.00022622 | 1
1479 | 0.073832 | 0.26994 | 0.54824 | 8.9381e-07 | 0.00018293 | 1
1480 | 0.050379 | 0.23874 | 0.47148 | 6.0988e-07 | 0.00012482 | 1
1481 | 0.022857 | 0.2094 | 0.39431 | 2.767e-07 | 5.6632e-05 | 1
1482 | 0.0034716 | 0.18452 | 0.31093 | 4.2027e-08 | 8.6016e-06 | 1
1483 | 0.00036042 | 0.16038 | 0.24658 | 4.3632e-09 | 8.9301e-07 | 1
1484 | 0.00036042 | 0.14478 | 0.20603 | 4.3632e-09 | 8.9301e-07 | 1
1485 | 0.00036042 | 0.15184 | 0.18658 | 4.3632e-09 | 8.9301e-07 | 1
1486 | 0.00036042 | 0.19195 | 0.17603 | 4.3632e-09 | 8.9301e-07 | 1
1487 | 0.00036042 | 0.25731 | 0.18182 | 4.3632e-09 | 8.9301e-07 | 1
1488 | 0.00036042 | 0.29705 | 0.21948 | 4.3632e-09 | 8.9301e-07 | 1
1489 | 0.00036042 | 0.29296 | 0.24058 | 4.3632e-09 | 8.9301e-07 | 1
1490 | 0.00036042 | 0.25508 | 0.33348 | 4.3632e-09 | 8.9301e-07 | 1
1491 | 0.00036042 | 0.20049 | 0.44955 | 4.3632e-09 | 8.9301e-07 | 1
1492 | 0.00036042 | 0.19863 | 0.52466 | 4.3632e-09 | 8.9301e-07 | 1
1493 | 0.00036042 | 0.19975 | 0.55921 | 4.3632e-09 | 8.9301e-07 | 1
1494 | 0.00036042 | 0.38617 | 0.54162 | 4.3632e-09 | 8.9301e-07 | 1
1495 | 0.00036042 | 0.39694 | 0.46941 | 4.3632e-09 | 8.9301e-07 | 1
1496 | 0.002275 | 0.36129 | 0.39803 | 2.7541e-08 | 5.6367e-06 | 1
1497 | 0.013523 | 0.37318 | 0.38231 | 1.6371e-07 | 3.3506e-05 | 1
1498 | 0.0286 | 0.38357 | 0.39783 | 3.4624e-07 | 7.0863e-05 | 1
1499 | 0.043438 | 0.39991 | 0.39783 | 5.2586e-07 | 0.00010763 | 1
1500 | 0.053251 | 0.40214 | 0.41107 | 6.4465e-07 | 0.00013194 | 1
1501 | 0.051097 | 0.40214 | 0.45286 | 6.1857e-07 | 0.0001266 | 1
1502 | 0.050857 | 0.40288 | 0.50955 | 6.1568e-07 | 0.00012601 | 1
1503 | 0.04272 | 0.40251 | 0.53769 | 5.1717e-07 | 0.00010585 | 1
1504 | 0.029558 | 0.39991 | 0.50645 | 3.5782e-07 | 7.3235e-05 | 1
1505 | 0.01448 | 0.39843 | 0.48348 | 1.753e-07 | 3.5878e-05 | 1
1506 | 0.0025143 | 0.3936 | 0.49383 | 3.0438e-08 | 6.2297e-06 | 1
1507 | 0.00036042 | 0.37949 | 0.52176 | 4.3632e-09 | 8.9301e-07 | 1
1508 | 0.00036042 | 0.36315 | 0.54824 | 4.3632e-09 | 8.9301e-07 | 1
1509 | 0.00036042 | 0.35386 | 0.57969 | 4.3632e-09 | 8.9301e-07 | 1
1510 | 0.00036042 | 0.35832 | 0.59707 | 4.3632e-09 | 8.9301e-07 | 1
1511 | 0.00036042 | 0.36946 | 0.61693 | 4.3632e-09 | 8.9301e-07 | 1
1512 | 0.00036042 | 0.2406 | 0.63824 | 4.3632e-09 | 8.9301e-07 | 1
1513 | 0.00036042 | 0.19678 | 0.60307 | 4.3632e-09 | 8.9301e-07 | 1
1514 | 0.00036042 | 0.19492 | 0.55776 | 4.3632e-09 | 8.9301e-07 | 1
1515 | 0.00036042 | 0.15295 | 0.50748 | 4.3632e-09 | 8.9301e-07 | 1
1516 | 0.00036042 | 0.21832 | 0.47769 | 4.3632e-09 | 8.9301e-07 | 1
1517 | 0.00036042 | 0.2354 | 0.47334 | 4.3632e-09 | 8.9301e-07 | 1
1518 | 0.00036042 | 0.37095 | 0.48038 | 4.3632e-09 | 8.9301e-07 | 1
1519 | 0.00036042 | 0.39063 | 0.45886 | 4.3632e-09 | 8.9301e-07 | 1
1520 | 0.002275 | 0.39137 | 0.44272 | 2.7541e-08 | 5.6367e-06 | 1
1521 | 0.012805 | 0.36092 | 0.43528 | 1.5502e-07 | 3.1727e-05 | 1
1522 | 0.027164 | 0.35981 | 0.40465 | 3.2885e-07 | 6.7305e-05 | 1
1523 | 0.039131 | 0.3379 | 0.37858 | 4.7371e-07 | 9.6953e-05 | 1
1524 | 0.047507 | 0.3275 | 0.36534 | 5.7512e-07 | 0.00011771 | 1
1525 | 0.048703 | 0.32007 | 0.37134 | 5.896e-07 | 0.00012067 | 1
1526 | 0.045832 | 0.31376 | 0.37424 | 5.5484e-07 | 0.00011356 | 1
1527 | 0.038891 | 0.3067 | 0.36493 | 4.7082e-07 | 9.636e-05 | 1
1528 | 0.027882 | 0.29482 | 0.34817 | 3.3754e-07 | 6.9084e-05 | 1
1529 | 0.01472 | 0.27848 | 0.32189 | 1.782e-07 | 3.6471e-05 | 1
1530 | 0.002993 | 0.26325 | 0.28258 | 3.6233e-08 | 7.4156e-06 | 1
1531 | 0.00036042 | 0.24951 | 0.22755 | 4.3632e-09 | 8.9301e-07 | 1
1532 | 0.00036042 | 0.23503 | 0.18451 | 4.3632e-09 | 8.9301e-07 | 1
1533 | 0.00036042 | 0.2198 | 0.16196 | 4.3632e-09 | 8.9301e-07 | 1
1534 | 0.00036042 | 0.20309 | 0.14251 | 4.3632e-09 | 8.9301e-07 | 1
1535 | 0.00036042 | 0.18749 | 0.12637 | 4.3632e-09 | 8.9301e-07 | 1
1536 | 0.00036042 | 0.17264 | 0.10796 | 4.3632e-09 | 8.9301e-07 | 1
1537 | 0.00036042 | 0.095764 | 0.11644 | 4.3632e-09 | 8.9301e-07 | 1
1538 | 0.00036042 | 0.078682 | 0.11355 | 4.3632e-09 | 8.9301e-07 | 1
1539 | 0.00036042 | 0.10876 | 0.1272 | 4.3632e-09 | 8.9301e-07 | 1
1540 | 0.00036042 | 0.15258 | 0.13113 | 4.3632e-09 | 8.9301e-07 | 1
1541 | 0.00036042 | 0.16595 | 0.13444 | 4.3632e-09 | 8.9301e-07 | 1
1542 | 0.00036042 | 0.16335 | 0.13734 | 4.3632e-09 | 8.9301e-07 | 1
1543 | 0.00036042 | 0.17375 | 0.15782 | 4.3632e-09 | 8.9301e-07 | 1
1544 | 0.0039502 | 0.21497 | 0.17996 | 4.7822e-08 | 9.7875e-06 | 1
1545 | 0.016156 | 0.24765 | 0.2112 | 1.9558e-07 | 4.0029e-05 | 1
1546 | 0.031472 | 0.28702 | 0.23934 | 3.81e-07 | 7.7978e-05 | 1
1547 | 0.044396 | 0.30336 | 0.27555 | 5.3745e-07 | 0.00011 | 1
1548 | 0.047985 | 0.33084 | 0.32665 | 5.8091e-07 | 0.00011889 | 1
1549 | 0.041284 | 0.35832 | 0.37858 | 4.9979e-07 | 0.00010229 | 1
1550 | 0.036498 | 0.3728 | 0.44065 | 4.4184e-07 | 9.0431e-05 | 1
1551 | 0.029318 | 0.378 | 0.47459 | 3.5493e-07 | 7.2642e-05 | 1
1552 | 0.020703 | 0.38172 | 0.49548 | 2.5063e-07 | 5.1295e-05 | 1
1553 | 0.011848 | 0.38543 | 0.50376 | 1.4343e-07 | 2.9355e-05 | 1
1554 | 0.0025143 | 0.39397 | 0.54017 | 3.0438e-08 | 6.2297e-06 | 1
1555 | 0.00036042 | 0.39397 | 0.53479 | 4.3632e-09 | 8.9301e-07 | 1
1556 | 0.00036042 | 0.39286 | 0.53231 | 4.3632e-09 | 8.9301e-07 | 1
1557 | 0.00036042 | 0.39211 | 0.50728 | 4.3632e-09 | 8.9301e-07 | 1
1558 | 0.00036042 | 0.39026 | 0.45555 | 4.3632e-09 | 8.9301e-07 | 1
1559 | 0.00036042 | 0.38766 | 0.41065 | 4.3632e-09 | 8.9301e-07 | 1
1560 | 0.00036042 | 0.38543 | 0.36617 | 4.3632e-09 | 8.9301e-07 | 1
1561 | 0.00036042 | 0.37986 | 0.39617 | 4.3632e-09 | 8.9301e-07 | 1
1562 | 0.00036042 | 0.38023 | 0.35934 | 4.3632e-09 | 8.9301e-07 | 1
1563 | 0.00036042 | 0.391 | 0.32893 | 4.3632e-09 | 8.9301e-07 | 1
1564 | 0.00036042 | 0.38914 | 0.29686 | 4.3632e-09 | 8.9301e-07 | 1
1565 | 0.00036042 | 0.38543 | 0.28341 | 4.3632e-09 | 8.9301e-07 | 1
1566 | 0.00036042 | 0.37577 | 0.27493 | 4.3632e-09 | 8.9301e-07 | 1
1567 | 0.00036042 | 0.37169 | 0.26479 | 4.3632e-09 | 8.9301e-07 | 1
1568 | 0.0020357 | 0.33381 | 0.23065 | 2.4644e-08 | 5.0438e-06 | 1
1569 | 0.0084974 | 0.30744 | 0.20458 | 1.0287e-07 | 2.1054e-05 | 1
1570 | 0.017831 | 0.30522 | 0.20375 | 2.1586e-07 | 4.4179e-05 | 1
1571 | 0.025968 | 0.32787 | 0.2141 | 3.1437e-07 | 6.434e-05 | 1
1572 | 0.031472 | 0.35721 | 0.25507 | 3.81e-07 | 7.7978e-05 | 1
1573 | 0.030515 | 0.38283 | 0.31589 | 3.6941e-07 | 7.5607e-05 | 1
1574 | 0.029318 | 0.39694 | 0.40983 | 3.5493e-07 | 7.2642e-05 | 1
1575 | 0.026925 | 0.39954 | 0.54079 | 3.2595e-07 | 6.6712e-05 | 1
1576 | 0.019985 | 0.3988 | 0.64093 | 2.4194e-07 | 4.9516e-05 | 1
1577 | 0.011369 | 0.39546 | 0.65811 | 1.3764e-07 | 2.8169e-05 | 1
1578 | 0.0027536 | 0.38914 | 0.67818 | 3.3335e-08 | 6.8227e-06 | 1
1579 | 0.00036042 | 0.38506 | 0.64342 | 4.3632e-09 | 8.9301e-07 | 1
1580 | 0.00036042 | 0.38989 | 0.62066 | 4.3632e-09 | 8.9301e-07 | 1
1581 | 0.00036042 | 0.39509 | 0.59645 | 4.3632e-09 | 8.9301e-07 | 1
1582 | 0.00036042 | 0.391 | 0.56459 | 4.3632e-09 | 8.9301e-07 | 1
1583 | 0.00036042 | 0.37912 | 0.55093 | 4.3632e-09 | 8.9301e-07 | 1
1584 | 0.00036042 | 0.36241 | 0.52383 | 4.3632e-09 | 8.9301e-07 | 1
1585 | 0.00036042 | 0.3327 | 0.53459 | 4.3632e-09 | 8.9301e-07 | 1
1586 | 0.00036042 | 0.32081 | 0.46797 | 4.3632e-09 | 8.9301e-07 | 1
1587 | 0.00036042 | 0.33827 | 0.40652 | 4.3632e-09 | 8.9301e-07 | 1
1588 | 0.00036042 | 0.37726 | 0.40734 | 4.3632e-09 | 8.9301e-07 | 1
1589 | 0.00036042 | 0.39211 | 0.47314 | 4.3632e-09 | 8.9301e-07 | 1
1590 | 0.00036042 | 0.38877 | 0.59335 | 4.3632e-09 | 8.9301e-07 | 1
1591 | 0.00036042 | 0.37169 | 0.67693 | 4.3632e-09 | 8.9301e-07 | 1
1592 | 0.0049075 | 0.39509 | 0.7239 | 5.941e-08 | 1.2159e-05 | 1
1593 | 0.024771 | 0.40177 | 0.75369 | 2.9988e-07 | 6.1375e-05 | 1
1594 | 0.055644 | 0.39991 | 0.72576 | 6.7362e-07 | 0.00013787 | 1
1595 | 0.085798 | 0.39769 | 0.7148 | 1.0387e-06 | 0.00021258 | 1
1596 | 0.1071 | 0.39471 | 0.72142 | 1.2965e-06 | 0.00026536 | 1
1597 | 0.11595 | 0.39397 | 0.73466 | 1.4037e-06 | 0.0002873 | 1
1598 | 0.11045 | 0.39434 | 0.76942 | 1.3371e-06 | 0.00027366 | 1
1599 | 0.091303 | 0.39471 | 0.77252 | 1.1053e-06 | 0.00022622 | 1
1600 | 0.06402 | 0.39583 | 0.75307 | 7.7502e-07 | 0.00015862 | 1
1601 | 0.033387 | 0.39546 | 0.71169 | 4.0418e-07 | 8.2722e-05 | 1
1602 | 0.0077794 | 0.39731 | 0.68355 | 9.4177e-08 | 1.9275e-05 | 1
1603 | 0.00036042 | 0.39397 | 0.59955 | 4.3632e-09 | 8.9301e-07 | 1
1604 | 0.00036042 | 0.39211 | 0.53272 | 4.3632e-09 | 8.9301e-07 | 1
1605 | 0.00036042 | 0.39026 | 0.47603 | 4.3632e-09 | 8.9301e-07 | 1
1606 | 0.00036042 | 0.38357 | 0.4239 | 4.3632e-09 | 8.9301e-07 | 1
1607 | 0.00036042 | 0.37058 | 0.39452 | 4.3632e-09 | 8.9301e-07 | 1
1608 | 0.00036042 | 0.36092 | 0.37817 | 4.3632e-09 | 8.9301e-07 | 1
1609 | 0.00036042 | 0.33381 | 0.35396 | 4.3632e-09 | 8.9301e-07 | 1
1610 | 0.00036042 | 0.36055 | 0.38479 | 4.3632e-09 | 8.9301e-07 | 1
1611 | 0.00036042 | 0.36835 | 0.42721 | 4.3632e-09 | 8.9301e-07 | 1
1612 | 0.00036042 | 0.38097 | 0.4779 | 4.3632e-09 | 8.9301e-07 | 1
1613 | 0.00036042 | 0.39991 | 0.53417 | 4.3632e-09 | 8.9301e-07 | 1
1614 | 0.00036042 | 0.40214 | 0.56335 | 4.3632e-09 | 8.9301e-07 | 1
1615 | 0.00036042 | 0.36649 | 0.60514 | 4.3632e-09 | 8.9301e-07 | 1
1616 | 0.0049075 | 0.40548 | 0.67507 | 5.941e-08 | 1.2159e-05 | 1
1617 | 0.023575 | 0.40623 | 0.73197 | 2.8539e-07 | 5.8411e-05 | 1
1618 | 0.053969 | 0.40437 | 0.73052 | 6.5334e-07 | 0.00013372 | 1
1619 | 0.082687 | 0.40288 | 0.72742 | 1.001e-06 | 0.00020487 | 1
1620 | 0.1059 | 0.40177 | 0.73735 | 1.282e-06 | 0.00026239 | 1
1621 | 0.11141 | 0.40066 | 0.74004 | 1.3487e-06 | 0.00027603 | 1
1622 | 0.1059 | 0.40028 | 0.76962 | 1.282e-06 | 0.00026239 | 1
1623 | 0.084841 | 0.26028 | 0.76983 | 1.0271e-06 | 0.00021021 | 1
1624 | 0.058516 | 0.25954 | 0.75762 | 7.0839e-07 | 0.00014498 | 1
1625 | 0.031233 | 0.40028 | 0.74211 | 3.781e-07 | 7.7385e-05 | 1
1626 | 0.0075401 | 0.4014 | 0.76756 | 9.128e-08 | 1.8682e-05 | 1
1627 | 0.00036042 | 0.4014 | 0.74976 | 4.3632e-09 | 8.9301e-07 | 1
1628 | 0.00036042 | 0.39769 | 0.77169 | 4.3632e-09 | 8.9301e-07 | 1
1629 | 0.00036042 | 0.38617 | 0.75825 | 4.3632e-09 | 8.9301e-07 | 1
1630 | 0.00036042 | 0.37318 | 0.69742 | 4.3632e-09 | 8.9301e-07 | 1
1631 | 0.00036042 | 0.38432 | 0.67528 | 4.3632e-09 | 8.9301e-07 | 1
1632 | 0.00036042 | 0.39174 | 0.66535 | 4.3632e-09 | 8.9301e-07 | 1
1633 | 0.00036042 | 0.20346 | 0.69183 | 4.3632e-09 | 8.9301e-07 | 1
1634 | 0.00036042 | 0.199 | 0.66059 | 4.3632e-09 | 8.9301e-07 | 1
1635 | 0.00036042 | 0.19863 | 0.62997 | 4.3632e-09 | 8.9301e-07 | 1
1636 | 0.00036042 | 0.26882 | 0.56169 | 4.3632e-09 | 8.9301e-07 | 1
1637 | 0.00036042 | 0.26808 | 0.52528 | 4.3632e-09 | 8.9301e-07 | 1
1638 | 0.00036042 | 0.38617 | 0.47397 | 4.3632e-09 | 8.9301e-07 | 1
1639 | 0.00036042 | 0.34644 | 0.41252 | 4.3632e-09 | 8.9301e-07 | 1
1640 | 0.0094547 | 0.33715 | 0.36058 | 1.1446e-07 | 2.3426e-05 | 1
1641 | 0.036737 | 0.32453 | 0.32727 | 4.4474e-07 | 9.1024e-05 | 1
1642 | 0.068806 | 0.29036 | 0.29914 | 8.3297e-07 | 0.00017048 | 1
1643 | 0.09944 | 0.25025 | 0.27886 | 1.2038e-06 | 0.00024638 | 1
1644 | 0.12002 | 0.21052 | 0.24327 | 1.453e-06 | 0.00029738 | 1
1645 | 0.12577 | 0.17821 | 0.193 | 1.5225e-06 | 0.00031161 | 1
1646 | 0.11667 | 0.15073 | 0.16465 | 1.4124e-06 | 0.00028907 | 1
1647 | 0.095611 | 0.12733 | 0.14437 | 1.1575e-06 | 0.00023689 | 1
1648 | 0.065935 | 0.11099 | 0.13858 | 7.982e-07 | 0.00016337 | 1
1649 | 0.035301 | 0.10208 | 0.12782 | 4.2736e-07 | 8.7466e-05 | 1
1650 | 0.008976 | 0.10096 | 0.11541 | 1.0866e-07 | 2.224e-05 | 1
1651 | 0.00036042 | 0.10691 | 0.098029 | 4.3632e-09 | 8.9301e-07 | 1
1652 | 0.00036042 | 0.1173 | 0.097201 | 4.3632e-09 | 8.9301e-07 | 1
1653 | 0.00036042 | 0.13104 | 0.090167 | 4.3632e-09 | 8.9301e-07 | 1
1654 | 0.00036042 | 0.13921 | 0.080649 | 4.3632e-09 | 8.9301e-07 | 1
1655 | 0.00036042 | 0.1381 | 0.076718 | 4.3632e-09 | 8.9301e-07 | 1
1656 | 0.00036042 | 0.13476 | 0.074236 | 4.3632e-09 | 8.9301e-07 | 1
1657 | 0.00036042 | 0.076825 | 0.082305 | 4.3632e-09 | 8.9301e-07 | 1
1658 | 0.00036042 | 0.07274 | 0.067615 | 4.3632e-09 | 8.9301e-07 | 1
1659 | 0.00036042 | 0.066798 | 0.044442 | 4.3632e-09 | 8.9301e-07 | 1
1660 | 0.00036042 | 0.063084 | 0.02789 | 4.3632e-09 | 8.9301e-07 | 1
1661 | 0.00036042 | 0.058999 | 0.021476 | 4.3632e-09 | 8.9301e-07 | 1
1662 | 0.00036042 | 0.053057 | 0.018166 | 4.3632e-09 | 8.9301e-07 | 1
1663 | 0.00036042 | 0.044887 | 0.016717 | 4.3632e-09 | 8.9301e-07 | 1
1664 | 0.0080187 | 0.036717 | 0.016097 | 9.7074e-08 | 1.9868e-05 | 1
1665 | 0.0286 | 0.030775 | 0.015683 | 3.4624e-07 | 7.0863e-05 | 1
1666 | 0.054208 | 0.027062 | 0.01589 | 6.5624e-07 | 0.00013431 | 1
1667 | 0.079097 | 0.027433 | 0.018786 | 9.5755e-07 | 0.00019598 | 1
1668 | 0.095611 | 0.030775 | 0.026442 | 1.1575e-06 | 0.00023689 | 1
1669 | 0.10279 | 0.038203 | 0.03927 | 1.2444e-06 | 0.00025468 | 1
1670 | 0.096807 | 0.052686 | 0.064304 | 1.1719e-06 | 0.00023986 | 1
1671 | 0.081012 | 0.07014 | 0.10693 | 9.8073e-07 | 0.00020072 | 1
1672 | 0.057558 | 0.088337 | 0.16362 | 6.968e-07 | 0.00014261 | 1
1673 | 0.030994 | 0.10282 | 0.19134 | 3.7521e-07 | 7.6793e-05 | 1
1674 | 0.0087367 | 0.11916 | 0.20251 | 1.0577e-07 | 2.1647e-05 | 1
1675 | 0.00036042 | 0.13513 | 0.20396 | 4.3632e-09 | 8.9301e-07 | 1
1676 | 0.00036042 | 0.14664 | 0.21182 | 4.3632e-09 | 8.9301e-07 | 1
1677 | 0.00036042 | 0.1537 | 0.22113 | 4.3632e-09 | 8.9301e-07 | 1
1678 | 0.00036042 | 0.1615 | 0.21534 | 4.3632e-09 | 8.9301e-07 | 1
1679 | 0.00036042 | 0.16595 | 0.19569 | 4.3632e-09 | 8.9301e-07 | 1
1680 | 0.00036042 | 0.16447 | 0.15906 | 4.3632e-09 | 8.9301e-07 | 1
1681 | 0.00036042 | 0.10468 | 0.15348 | 4.3632e-09 | 8.9301e-07 | 1
1682 | 0.00036042 | 0.11062 | 0.17665 | 4.3632e-09 | 8.9301e-07 | 1
1683 | 0.00036042 | 0.15036 | 0.17603 | 4.3632e-09 | 8.9301e-07 | 1
1684 | 0.00036042 | 0.1381 | 0.14582 | 4.3632e-09 | 8.9301e-07 | 1
1685 | 0.00036042 | 0.16855 | 0.14293 | 4.3632e-09 | 8.9301e-07 | 1
1686 | 0.00036042 | 0.16447 | 0.16403 | 4.3632e-09 | 8.9301e-07 | 1
1687 | 0.00036042 | 0.18564 | 0.20003 | 4.3632e-09 | 8.9301e-07 | 1
1688 | 0.0073008 | 0.20829 | 0.23272 | 8.8383e-08 | 1.8089e-05 | 1
1689 | 0.026686 | 0.22203 | 0.28051 | 3.2306e-07 | 6.6119e-05 | 1
1690 | 0.049661 | 0.24988 | 0.355 | 6.0119e-07 | 0.00012304 | 1
1691 | 0.068328 | 0.29185 | 0.43465 | 8.2717e-07 | 0.0001693 | 1
1692 | 0.077183 | 0.34049 | 0.52445 | 9.3437e-07 | 0.00019123 | 1
1693 | 0.076465 | 0.37243 | 0.59521 | 9.2568e-07 | 0.00018946 | 1
1694 | 0.069285 | 0.38617 | 0.6699 | 8.3876e-07 | 0.00017167 | 1
1695 | 0.056601 | 0.39323 | 0.71128 | 6.8521e-07 | 0.00014024 | 1
1696 | 0.040088 | 0.39694 | 0.72618 | 4.853e-07 | 9.9325e-05 | 1
1697 | 0.020942 | 0.39769 | 0.72204 | 2.5352e-07 | 5.1888e-05 | 1
1698 | 0.0056255 | 0.39769 | 0.75783 | 6.8102e-08 | 1.3938e-05 | 1
1699 | 0.00036042 | 0.39806 | 0.76735 | 4.3632e-09 | 8.9301e-07 | 1
1700 | 0.00036042 | 0.39769 | 0.79466 | 4.3632e-09 | 8.9301e-07 | 1
1701 | 0.00036042 | 0.39471 | 0.80128 | 4.3632e-09 | 8.9301e-07 | 1
1702 | 0.00036042 | 0.39249 | 0.76735 | 4.3632e-09 | 8.9301e-07 | 1
1703 | 0.00036042 | 0.39434 | 0.70942 | 4.3632e-09 | 8.9301e-07 | 1
1704 | 0.00036042 | 0.39657 | 0.59935 | 4.3632e-09 | 8.9301e-07 | 1
1705 | 0.00036042 | 0.38877 | 0.54638 | 4.3632e-09 | 8.9301e-07 | 1
1706 | 0.00036042 | 0.40066 | 0.45576 | 4.3632e-09 | 8.9301e-07 | 1
1707 | 0.00036042 | 0.3988 | 0.44728 | 4.3632e-09 | 8.9301e-07 | 1
1708 | 0.00036042 | 0.3962 | 0.44914 | 4.3632e-09 | 8.9301e-07 | 1
1709 | 0.00036042 | 0.378 | 0.45783 | 4.3632e-09 | 8.9301e-07 | 1
1710 | 0.00036042 | 0.38023 | 0.50272 | 4.3632e-09 | 8.9301e-07 | 1
1711 | 0.00036042 | 0.40066 | 0.565 | 4.3632e-09 | 8.9301e-07 | 1
1712 | 0.0046682 | 0.40288 | 0.60762 | 5.6513e-08 | 1.1566e-05 | 1
1713 | 0.016634 | 0.40363 | 0.63452 | 2.0137e-07 | 4.1215e-05 | 1
1714 | 0.032669 | 0.40586 | 0.62004 | 3.9549e-07 | 8.0943e-05 | 1
1715 | 0.046071 | 0.40548 | 0.61238 | 5.5773e-07 | 0.00011415 | 1
1716 | 0.054926 | 0.40511 | 0.60473 | 6.6493e-07 | 0.00013609 | 1
1717 | 0.055404 | 0.40474 | 0.57369 | 6.7072e-07 | 0.00013727 | 1
1718 | 0.054208 | 0.40326 | 0.54286 | 6.5624e-07 | 0.00013431 | 1
1719 | 0.04631 | 0.40103 | 0.48245 | 5.6063e-07 | 0.00011474 | 1
1720 | 0.033148 | 0.39694 | 0.41107 | 4.0128e-07 | 8.2129e-05 | 1
1721 | 0.018549 | 0.39731 | 0.33845 | 2.2455e-07 | 4.5958e-05 | 1
1722 | 0.0053862 | 0.40103 | 0.30451 | 6.5205e-08 | 1.3345e-05 | 1
1723 | 0.00036042 | 0.39509 | 0.29003 | 4.3632e-09 | 8.9301e-07 | 1
1724 | 0.00036042 | 0.36501 | 0.31424 | 4.3632e-09 | 8.9301e-07 | 1
1725 | 0.00036042 | 0.32638 | 0.36224 | 4.3632e-09 | 8.9301e-07 | 1
1726 | 0.00036042 | 0.30781 | 0.4239 | 4.3632e-09 | 8.9301e-07 | 1
1727 | 0.00036042 | 0.31561 | 0.46383 | 4.3632e-09 | 8.9301e-07 | 1
1728 | 0.00036042 | 0.34829 | 0.47376 | 4.3632e-09 | 8.9301e-07 | 1
1729 | 0.00036042 | 0.39286 | 0.43528 | 4.3632e-09 | 8.9301e-07 | 1
1730 | 0.00036042 | 0.39731 | 0.4241 | 4.3632e-09 | 8.9301e-07 | 1
1731 | 0.00036042 | 0.38394 | 0.38458 | 4.3632e-09 | 8.9301e-07 | 1
1732 | 0.00036042 | 0.36538 | 0.32479 | 4.3632e-09 | 8.9301e-07 | 1
1733 | 0.00036042 | 0.35721 | 0.313 | 4.3632e-09 | 8.9301e-07 | 1
1734 | 0.00036042 | 0.36686 | 0.29169 | 4.3632e-09 | 8.9301e-07 | 1
1735 | 0.00059974 | 0.33084 | 0.29872 | 7.2605e-09 | 1.486e-06 | 1
1736 | 0.0068221 | 0.29519 | 0.28734 | 8.2588e-08 | 1.6903e-05 | 1
1737 | 0.018788 | 0.2989 | 0.2712 | 2.2745e-07 | 4.6551e-05 | 1
1738 | 0.029558 | 0.3015 | 0.27493 | 3.5782e-07 | 7.3235e-05 | 1
1739 | 0.040566 | 0.32304 | 0.31031 | 4.911e-07 | 0.00010051 | 1
1740 | 0.046789 | 0.35052 | 0.37796 | 5.6642e-07 | 0.00011593 | 1
1741 | 0.047267 | 0.35869 | 0.37031 | 5.7222e-07 | 0.00011711 | 1
1742 | 0.044396 | 0.35572 | 0.3432 | 5.3745e-07 | 0.00011 | 1
1743 | 0.037695 | 0.35498 | 0.28382 | 4.5633e-07 | 9.3396e-05 | 1
1744 | 0.028122 | 0.34978 | 0.2352 | 3.4044e-07 | 6.9677e-05 | 1
1745 | 0.016156 | 0.33641 | 0.20996 | 1.9558e-07 | 4.0029e-05 | 1
1746 | 0.0044289 | 0.31116 | 0.22217 | 5.3616e-08 | 1.0973e-05 | 1
1747 | 0.00036042 | 0.27736 | 0.24762 | 4.3632e-09 | 8.9301e-07 | 1
1748 | 0.00036042 | 0.24691 | 0.28176 | 4.3632e-09 | 8.9301e-07 | 1
1749 | 0.00036042 | 0.23466 | 0.31507 | 4.3632e-09 | 8.9301e-07 | 1
1750 | 0.00036042 | 0.24617 | 0.34341 | 4.3632e-09 | 8.9301e-07 | 1
1751 | 0.00036042 | 0.26659 | 0.37031 | 4.3632e-09 | 8.9301e-07 | 1
1752 | 0.00036042 | 0.28368 | 0.38355 | 4.3632e-09 | 8.9301e-07 | 1
1753 | 0.00036042 | 0.24283 | 0.35769 | 4.3632e-09 | 8.9301e-07 | 1
1754 | 0.00036042 | 0.23391 | 0.36224 | 4.3632e-09 | 8.9301e-07 | 1
1755 | 0.00036042 | 0.23688 | 0.27638 | 4.3632e-09 | 8.9301e-07 | 1
1756 | 0.00036042 | 0.23651 | 0.24907 | 4.3632e-09 | 8.9301e-07 | 1
1757 | 0.00036042 | 0.24877 | 0.23107 | 4.3632e-09 | 8.9301e-07 | 1
1758 | 0.00036042 | 0.27402 | 0.21844 | 4.3632e-09 | 8.9301e-07 | 1
1759 | 0.00059974 | 0.28368 | 0.20334 | 7.2605e-09 | 1.486e-06 | 1
1760 | 0.0070614 | 0.2484 | 0.19569 | 8.5485e-08 | 1.7496e-05 | 1
1761 | 0.019506 | 0.21126 | 0.19962 | 2.3614e-07 | 4.833e-05 | 1
1762 | 0.03219 | 0.19566 | 0.211 | 3.8969e-07 | 7.9757e-05 | 1
1763 | 0.040088 | 0.20866 | 0.23313 | 4.853e-07 | 9.9325e-05 | 1
1764 | 0.04631 | 0.23911 | 0.25982 | 5.6063e-07 | 0.00011474 | 1
1765 | 0.046789 | 0.2807 | 0.27182 | 5.6642e-07 | 0.00011593 | 1
1766 | 0.041045 | 0.30967 | 0.29976 | 4.9689e-07 | 0.0001017 | 1
1767 | 0.033865 | 0.32527 | 0.36307 | 4.0997e-07 | 8.3908e-05 | 1
1768 | 0.02525 | 0.32564 | 0.44024 | 3.0567e-07 | 6.2561e-05 | 1
1769 | 0.015198 | 0.31561 | 0.50935 | 1.8399e-07 | 3.7657e-05 | 1
1770 | 0.0049075 | 0.30373 | 0.59459 | 5.941e-08 | 1.2159e-05 | 1
1771 | 0.00036042 | 0.30522 | 0.66617 | 4.3632e-09 | 8.9301e-07 | 1
1772 | 0.00036042 | 0.31747 | 0.73383 | 4.3632e-09 | 8.9301e-07 | 1
1773 | 0.00036042 | 0.33678 | 0.77397 | 4.3632e-09 | 8.9301e-07 | 1
1774 | 0.00036042 | 0.35349 | 0.78659 | 4.3632e-09 | 8.9301e-07 | 1
1775 | 0.00036042 | 0.36129 | 0.80149 | 4.3632e-09 | 8.9301e-07 | 1
1776 | 0.00036042 | 0.36575 | 0.78411 | 4.3632e-09 | 8.9301e-07 | 1
1777 | 0.00036042 | 0.26251 | 0.59417 | 4.3632e-09 | 8.9301e-07 | 1
1778 | 0.00036042 | 0.25508 | 0.5921 | 4.3632e-09 | 8.9301e-07 | 1
1779 | 0.00036042 | 0.38469 | 0.56562 | 4.3632e-09 | 8.9301e-07 | 1
1780 | 0.00036042 | 0.26399 | 0.57597 | 4.3632e-09 | 8.9301e-07 | 1
1781 | 0.00036042 | 0.38283 | 0.54659 | 4.3632e-09 | 8.9301e-07 | 1
1782 | 0.00036042 | 0.3936 | 0.50893 | 4.3632e-09 | 8.9301e-07 | 1
1783 | 0.00083906 | 0.38357 | 0.44852 | 1.0158e-08 | 2.0789e-06 | 1
1784 | 0.010173 | 0.34904 | 0.4121 | 1.2315e-07 | 2.5205e-05 | 1
1785 | 0.030036 | 0.32787 | 0.38996 | 3.6362e-07 | 7.4421e-05 | 1
1786 | 0.052293 | 0.30707 | 0.37031 | 6.3306e-07 | 0.00012957 | 1
1787 | 0.069524 | 0.27031 | 0.35272 | 8.4166e-07 | 0.00017226 | 1
1788 | 0.08173 | 0.2198 | 0.31383 | 9.8942e-07 | 0.0002025 | 1
1789 | 0.08508 | 0.17375 | 0.25776 | 1.03e-06 | 0.0002108 | 1
1790 | 0.077901 | 0.14776 | 0.22072 | 9.4306e-07 | 0.00019301 | 1
1791 | 0.063302 | 0.15444 | 0.17686 | 7.6633e-07 | 0.00015684 | 1
1792 | 0.045114 | 0.18266 | 0.14831 | 5.4614e-07 | 0.00011178 | 1
1793 | 0.025489 | 0.21683 | 0.15513 | 3.0857e-07 | 6.3154e-05 | 1
1794 | 0.0077794 | 0.26028 | 0.20955 | 9.4177e-08 | 1.9275e-05 | 1
1795 | 0.00036042 | 0.30967 | 0.29086 | 4.3632e-09 | 8.9301e-07 | 1
1796 | 0.00036042 | 0.35275 | 0.39141 | 4.3632e-09 | 8.9301e-07 | 1
1797 | 0.00036042 | 0.38357 | 0.4899 | 4.3632e-09 | 8.9301e-07 | 1
1798 | 0.00036042 | 0.39694 | 0.5621 | 4.3632e-09 | 8.9301e-07 | 1
1799 | 0.00036042 | 0.40066 | 0.62252 | 4.3632e-09 | 8.9301e-07 | 1
1800 | 0.00036042 | 0.4014 | 0.65417 | 4.3632e-09 | 8.9301e-07 | 1
1801 | 0.00036042 | 0.20272 | 0.69452 | 4.3632e-09 | 8.9301e-07 | 1
1802 | 0.00036042 | 0.19455 | 0.70176 | 4.3632e-09 | 8.9301e-07 | 1
1803 | 0.00036042 | 0.19343 | 0.70073 | 4.3632e-09 | 8.9301e-07 | 1
1804 | 0.00036042 | 0.19455 | 0.67114 | 4.3632e-09 | 8.9301e-07 | 1
1805 | 0.00036042 | 0.19492 | 0.7088 | 4.3632e-09 | 8.9301e-07 | 1
1806 | 0.00036042 | 0.19492 | 0.65024 | 4.3632e-09 | 8.9301e-07 | 1
1807 | 0.00059974 | 0.19529 | 0.64155 | 7.2605e-09 | 1.486e-06 | 1
1808 | 0.010173 | 0.19381 | 0.66866 | 1.2315e-07 | 2.5205e-05 | 1
1809 | 0.030036 | 0.19046 | 0.69224 | 3.6362e-07 | 7.4421e-05 | 1
1810 | 0.054926 | 0.21572 | 0.66411 | 6.6493e-07 | 0.00013609 | 1
1811 | 0.080055 | 0.21534 | 0.66411 | 9.6914e-07 | 0.00019835 | 1
1812 | 0.096568 | 0.21943 | 0.70321 | 1.169e-06 | 0.00023926 | 1
1813 | 0.10016 | 0.22834 | 0.69618 | 1.2125e-06 | 0.00024816 | 1
1814 | 0.095611 | 0.23577 | 0.71914 | 1.1575e-06 | 0.00023689 | 1
1815 | 0.081251 | 0.24023 | 0.71624 | 9.8362e-07 | 0.00020132 | 1
1816 | 0.059952 | 0.24394 | 0.72431 | 7.2577e-07 | 0.00014854 | 1
1817 | 0.035062 | 0.25545 | 0.73156 | 4.2446e-07 | 8.6873e-05 | 1
1818 | 0.01113 | 0.39917 | 0.7688 | 1.3474e-07 | 2.7576e-05 | 1
1819 | 0.00059974 | 0.40028 | 0.78204 | 7.2605e-09 | 1.486e-06 | 1
1820 | 0.00036042 | 0.40177 | 0.81576 | 4.3632e-09 | 8.9301e-07 | 1
1821 | 0.00036042 | 0.40251 | 0.84018 | 4.3632e-09 | 8.9301e-07 | 1
1822 | 0.00036042 | 0.40288 | 0.84183 | 4.3632e-09 | 8.9301e-07 | 1
1823 | 0.00036042 | 0.40363 | 0.84328 | 4.3632e-09 | 8.9301e-07 | 1
1824 | 0.00036042 | 0.40437 | 0.81328 | 4.3632e-09 | 8.9301e-07 | 1
1825 | 0.00036042 | 0.36835 | 0.64052 | 4.3632e-09 | 8.9301e-07 | 1
1826 | 0.00036042 | 0.37355 | 0.58507 | 4.3632e-09 | 8.9301e-07 | 1
1827 | 0.00036042 | 0.37392 | 0.58466 | 4.3632e-09 | 8.9301e-07 | 1
1828 | 0.00036042 | 0.391 | 0.58838 | 4.3632e-09 | 8.9301e-07 | 1
1829 | 0.00036042 | 0.39211 | 0.58279 | 4.3632e-09 | 8.9301e-07 | 1
1830 | 0.00036042 | 0.38914 | 0.55776 | 4.3632e-09 | 8.9301e-07 | 1
1831 | 0.0013177 | 0.38989 | 0.55424 | 1.5952e-08 | 3.2649e-06 | 1
1832 | 0.015916 | 0.36686 | 0.48183 | 1.9268e-07 | 3.9436e-05 | 1
1833 | 0.042242 | 0.37392 | 0.60783 | 5.1138e-07 | 0.00010466 | 1
1834 | 0.077901 | 0.36723 | 0.59335 | 9.4306e-07 | 0.00019301 | 1
1835 | 0.11739 | 0.36501 | 0.58735 | 1.4211e-06 | 0.00029085 | 1
1836 | 0.13821 | 0.36686 | 0.59169 | 1.6732e-06 | 0.00034244 | 1
1837 | 0.14491 | 0.36946 | 0.57348 | 1.7543e-06 | 0.00035904 | 1
1838 | 0.13653 | 0.36946 | 0.56397 | 1.6529e-06 | 0.00033829 | 1
1839 | 0.11619 | 0.3676 | 0.53397 | 1.4066e-06 | 0.00028789 | 1
1840 | 0.084841 | 0.36612 | 0.49383 | 1.0271e-06 | 0.00021021 | 1
1841 | 0.048943 | 0.36723 | 0.44603 | 5.925e-07 | 0.00012126 | 1
1842 | 0.016634 | 0.37503 | 0.40052 | 2.0137e-07 | 4.1215e-05 | 1
1843 | 0.0010784 | 0.37466 | 0.36596 | 1.3055e-08 | 2.6719e-06 | 1
1844 | 0.00036042 | 0.37169 | 0.36741 | 4.3632e-09 | 8.9301e-07 | 1
1845 | 0.00036042 | 0.36092 | 0.36845 | 4.3632e-09 | 8.9301e-07 | 1
1846 | 0.00036042 | 0.34272 | 0.34383 | 4.3632e-09 | 8.9301e-07 | 1
1847 | 0.00036042 | 0.32156 | 0.31879 | 4.3632e-09 | 8.9301e-07 | 1
1848 | 0.00036042 | 0.30373 | 0.28196 | 4.3632e-09 | 8.9301e-07 | 1
1849 | 0.00036042 | 0.2859 | 0.18513 | 4.3632e-09 | 8.9301e-07 | 1
1850 | 0.00036042 | 0.26474 | 0.16382 | 4.3632e-09 | 8.9301e-07 | 1
1851 | 0.00036042 | 0.26177 | 0.13796 | 4.3632e-09 | 8.9301e-07 | 1
1852 | 0.00036042 | 0.24171 | 0.11355 | 4.3632e-09 | 8.9301e-07 | 1
1853 | 0.00036042 | 0.18564 | 0.10155 | 4.3632e-09 | 8.9301e-07 | 1
1854 | 0.00036042 | 0.19009 | 0.089132 | 4.3632e-09 | 8.9301e-07 | 1
1855 | 0.0020357 | 0.16112 | 0.064097 | 2.4644e-08 | 5.0438e-06 | 1
1856 | 0.024293 | 0.13699 | 0.045683 | 2.9409e-07 | 6.0189e-05 | 1
1857 | 0.060909 | 0.11285 | 0.037407 | 7.3736e-07 | 0.00015091 | 1
1858 | 0.10111 | 0.07831 | 0.040718 | 1.2241e-06 | 0.00025053 | 1
1859 | 0.13965 | 0.058999 | 0.046097 | 1.6905e-06 | 0.000346 | 1
1860 | 0.16238 | 0.044887 | 0.054166 | 1.9658e-06 | 0.00040233 | 1
1861 | 0.1765 | 0.035603 | 0.059546 | 2.1367e-06 | 0.00043732 | 1
1862 | 0.17124 | 0.030404 | 0.064304 | 2.073e-06 | 0.00042427 | 1
1863 | 0.14419 | 0.027433 | 0.069684 | 1.7456e-06 | 0.00035726 | 1
1864 | 0.10423 | 0.027062 | 0.079822 | 1.2618e-06 | 0.00025824 | 1
1865 | 0.058994 | 0.030033 | 0.084167 | 7.1418e-07 | 0.00014617 | 1
1866 | 0.019745 | 0.03746 | 0.082098 | 2.3904e-07 | 4.8923e-05 | 1
1867 | 0.0013177 | 0.048972 | 0.086443 | 1.5952e-08 | 3.2649e-06 | 1
1868 | 0.00036042 | 0.067169 | 0.10568 | 4.3632e-09 | 8.9301e-07 | 1
1869 | 0.00036042 | 0.093536 | 0.12906 | 4.3632e-09 | 8.9301e-07 | 1
1870 | 0.00036042 | 0.1225 | 0.15886 | 4.3632e-09 | 8.9301e-07 | 1
1871 | 0.00036042 | 0.1511 | 0.20831 | 4.3632e-09 | 8.9301e-07 | 1
1872 | 0.00036042 | 0.18155 | 0.26479 | 4.3632e-09 | 8.9301e-07 | 1
1873 | 0.00036042 | 0.19009 | 0.30369 | 4.3632e-09 | 8.9301e-07 | 1
1874 | 0.00036042 | 0.20049 | 0.34258 | 4.3632e-09 | 8.9301e-07 | 1
1875 | 0.00036042 | 0.22611 | 0.37652 | 4.3632e-09 | 8.9301e-07 | 1
1876 | 0.00036042 | 0.27848 | 0.39845 | 4.3632e-09 | 8.9301e-07 | 1
1877 | 0.00036042 | 0.31376 | 0.44045 | 4.3632e-09 | 8.9301e-07 | 1
1878 | 0.00036042 | 0.33641 | 0.44686 | 4.3632e-09 | 8.9301e-07 | 1
1879 | 0.0013177 | 0.35275 | 0.43776 | 1.5952e-08 | 3.2649e-06 | 1
1880 | 0.01113 | 0.34644 | 0.38314 | 1.3474e-07 | 2.7576e-05 | 1
1881 | 0.022617 | 0.3379 | 0.38086 | 2.738e-07 | 5.6039e-05 | 1
1882 | 0.048703 | 0.31413 | 0.32748 | 5.896e-07 | 0.00012067 | 1
1883 | 0.083644 | 0.30187 | 0.29769 | 1.0126e-06 | 0.00020724 | 1
1884 | 0.096568 | 0.29222 | 0.2921 | 1.169e-06 | 0.00023926 | 1
1885 | 0.10351 | 0.28182 | 0.28962 | 1.2531e-06 | 0.00025646 | 1
1886 | 0.10375 | 0.27662 | 0.29396 | 1.256e-06 | 0.00025705 | 1
1887 | 0.089388 | 0.27179 | 0.28714 | 1.0821e-06 | 0.00022148 | 1
1888 | 0.066174 | 0.26659 | 0.27782 | 8.011e-07 | 0.00016396 | 1
1889 | 0.039609 | 0.26177 | 0.25548 | 4.7951e-07 | 9.8139e-05 | 1
1890 | 0.01448 | 0.25582 | 0.22507 | 1.753e-07 | 3.5878e-05 | 1
1891 | 0.0013177 | 0.24357 | 0.20127 | 1.5952e-08 | 3.2649e-06 | 1
1892 | 0.00036042 | 0.23243 | 0.19569 | 4.3632e-09 | 8.9301e-07 | 1
1893 | 0.00036042 | 0.2276 | 0.19238 | 4.3632e-09 | 8.9301e-07 | 1
1894 | 0.00036042 | 0.22574 | 0.18348 | 4.3632e-09 | 8.9301e-07 | 1
1895 | 0.00036042 | 0.22723 | 0.1872 | 4.3632e-09 | 8.9301e-07 | 1
1896 | 0.00036042 | 0.23466 | 0.20086 | 4.3632e-09 | 8.9301e-07 | 1
1897 | 0.00036042 | 0.25137 | 0.25362 | 4.3632e-09 | 8.9301e-07 | 1
1898 | 0.00036042 | 0.27253 | 0.31403 | 4.3632e-09 | 8.9301e-07 | 1
1899 | 0.00036042 | 0.28108 | 0.36555 | 4.3632e-09 | 8.9301e-07 | 1
1900 | 0.00036042 | 0.27699 | 0.3941 | 4.3632e-09 | 8.9301e-07 | 1
1901 | 0.00036042 | 0.30373 | 0.43921 | 4.3632e-09 | 8.9301e-07 | 1
1902 | 0.00036042 | 0.32304 | 0.45307 | 4.3632e-09 | 8.9301e-07 | 1
1903 | 0.0013177 | 0.34198 | 0.45969 | 1.5952e-08 | 3.2649e-06 | 1
1904 | 0.015198 | 0.34644 | 0.45803 | 1.8399e-07 | 3.7657e-05 | 1
1905 | 0.035062 | 0.34198 | 0.46921 | 4.2446e-07 | 8.6873e-05 | 1
1906 | 0.053011 | 0.33604 | 0.49134 | 6.4175e-07 | 0.00013135 | 1
1907 | 0.071918 | 0.34607 | 0.49031 | 8.7063e-07 | 0.00017819 | 1
1908 | 0.09226 | 0.35869 | 0.49817 | 1.1169e-06 | 0.00022859 | 1
1909 | 0.1004 | 0.35981 | 0.49631 | 1.2154e-06 | 0.00024875 | 1
1910 | 0.10782 | 0.35869 | 0.48079 | 1.3052e-06 | 0.00026713 | 1
1911 | 0.09226 | 0.35795 | 0.4361 | 1.1169e-06 | 0.00022859 | 1
1912 | 0.065217 | 0.35238 | 0.38086 | 7.8951e-07 | 0.00016159 | 1
1913 | 0.036737 | 0.34124 | 0.32893 | 4.4474e-07 | 9.1024e-05 | 1
1914 | 0.012805 | 0.32675 | 0.28838 | 1.5502e-07 | 3.1727e-05 | 1
1915 | 0.0013177 | 0.30484 | 0.25713 | 1.5952e-08 | 3.2649e-06 | 1
1916 | 0.00036042 | 0.2833 | 0.23003 | 4.3632e-09 | 8.9301e-07 | 1
1917 | 0.00036042 | 0.25879 | 0.19362 | 4.3632e-09 | 8.9301e-07 | 1
1918 | 0.00036042 | 0.22203 | 0.14686 | 4.3632e-09 | 8.9301e-07 | 1
1919 | 0.00036042 | 0.16707 | 0.10693 | 4.3632e-09 | 8.9301e-07 | 1
1920 | 0.00036042 | 0.11879 | 0.070718 | 4.3632e-09 | 8.9301e-07 | 1
1921 | 0.00036042 | 0.095393 | 0.090374 | 4.3632e-09 | 8.9301e-07 | 1
1922 | 0.00036042 | 0.074225 | 0.053339 | 4.3632e-09 | 8.9301e-07 | 1
1923 | 0.00036042 | 0.049715 | 0.029338 | 4.3632e-09 | 8.9301e-07 | 1
1924 | 0.00036042 | 0.032632 | 0.019821 | 4.3632e-09 | 8.9301e-07 | 1
1925 | 0.00036042 | 0.012578 | 0.017131 | 4.3632e-09 | 8.9301e-07 | 1
1926 | 0.00036042 | 0.0014373 | 0.024373 | 4.3632e-09 | 8.9301e-07 | 1
1927 | 0.0020357 | 0.0070078 | 0.034718 | 2.4644e-08 | 5.0438e-06 | 1
1928 | 0.015438 | 0.026319 | 0.048994 | 1.8689e-07 | 3.825e-05 | 1
1929 | 0.034583 | 0.045259 | 0.064097 | 4.1867e-07 | 8.5687e-05 | 1
1930 | 0.055165 | 0.075711 | 0.082512 | 6.6783e-07 | 0.00013668 | 1
1931 | 0.077661 | 0.10431 | 0.097408 | 9.4017e-07 | 0.00019242 | 1
1932 | 0.089388 | 0.13253 | 0.11396 | 1.0821e-06 | 0.00022148 | 1
1933 | 0.093696 | 0.16001 | 0.13424 | 1.1343e-06 | 0.00023215 | 1
1934 | 0.091303 | 0.18229 | 0.16589 | 1.1053e-06 | 0.00022622 | 1
1935 | 0.076225 | 0.20049 | 0.19258 | 9.2278e-07 | 0.00018886 | 1
1936 | 0.055883 | 0.21869 | 0.21844 | 6.7652e-07 | 0.00013846 | 1
1937 | 0.033865 | 0.23391 | 0.23065 | 4.0997e-07 | 8.3908e-05 | 1
1938 | 0.013284 | 0.24097 | 0.23582 | 1.6081e-07 | 3.2913e-05 | 1
1939 | 0.001557 | 0.24208 | 0.2501 | 1.8849e-08 | 3.8578e-06 | 1
1940 | 0.00036042 | 0.24728 | 0.26438 | 4.3632e-09 | 8.9301e-07 | 1
1941 | 0.00036042 | 0.26102 | 0.28838 | 4.3632e-09 | 8.9301e-07 | 1
1942 | 0.00036042 | 0.28256 | 0.313 | 4.3632e-09 | 8.9301e-07 | 1
1943 | 0.00036042 | 0.30262 | 0.32603 | 4.3632e-09 | 8.9301e-07 | 1
1944 | 0.00036042 | 0.31524 | 0.32314 | 4.3632e-09 | 8.9301e-07 | 1
1945 | 0.00036042 | 0.3301 | 0.35955 | 4.3632e-09 | 8.9301e-07 | 1
1946 | 0.00036042 | 0.31487 | 0.36162 | 4.3632e-09 | 8.9301e-07 | 1
1947 | 0.00036042 | 0.26548 | 0.34714 | 4.3632e-09 | 8.9301e-07 | 1
1948 | 0.00036042 | 0.24431 | 0.30948 | 4.3632e-09 | 8.9301e-07 | 1
1949 | 0.00036042 | 0.22166 | 0.28176 | 4.3632e-09 | 8.9301e-07 | 1
1950 | 0.00036042 | 0.19121 | 0.25258 | 4.3632e-09 | 8.9301e-07 | 1
1951 | 0.002275 | 0.21832 | 0.23851 | 2.7541e-08 | 5.6367e-06 | 1
1952 | 0.024293 | 0.21757 | 0.22424 | 2.9409e-07 | 6.0189e-05 | 1
1953 | 0.056362 | 0.23057 | 0.23189 | 6.8231e-07 | 0.00013965 | 1
1954 | 0.088192 | 0.2354 | 0.26624 | 1.0676e-06 | 0.00021851 | 1
1955 | 0.12002 | 0.22797 | 0.31031 | 1.453e-06 | 0.00029738 | 1
1956 | 0.14228 | 0.23428 | 0.35769 | 1.7224e-06 | 0.00035252 | 1
1957 | 0.15568 | 0.25174 | 0.39803 | 1.8847e-06 | 0.00038573 | 1
1958 | 0.15185 | 0.27402 | 0.43424 | 1.8383e-06 | 0.00037624 | 1
1959 | 0.12888 | 0.28665 | 0.46445 | 1.5602e-06 | 0.00031932 | 1
1960 | 0.095611 | 0.28739 | 0.47769 | 1.1575e-06 | 0.00023689 | 1
1961 | 0.055644 | 0.28739 | 0.44996 | 6.7362e-07 | 0.00013787 | 1
1962 | 0.019745 | 0.29036 | 0.39948 | 2.3904e-07 | 4.8923e-05 | 1
1963 | 0.002275 | 0.28219 | 0.34652 | 2.7541e-08 | 5.6367e-06 | 1
1964 | 0.00036042 | 0.27068 | 0.3312 | 4.3632e-09 | 8.9301e-07 | 1
1965 | 0.00036042 | 0.25917 | 0.33162 | 4.3632e-09 | 8.9301e-07 | 1
1966 | 0.00036042 | 0.24728 | 0.31527 | 4.3632e-09 | 8.9301e-07 | 1
1967 | 0.00036042 | 0.23503 | 0.29127 | 4.3632e-09 | 8.9301e-07 | 1
1968 | 0.00036042 | 0.22314 | 0.26396 | 4.3632e-09 | 8.9301e-07 | 1
1969 | 0.00036042 | 0.18304 | 0.25424 | 4.3632e-09 | 8.9301e-07 | 1
1970 | 0.00036042 | 0.17858 | 0.22651 | 4.3632e-09 | 8.9301e-07 | 1
1971 | 0.00036042 | 0.18935 | 0.18762 | 4.3632e-09 | 8.9301e-07 | 1
1972 | 0.00036042 | 0.1641 | 0.15989 | 4.3632e-09 | 8.9301e-07 | 1
1973 | 0.00036042 | 0.14998 | 0.14313 | 4.3632e-09 | 8.9301e-07 | 1
1974 | 0.00036042 | 0.13921 | 0.14851 | 4.3632e-09 | 8.9301e-07 | 1
1975 | 0.0027536 | 0.16001 | 0.15141 | 3.3335e-08 | 6.8227e-06 | 1
1976 | 0.024532 | 0.15518 | 0.14955 | 2.9698e-07 | 6.0782e-05 | 1
1977 | 0.056362 | 0.14664 | 0.17169 | 6.8231e-07 | 0.00013965 | 1
1978 | 0.088431 | 0.16372 | 0.20831 | 1.0705e-06 | 0.0002191 | 1
1979 | 0.12074 | 0.16112 | 0.26024 | 1.4617e-06 | 0.00029915 | 1
1980 | 0.14587 | 0.17412 | 0.32127 | 1.7659e-06 | 0.00036142 | 1
1981 | 0.15401 | 0.20235 | 0.3701 | 1.8644e-06 | 0.00038158 | 1
1982 | 0.14443 | 0.22983 | 0.40486 | 1.7485e-06 | 0.00035786 | 1
1983 | 0.12146 | 0.24654 | 0.43238 | 1.4704e-06 | 0.00030093 | 1
1984 | 0.090345 | 0.25545 | 0.45514 | 1.0937e-06 | 0.00022385 | 1
1985 | 0.051815 | 0.27105 | 0.46052 | 6.2727e-07 | 0.00012838 | 1
1986 | 0.018788 | 0.3015 | 0.45141 | 2.2745e-07 | 4.6551e-05 | 1
1987 | 0.0017964 | 0.33158 | 0.44045 | 2.1747e-08 | 4.4508e-06 | 1
1988 | 0.00036042 | 0.35275 | 0.45597 | 4.3632e-09 | 8.9301e-07 | 1
1989 | 0.00036042 | 0.36241 | 0.47769 | 4.3632e-09 | 8.9301e-07 | 1
1990 | 0.00036042 | 0.36612 | 0.48431 | 4.3632e-09 | 8.9301e-07 | 1
1991 | 0.00036042 | 0.36612 | 0.46424 | 4.3632e-09 | 8.9301e-07 | 1
1992 | 0.00036042 | 0.36166 | 0.45224 | 4.3632e-09 | 8.9301e-07 | 1
1993 | 0.00036042 | 0.3702 | 0.30658 | 4.3632e-09 | 8.9301e-07 | 1
1994 | 0.00036042 | 0.34718 | 0.295 | 4.3632e-09 | 8.9301e-07 | 1
1995 | 0.00036042 | 0.33678 | 0.295 | 4.3632e-09 | 8.9301e-07 | 1
1996 | 0.00036042 | 0.34198 | 0.28403 | 4.3632e-09 | 8.9301e-07 | 1
1997 | 0.00036042 | 0.31747 | 0.2921 | 4.3632e-09 | 8.9301e-07 | 1
1998 | 0.00036042 | 0.32675 | 0.29127 | 4.3632e-09 | 8.9301e-07 | 1
1999 | 0.0032323 | 0.33975 | 0.2921 | 3.913e-08 | 8.0086e-06 | 1
2000 | 0.027164 | 0.29185 | 0.31114 | 3.2885e-07 | 6.7305e-05 | 1
2001 | 0.059712 | 0.27328 | 0.33907 | 7.2287e-07 | 0.00014795 | 1
2002 | 0.092021 | 0.27328 | 0.37734 | 1.114e-06 | 0.000228 | 1
2003 | 0.12265 | 0.27476 | 0.39245 | 1.4848e-06 | 0.0003039 | 1
2004 | 0.14228 | 0.28665 | 0.41065 | 1.7224e-06 | 0.00035252 | 1
2005 | 0.15185 | 0.3015 | 0.41976 | 1.8383e-06 | 0.00037624 | 1
2006 | 0.1485 | 0.31524 | 0.40776 | 1.7977e-06 | 0.00036794 | 1
2007 | 0.12888 | 0.32341 | 0.37196 | 1.5602e-06 | 0.00031932 | 1
2008 | 0.096328 | 0.31784 | 0.32996 | 1.1661e-06 | 0.00023867 | 1
2009 | 0.057319 | 0.2911 | 0.28113 | 6.939e-07 | 0.00014202 | 1
2010 | 0.021181 | 0.25322 | 0.22175 | 2.5642e-07 | 5.2481e-05 | 1
2011 | 0.002275 | 0.22129 | 0.16962 | 2.7541e-08 | 5.6367e-06 | 1
2012 | 0.00036042 | 0.21906 | 0.15989 | 4.3632e-09 | 8.9301e-07 | 1
2013 | 0.00036042 | 0.2276 | 0.1932 | 4.3632e-09 | 8.9301e-07 | 1
2014 | 0.00036042 | 0.23614 | 0.25031 | 4.3632e-09 | 8.9301e-07 | 1
2015 | 0.00036042 | 0.25471 | 0.30907 | 4.3632e-09 | 8.9301e-07 | 1
2016 | 0.00036042 | 0.28628 | 0.36596 | 4.3632e-09 | 8.9301e-07 | 1
2017 | 0.00036042 | 0.32007 | 0.44003 | 4.3632e-09 | 8.9301e-07 | 1
2018 | 0.00036042 | 0.34904 | 0.47355 | 4.3632e-09 | 8.9301e-07 | 1
2019 | 0.00036042 | 0.38617 | 0.51741 | 4.3632e-09 | 8.9301e-07 | 1
2020 | 0.00036042 | 0.40251 | 0.54266 | 4.3632e-09 | 8.9301e-07 | 1
2021 | 0.00036042 | 0.41217 | 0.56459 | 4.3632e-09 | 8.9301e-07 | 1
2022 | 0.00036042 | 0.40957 | 0.58176 | 4.3632e-09 | 8.9301e-07 | 1
2023 | 0.0037109 | 0.40437 | 0.59252 | 4.4924e-08 | 9.1945e-06 | 1
2024 | 0.028122 | 0.39026 | 0.54224 | 3.4044e-07 | 6.9677e-05 | 1
2025 | 0.062105 | 0.37986 | 0.56831 | 7.5185e-07 | 0.00015388 | 1
2026 | 0.096807 | 0.36241 | 0.52114 | 1.1719e-06 | 0.00023986 | 1
2027 | 0.126 | 0.32415 | 0.46507 | 1.5254e-06 | 0.0003122 | 1
2028 | 0.14276 | 0.27253 | 0.397 | 1.7282e-06 | 0.00035371 | 1
2029 | 0.14706 | 0.21794 | 0.33183 | 1.7804e-06 | 0.00036438 | 1
2030 | 0.14204 | 0.17969 | 0.28424 | 1.7195e-06 | 0.00035193 | 1
2031 | 0.11835 | 0.15147 | 0.24348 | 1.4327e-06 | 0.00029322 | 1
2032 | 0.084362 | 0.13142 | 0.21389 | 1.0213e-06 | 0.00020902 | 1
2033 | 0.04655 | 0.11693 | 0.19051 | 5.6353e-07 | 0.00011534 | 1
2034 | 0.016634 | 0.1095 | 0.17396 | 2.0137e-07 | 4.1215e-05 | 1
2035 | 0.0017964 | 0.10765 | 0.15969 | 2.1747e-08 | 4.4508e-06 | 1
2036 | 0.00036042 | 0.11768 | 0.16693 | 4.3632e-09 | 8.9301e-07 | 1
2037 | 0.00036042 | 0.14219 | 0.20189 | 4.3632e-09 | 8.9301e-07 | 1
2038 | 0.00036042 | 0.17709 | 0.24844 | 4.3632e-09 | 8.9301e-07 | 1
2039 | 0.00036042 | 0.2172 | 0.28776 | 4.3632e-09 | 8.9301e-07 | 1
2040 | 0.00036042 | 0.25471 | 0.32231 | 4.3632e-09 | 8.9301e-07 | 1
2041 | 0.00036042 | 0.23688 | 0.31734 | 4.3632e-09 | 8.9301e-07 | 1
2042 | 0.00036042 | 0.27996 | 0.3432 | 4.3632e-09 | 8.9301e-07 | 1
2043 | 0.00036042 | 0.32007 | 0.35893 | 4.3632e-09 | 8.9301e-07 | 1
2044 | 0.00036042 | 0.33752 | 0.35686 | 4.3632e-09 | 8.9301e-07 | 1
2045 | 0.00036042 | 0.33864 | 0.36555 | 4.3632e-09 | 8.9301e-07 | 1
2046 | 0.00036042 | 0.33938 | 0.37238 | 4.3632e-09 | 8.9301e-07 | 1
2047 | 0.002275 | 0.35201 | 0.39245 | 2.7541e-08 | 5.6367e-06 | 1
2048 | 0.018788 | 0.36055 | 0.41252 | 2.2745e-07 | 4.6551e-05 | 1
2049 | 0.037216 | 0.34347 | 0.4061 | 4.5054e-07 | 9.221e-05 | 1
2050 | 0.057798 | 0.31784 | 0.37631 | 6.997e-07 | 0.0001432 | 1
2051 | 0.082687 | 0.31487 | 0.35852 | 1.001e-06 | 0.00020487 | 1
2052 | 0.095611 | 0.30224 | 0.35727 | 1.1575e-06 | 0.00023689 | 1
2053 | 0.10183 | 0.29667 | 0.36058 | 1.2328e-06 | 0.00025231 | 1
2054 | 0.10662 | 0.29222 | 0.3581 | 1.2907e-06 | 0.00026417 | 1
2055 | 0.091063 | 0.29259 | 0.34507 | 1.1024e-06 | 0.00022563 | 1
2056 | 0.06761 | 0.2963 | 0.32562 | 8.1848e-07 | 0.00016752 | 1
2057 | 0.039609 | 0.30039 | 0.31155 | 4.7951e-07 | 9.8139e-05 | 1
2058 | 0.014959 | 0.30002 | 0.30327 | 1.8109e-07 | 3.7064e-05 | 1
2059 | 0.0020357 | 0.29222 | 0.29458 | 2.4644e-08 | 5.0438e-06 | 1
2060 | 0.00036042 | 0.27848 | 0.29003 | 4.3632e-09 | 8.9301e-07 | 1
2061 | 0.00036042 | 0.26214 | 0.27286 | 4.3632e-09 | 8.9301e-07 | 1
2062 | 0.00036042 | 0.24617 | 0.26045 | 4.3632e-09 | 8.9301e-07 | 1
2063 | 0.00036042 | 0.23651 | 0.2501 | 4.3632e-09 | 8.9301e-07 | 1
2064 | 0.00036042 | 0.23168 | 0.24431 | 4.3632e-09 | 8.9301e-07 | 1
2065 | 0.00036042 | 0.29333 | 0.25858 | 4.3632e-09 | 8.9301e-07 | 1
2066 | 0.00036042 | 0.30559 | 0.25486 | 4.3632e-09 | 8.9301e-07 | 1
2067 | 0.00036042 | 0.25397 | 0.24017 | 4.3632e-09 | 8.9301e-07 | 1
2068 | 0.00036042 | 0.20792 | 0.22631 | 4.3632e-09 | 8.9301e-07 | 1
2069 | 0.00036042 | 0.2198 | 0.22713 | 4.3632e-09 | 8.9301e-07 | 1
2070 | 0.00036042 | 0.20235 | 0.22507 | 4.3632e-09 | 8.9301e-07 | 1
2071 | 0.0039502 | 0.19306 | 0.20127 | 4.7822e-08 | 9.7875e-06 | 1
2072 | 0.024053 | 0.1485 | 0.21058 | 2.9119e-07 | 5.9597e-05 | 1
2073 | 0.0499 | 0.13773 | 0.21824 | 6.0409e-07 | 0.00012364 | 1
2074 | 0.079815 | 0.13364 | 0.2232 | 9.6624e-07 | 0.00019776 | 1
2075 | 0.10829 | 0.1459 | 0.2261 | 1.311e-06 | 0.00026832 | 1
2076 | 0.13007 | 0.14813 | 0.2292 | 1.5747e-06 | 0.00032228 | 1
2077 | 0.14108 | 0.14961 | 0.23313 | 1.7079e-06 | 0.00034956 | 1
2078 | 0.14371 | 0.1563 | 0.23541 | 1.7398e-06 | 0.00035608 | 1
2079 | 0.12385 | 0.16744 | 0.23086 | 1.4993e-06 | 0.00030686 | 1
2080 | 0.092499 | 0.17635 | 0.22258 | 1.1198e-06 | 0.00022918 | 1
2081 | 0.056122 | 0.17969 | 0.20955 | 6.7942e-07 | 0.00013905 | 1
2082 | 0.022139 | 0.18861 | 0.19817 | 2.6801e-07 | 5.4853e-05 | 1
2083 | 0.0032323 | 0.19343 | 0.19403 | 3.913e-08 | 8.0086e-06 | 1
2084 | 0.00036042 | 0.20495 | 0.20251 | 4.3632e-09 | 8.9301e-07 | 1
2085 | 0.00036042 | 0.22277 | 0.21782 | 4.3632e-09 | 8.9301e-07 | 1
2086 | 0.00036042 | 0.24431 | 0.23376 | 4.3632e-09 | 8.9301e-07 | 1
2087 | 0.00036042 | 0.26065 | 0.24969 | 4.3632e-09 | 8.9301e-07 | 1
2088 | 0.00036042 | 0.26548 | 0.2712 | 4.3632e-09 | 8.9301e-07 | 1
2089 | 0.00036042 | 0.26065 | 0.31465 | 4.3632e-09 | 8.9301e-07 | 1
2090 | 0.00036042 | 0.25657 | 0.33369 | 4.3632e-09 | 8.9301e-07 | 1
2091 | 0.00036042 | 0.28108 | 0.3461 | 4.3632e-09 | 8.9301e-07 | 1
2092 | 0.00036042 | 0.27885 | 0.36307 | 4.3632e-09 | 8.9301e-07 | 1
2093 | 0.00036042 | 0.28962 | 0.40134 | 4.3632e-09 | 8.9301e-07 | 1
2094 | 0.00036042 | 0.31376 | 0.45183 | 4.3632e-09 | 8.9301e-07 | 1
2095 | 0.0056255 | 0.33344 | 0.47831 | 6.8102e-08 | 1.3938e-05 | 1
2096 | 0.031712 | 0.34235 | 0.50748 | 3.839e-07 | 7.8571e-05 | 1
2097 | 0.066653 | 0.33901 | 0.52631 | 8.0689e-07 | 0.00016514 | 1
2098 | 0.10518 | 0.33678 | 0.52217 | 1.2733e-06 | 0.00026061 | 1
2099 | 0.13965 | 0.33455 | 0.523 | 1.6905e-06 | 0.000346 | 1
2100 | 0.16214 | 0.33344 | 0.52652 | 1.9629e-06 | 0.00040174 | 1
2101 | 0.16884 | 0.33381 | 0.52486 | 2.044e-06 | 0.00041834 | 1
2102 | 0.17171 | 0.33047 | 0.51617 | 2.0788e-06 | 0.00042546 | 1
2103 | 0.14419 | 0.32378 | 0.49528 | 1.7456e-06 | 0.00035726 | 1
2104 | 0.10734 | 0.31524 | 0.46341 | 1.2994e-06 | 0.00026595 | 1
2105 | 0.064499 | 0.30856 | 0.42245 | 7.8082e-07 | 0.00015981 | 1
2106 | 0.026207 | 0.30707 | 0.38396 | 3.1726e-07 | 6.4933e-05 | 1
2107 | 0.0034716 | 0.30224 | 0.36203 | 4.2027e-08 | 8.6016e-06 | 1
2108 | 0.00036042 | 0.29667 | 0.35541 | 4.3632e-09 | 8.9301e-07 | 1
2109 | 0.00036042 | 0.28888 | 0.34362 | 4.3632e-09 | 8.9301e-07 | 1
2110 | 0.00036042 | 0.27625 | 0.32748 | 4.3632e-09 | 8.9301e-07 | 1
2111 | 0.00036042 | 0.25991 | 0.29727 | 4.3632e-09 | 8.9301e-07 | 1
2112 | 0.00036042 | 0.24097 | 0.26562 | 4.3632e-09 | 8.9301e-07 | 1
2113 | 0.00036042 | 0.17858 | 0.23996 | 4.3632e-09 | 8.9301e-07 | 1
2114 | 0.00036042 | 0.1563 | 0.19734 | 4.3632e-09 | 8.9301e-07 | 1
2115 | 0.00036042 | 0.11545 | 0.16982 | 4.3632e-09 | 8.9301e-07 | 1
2116 | 0.00036042 | 0.093908 | 0.16258 | 4.3632e-09 | 8.9301e-07 | 1
2117 | 0.00036042 | 0.092051 | 0.16569 | 4.3632e-09 | 8.9301e-07 | 1
2118 | 0.00036042 | 0.11136 | 0.16817 | 4.3632e-09 | 8.9301e-07 | 1
2119 | 0.0061041 | 0.12956 | 0.17913 | 7.3897e-08 | 1.5124e-05 | 1
2120 | 0.035062 | 0.13736 | 0.18534 | 4.2446e-07 | 8.6873e-05 | 1
2121 | 0.07096 | 0.14701 | 0.18658 | 8.5904e-07 | 0.00017582 | 1
2122 | 0.10853 | 0.17747 | 0.21038 | 1.3139e-06 | 0.00026891 | 1
2123 | 0.14754 | 0.18564 | 0.23541 | 1.7862e-06 | 0.00036557 | 1
2124 | 0.17674 | 0.18415 | 0.27348 | 2.1396e-06 | 0.00043791 | 1
2125 | 0.18823 | 0.16855 | 0.31093 | 2.2787e-06 | 0.00046637 | 1
2126 | 0.19421 | 0.15518 | 0.32748 | 2.3511e-06 | 0.00048119 | 1
2127 | 0.16549 | 0.15927 | 0.33534 | 2.0034e-06 | 0.00041004 | 1
2128 | 0.12122 | 0.18601 | 0.35045 | 1.4675e-06 | 0.00030034 | 1
2129 | 0.068806 | 0.22574 | 0.35562 | 8.3297e-07 | 0.00017048 | 1
2130 | 0.026446 | 0.26325 | 0.35189 | 3.2016e-07 | 6.5526e-05 | 1
2131 | 0.0039502 | 0.29519 | 0.34238 | 4.7822e-08 | 9.7875e-06 | 1
2132 | 0.00036042 | 0.31636 | 0.35852 | 4.3632e-09 | 8.9301e-07 | 1
2133 | 0.00036042 | 0.32193 | 0.38107 | 4.3632e-09 | 8.9301e-07 | 1
2134 | 0.00036042 | 0.32044 | 0.39617 | 4.3632e-09 | 8.9301e-07 | 1
2135 | 0.00036042 | 0.32787 | 0.41065 | 4.3632e-09 | 8.9301e-07 | 1
2136 | 0.00036042 | 0.34012 | 0.43362 | 4.3632e-09 | 8.9301e-07 | 1
2137 | 0.00036042 | 0.34198 | 0.42762 | 4.3632e-09 | 8.9301e-07 | 1
2138 | 0.00036042 | 0.36686 | 0.45059 | 4.3632e-09 | 8.9301e-07 | 1
2139 | 0.00036042 | 0.37058 | 0.48452 | 4.3632e-09 | 8.9301e-07 | 1
2140 | 0.00036042 | 0.39174 | 0.50666 | 4.3632e-09 | 8.9301e-07 | 1
2141 | 0.00036042 | 0.36129 | 0.49176 | 4.3632e-09 | 8.9301e-07 | 1
2142 | 0.00036042 | 0.37243 | 0.52941 | 4.3632e-09 | 8.9301e-07 | 1
2143 | 0.0080187 | 0.37949 | 0.50955 | 9.7074e-08 | 1.9868e-05 | 1
2144 | 0.040327 | 0.3806 | 0.51369 | 4.882e-07 | 9.9918e-05 | 1
2145 | 0.081969 | 0.37577 | 0.51762 | 9.9232e-07 | 0.00020309 | 1
2146 | 0.12457 | 0.36686 | 0.51369 | 1.508e-06 | 0.00030864 | 1
2147 | 0.15999 | 0.33938 | 0.48245 | 1.9368e-06 | 0.0003964 | 1
2148 | 0.17937 | 0.2989 | 0.4421 | 2.1715e-06 | 0.00044443 | 1
2149 | 0.18464 | 0.25879 | 0.4061 | 2.2352e-06 | 0.00045748 | 1
2150 | 0.18512 | 0.2276 | 0.38583 | 2.241e-06 | 0.00045866 | 1
2151 | 0.15305 | 0.20198 | 0.36907 | 1.8528e-06 | 0.0003792 | 1
2152 | 0.11021 | 0.17969 | 0.3372 | 1.3342e-06 | 0.00027306 | 1
2153 | 0.065935 | 0.16112 | 0.289 | 7.982e-07 | 0.00016337 | 1
2154 | 0.027643 | 0.14293 | 0.23044 | 3.3465e-07 | 6.8491e-05 | 1
2155 | 0.0046682 | 0.12436 | 0.15741 | 5.6513e-08 | 1.1566e-05 | 1
2156 | 0.00036042 | 0.10579 | 0.11499 | 4.3632e-09 | 8.9301e-07 | 1
2157 | 0.00036042 | 0.088708 | 0.092856 | 4.3632e-09 | 8.9301e-07 | 1
2158 | 0.00036042 | 0.073482 | 0.075477 | 4.3632e-09 | 8.9301e-07 | 1
2159 | 0.00036042 | 0.055285 | 0.057477 | 4.3632e-09 | 8.9301e-07 | 1
2160 | 0.00036042 | 0.03486 | 0.046304 | 4.3632e-09 | 8.9301e-07 | 1
2161 | 0.00036042 | 0.022234 | 0.030166 | 4.3632e-09 | 8.9301e-07 | 1
2162 | 0.00036042 | 0.011464 | 0.018993 | 4.3632e-09 | 8.9301e-07 | 1
2163 | 0.00036042 | 0.0029228 | 0.011338 | 4.3632e-09 | 8.9301e-07 | 1
2164 | 0.00036042 | -4.8168e-05 | 0.0084415 | 4.3632e-09 | 8.9301e-07 | 1
2165 | 0.00036042 | -0.0011623 | 0.0082346 | 4.3632e-09 | 8.9301e-07 | 1
2166 | 0.00036042 | -0.0007909 | 0.0092691 | 4.3632e-09 | 8.9301e-07 | 1
2167 | 0.0075401 | 0.00069456 | 0.011545 | 9.128e-08 | 1.8682e-05 | 1
2168 | 0.034344 | 0.00218 | 0.015062 | 4.1577e-07 | 8.5094e-05 | 1
2169 | 0.070003 | 0.0047796 | 0.019614 | 8.4745e-07 | 0.00017345 | 1
2170 | 0.10662 | 0.011464 | 0.032649 | 1.2907e-06 | 0.00026417 | 1
2171 | 0.13701 | 0.017777 | 0.046925 | 1.6587e-06 | 0.00033948 | 1
2172 | 0.15568 | 0.024833 | 0.053546 | 1.8847e-06 | 0.00038573 | 1
2173 | 0.16166 | 0.02929 | 0.060373 | 1.9571e-06 | 0.00040055 | 1
2174 | 0.15783 | 0.029661 | 0.071546 | 1.9107e-06 | 0.00039106 | 1
2175 | 0.13414 | 0.031889 | 0.088718 | 1.6239e-06 | 0.00033236 | 1
2176 | 0.10088 | 0.040059 | 0.10693 | 1.2212e-06 | 0.00024994 | 1
2177 | 0.062345 | 0.056028 | 0.12679 | 7.5474e-07 | 0.00015447 | 1
2178 | 0.026686 | 0.07831 | 0.13196 | 3.2306e-07 | 6.6119e-05 | 1
2179 | 0.0049075 | 0.1095 | 0.1332 | 5.941e-08 | 1.2159e-05 | 1
2180 | 0.00036042 | 0.16595 | 0.15824 | 4.3632e-09 | 8.9301e-07 | 1
2181 | 0.00036042 | 0.25137 | 0.20458 | 4.3632e-09 | 8.9301e-07 | 1
2182 | 0.00036042 | 0.3197 | 0.25486 | 4.3632e-09 | 8.9301e-07 | 1
2183 | 0.00036042 | 0.35089 | 0.28796 | 4.3632e-09 | 8.9301e-07 | 1
2184 | 0.00036042 | 0.35164 | 0.27079 | 4.3632e-09 | 8.9301e-07 | 1
2185 | 0.00036042 | 0.36278 | 0.29872 | 4.3632e-09 | 8.9301e-07 | 1
2186 | 0.00036042 | 0.36909 | 0.32645 | 4.3632e-09 | 8.9301e-07 | 1
2187 | 0.00036042 | 0.378 | 0.34569 | 4.3632e-09 | 8.9301e-07 | 1
2188 | 0.00036042 | 0.39991 | 0.36245 | 4.3632e-09 | 8.9301e-07 | 1
2189 | 0.00036042 | 0.40511 | 0.38769 | 4.3632e-09 | 8.9301e-07 | 1
2190 | 0.00036042 | 0.40957 | 0.39617 | 4.3632e-09 | 8.9301e-07 | 1
2191 | 0.009694 | 0.41663 | 0.35107 | 1.1735e-07 | 2.4019e-05 | 1
2192 | 0.041045 | 0.41997 | 0.37796 | 4.9689e-07 | 0.0001017 | 1
2193 | 0.080773 | 0.41217 | 0.43072 | 9.7783e-07 | 0.00020013 | 1
2194 | 0.12122 | 0.40623 | 0.46176 | 1.4675e-06 | 0.00030034 | 1
2195 | 0.15807 | 0.40251 | 0.49093 | 1.9136e-06 | 0.00039166 | 1
2196 | 0.18248 | 0.39174 | 0.52114 | 2.2091e-06 | 0.00045214 | 1
2197 | 0.19254 | 0.3858 | 0.55341 | 2.3308e-06 | 0.00047704 | 1
2198 | 0.1978 | 0.38543 | 0.58673 | 2.3946e-06 | 0.00049009 | 1
2199 | 0.16741 | 0.39286 | 0.61176 | 2.0266e-06 | 0.00041478 | 1
2200 | 0.12194 | 0.40734 | 0.61052 | 1.4762e-06 | 0.00030212 | 1
2201 | 0.07479 | 0.42331 | 0.58693 | 9.054e-07 | 0.00018531 | 1
2202 | 0.031472 | 0.43259 | 0.56852 | 3.81e-07 | 7.7978e-05 | 1
2203 | 0.0056255 | 0.44039 | 0.56293 | 6.8102e-08 | 1.3938e-05 | 1
2204 | 0.00036042 | 0.44448 | 0.57307 | 4.3632e-09 | 8.9301e-07 | 1
2205 | 0.00036042 | 0.44522 | 0.57017 | 4.3632e-09 | 8.9301e-07 | 1
2206 | 0.00036042 | 0.44448 | 0.56004 | 4.3632e-09 | 8.9301e-07 | 1
2207 | 0.00036042 | 0.43928 | 0.529 | 4.3632e-09 | 8.9301e-07 | 1
2208 | 0.00036042 | 0.38654 | 0.29107 | 4.3632e-09 | 8.9301e-07 | 1
2209 | 0.00036042 | 0.38617 | 0.33472 | 4.3632e-09 | 8.9301e-07 | 1
2210 | 0.00036042 | 0.36315 | 0.33162 | 4.3632e-09 | 8.9301e-07 | 1
2211 | 0.00036042 | 0.3728 | 0.30927 | 4.3632e-09 | 8.9301e-07 | 1
2212 | 0.00036042 | 0.32861 | 0.28362 | 4.3632e-09 | 8.9301e-07 | 1
2213 | 0.00036042 | 0.28405 | 0.24369 | 4.3632e-09 | 8.9301e-07 | 1
2214 | 0.00036042 | 0.26511 | 0.18369 | 4.3632e-09 | 8.9301e-07 | 1
2215 | 0.0068221 | 0.21423 | 0.14024 | 8.2588e-08 | 1.6903e-05 | 1
2216 | 0.023814 | 0.19826 | 0.10941 | 2.8829e-07 | 5.9004e-05 | 1
2217 | 0.044396 | 0.16075 | 0.079408 | 5.3745e-07 | 0.00011 | 1
2218 | 0.064977 | 0.12919 | 0.061201 | 7.8661e-07 | 0.00016099 | 1
2219 | 0.082448 | 0.10802 | 0.052718 | 9.9811e-07 | 0.00020428 | 1
2220 | 0.089627 | 0.091679 | 0.050649 | 1.085e-06 | 0.00022207 | 1
2221 | 0.087952 | 0.082024 | 0.051683 | 1.0647e-06 | 0.00021792 | 1
2222 | 0.088192 | 0.080538 | 0.060166 | 1.0676e-06 | 0.00021851 | 1
2223 | 0.073354 | 0.090937 | 0.079408 | 8.8802e-07 | 0.00018175 | 1
2224 | 0.052533 | 0.10765 | 0.10134 | 6.3596e-07 | 0.00013016 | 1
2225 | 0.032669 | 0.13067 | 0.11437 | 3.9549e-07 | 8.0943e-05 | 1
2226 | 0.015916 | 0.15815 | 0.12306 | 1.9268e-07 | 3.9436e-05 | 1
2227 | 0.0039502 | 0.18749 | 0.13196 | 4.7822e-08 | 9.7875e-06 | 1
2228 | 0.00036042 | 0.21089 | 0.13941 | 4.3632e-09 | 8.9301e-07 | 1
2229 | 0.00036042 | 0.225 | 0.139 | 4.3632e-09 | 8.9301e-07 | 1
2230 | 0.00036042 | 0.23428 | 0.14293 | 4.3632e-09 | 8.9301e-07 | 1
2231 | 0.00036042 | 0.24097 | 0.14727 | 4.3632e-09 | 8.9301e-07 | 1
2232 | 0.00036042 | 0.21423 | 0.19238 | 4.3632e-09 | 8.9301e-07 | 1
2233 | 0.00036042 | 0.23057 | 0.21782 | 4.3632e-09 | 8.9301e-07 | 1
2234 | 0.00036042 | 0.24877 | 0.21493 | 4.3632e-09 | 8.9301e-07 | 1
2235 | 0.00036042 | 0.25545 | 0.22713 | 4.3632e-09 | 8.9301e-07 | 1
2236 | 0.00036042 | 0.24505 | 0.25072 | 4.3632e-09 | 8.9301e-07 | 1
2237 | 0.00036042 | 0.22389 | 0.25569 | 4.3632e-09 | 8.9301e-07 | 1
2238 | 0.00036042 | 0.20829 | 0.24472 | 4.3632e-09 | 8.9301e-07 | 1
2239 | 0.010173 | 0.19938 | 0.25279 | 1.2315e-07 | 2.5205e-05 | 1
2240 | 0.036498 | 0.19306 | 0.23789 | 4.4184e-07 | 9.0431e-05 | 1
2241 | 0.07096 | 0.18638 | 0.21244 | 8.5904e-07 | 0.00017582 | 1
2242 | 0.10734 | 0.18006 | 0.20251 | 1.2994e-06 | 0.00026595 | 1
2243 | 0.13821 | 0.17858 | 0.20189 | 1.6732e-06 | 0.00034244 | 1
2244 | 0.15712 | 0.17895 | 0.20541 | 1.902e-06 | 0.00038928 | 1
2245 | 0.16238 | 0.18564 | 0.21575 | 1.9658e-06 | 0.00040233 | 1
2246 | 0.16023 | 0.20012 | 0.23851 | 1.9397e-06 | 0.00039699 | 1
2247 | 0.13749 | 0.21683 | 0.26976 | 1.6645e-06 | 0.00034066 | 1
2248 | 0.10327 | 0.2328 | 0.29355 | 1.2502e-06 | 0.00025587 | 1
2249 | 0.064259 | 0.2458 | 0.28817 | 7.7792e-07 | 0.00015921 | 1
2250 | 0.029318 | 0.24951 | 0.25776 | 3.5493e-07 | 7.2642e-05 | 1
2251 | 0.0065828 | 0.24617 | 0.2441 | 7.9691e-08 | 1.631e-05 | 1
2252 | 0.00036042 | 0.24097 | 0.25424 | 4.3632e-09 | 8.9301e-07 | 1
2253 | 0.00036042 | 0.23948 | 0.26169 | 4.3632e-09 | 8.9301e-07 | 1
2254 | 0.00036042 | 0.24245 | 0.25507 | 4.3632e-09 | 8.9301e-07 | 1
2255 | 0.00036042 | 0.24208 | 0.24265 | 4.3632e-09 | 8.9301e-07 | 1
2256 | 0.00036042 | 0.199 | 0.14768 | 4.3632e-09 | 8.9301e-07 | 1
2257 | 0.00036042 | 0.20569 | 0.14437 | 4.3632e-09 | 8.9301e-07 | 1
2258 | 0.00036042 | 0.19381 | 0.1272 | 4.3632e-09 | 8.9301e-07 | 1
2259 | 0.00036042 | 0.18266 | 0.11189 | 4.3632e-09 | 8.9301e-07 | 1
2260 | 0.00036042 | 0.18675 | 0.11437 | 4.3632e-09 | 8.9301e-07 | 1
2261 | 0.00036042 | 0.19529 | 0.13734 | 4.3632e-09 | 8.9301e-07 | 1
2262 | 0.00036042 | 0.20792 | 0.15555 | 4.3632e-09 | 8.9301e-07 | 1
2263 | 0.012805 | 0.19863 | 0.15762 | 1.5502e-07 | 3.1727e-05 | 1
2264 | 0.043438 | 0.2042 | 0.15513 | 5.2586e-07 | 0.00010763 | 1
2265 | 0.080055 | 0.21015 | 0.15865 | 9.6914e-07 | 0.00019835 | 1
2266 | 0.11643 | 0.212 | 0.17934 | 1.4095e-06 | 0.00028848 | 1
2267 | 0.14539 | 0.21534 | 0.20706 | 1.7601e-06 | 0.00036023 | 1
2268 | 0.1619 | 0.22091 | 0.23458 | 1.96e-06 | 0.00040114 | 1
2269 | 0.16693 | 0.23354 | 0.25693 | 2.0208e-06 | 0.0004136 | 1
2270 | 0.16932 | 0.25062 | 0.27782 | 2.0498e-06 | 0.00041953 | 1
2271 | 0.14802 | 0.26436 | 0.2981 | 1.7919e-06 | 0.00036675 | 1
2272 | 0.11212 | 0.27662 | 0.30865 | 1.3574e-06 | 0.00027781 | 1
2273 | 0.070003 | 0.29259 | 0.307 | 8.4745e-07 | 0.00017345 | 1
2274 | 0.031472 | 0.30893 | 0.29934 | 3.81e-07 | 7.7978e-05 | 1
2275 | 0.0065828 | 0.31376 | 0.31114 | 7.9691e-08 | 1.631e-05 | 1
2276 | 0.00036042 | 0.30076 | 0.33907 | 4.3632e-09 | 8.9301e-07 | 1
2277 | 0.00036042 | 0.28405 | 0.35355 | 4.3632e-09 | 8.9301e-07 | 1
2278 | 0.00036042 | 0.26956 | 0.35231 | 4.3632e-09 | 8.9301e-07 | 1
2279 | 0.00036042 | 0.25991 | 0.33617 | 4.3632e-09 | 8.9301e-07 | 1
2280 | 0.00036042 | 0.23577 | 0.169 | 4.3632e-09 | 8.9301e-07 | 1
2281 | 0.00036042 | 0.24171 | 0.14872 | 4.3632e-09 | 8.9301e-07 | 1
2282 | 0.00036042 | 0.24543 | 0.1332 | 4.3632e-09 | 8.9301e-07 | 1
2283 | 0.00036042 | 0.15407 | 0.10941 | 4.3632e-09 | 8.9301e-07 | 1
2284 | 0.00036042 | 0.14404 | 0.10155 | 4.3632e-09 | 8.9301e-07 | 1
2285 | 0.00036042 | 0.18044 | 0.10196 | 4.3632e-09 | 8.9301e-07 | 1
2286 | 0.00036042 | 0.16744 | 0.096167 | 4.3632e-09 | 8.9301e-07 | 1
2287 | 0.012087 | 0.16632 | 0.079615 | 1.4633e-07 | 2.9948e-05 | 1
2288 | 0.04296 | 0.13364 | 0.070718 | 5.2007e-07 | 0.00010644 | 1
2289 | 0.07479 | 0.12659 | 0.063891 | 9.054e-07 | 0.00018531 | 1
2290 | 0.10279 | 0.11396 | 0.06327 | 1.2444e-06 | 0.00025468 | 1
2291 | 0.13486 | 0.09465 | 0.068649 | 1.6326e-06 | 0.00033414 | 1
2292 | 0.15688 | 0.084995 | 0.074236 | 1.8991e-06 | 0.00038869 | 1
2293 | 0.17028 | 0.087594 | 0.078167 | 2.0614e-06 | 0.0004219 | 1
2294 | 0.18823 | 0.10282 | 0.08727 | 2.2787e-06 | 0.00046637 | 1
2295 | 0.16118 | 0.12287 | 0.10072 | 1.9513e-06 | 0.00039937 | 1
2296 | 0.11643 | 0.14441 | 0.11044 | 1.4095e-06 | 0.00028848 | 1
2297 | 0.070721 | 0.15853 | 0.11479 | 8.5615e-07 | 0.00017522 | 1
2298 | 0.031712 | 0.16595 | 0.11603 | 3.839e-07 | 7.8571e-05 | 1
2299 | 0.0073008 | 0.17412 | 0.12306 | 8.8383e-08 | 1.8089e-05 | 1
2300 | 0.00036042 | 0.18712 | 0.13672 | 4.3632e-09 | 8.9301e-07 | 1
2301 | 0.00036042 | 0.18861 | 0.14355 | 4.3632e-09 | 8.9301e-07 | 1
2302 | 0.00036042 | 0.17338 | 0.14086 | 4.3632e-09 | 8.9301e-07 | 1
2303 | 0.00036042 | 0.14256 | 0.13072 | 4.3632e-09 | 8.9301e-07 | 1
2304 | 0.00036042 | 0.09465 | 0.073615 | 4.3632e-09 | 8.9301e-07 | 1
2305 | 0.00036042 | 0.076453 | 0.068235 | 4.3632e-09 | 8.9301e-07 | 1
2306 | 0.00036042 | 0.046373 | 0.056649 | 4.3632e-09 | 8.9301e-07 | 1
2307 | 0.00036042 | 0.048972 | 0.038649 | 4.3632e-09 | 8.9301e-07 | 1
2308 | 0.00036042 | 0.032632 | 0.029131 | 4.3632e-09 | 8.9301e-07 | 1
2309 | 0.00036042 | 0.019634 | 0.033269 | 4.3632e-09 | 8.9301e-07 | 1
2310 | 0.00083906 | 0.018149 | 0.041752 | 1.0158e-08 | 2.0789e-06 | 1
2311 | 0.015677 | 0.014806 | 0.045477 | 1.8979e-07 | 3.8843e-05 | 1
2312 | 0.052293 | 0.013321 | 0.048166 | 6.3306e-07 | 0.00012957 | 1
2313 | 0.091781 | 0.013692 | 0.044856 | 1.1111e-06 | 0.00022741 | 1
2314 | 0.12912 | 0.01035 | 0.044649 | 1.5631e-06 | 0.00031991 | 1
2315 | 0.1619 | 0.0081219 | 0.049408 | 1.96e-06 | 0.00040114 | 1
2316 | 0.18201 | 0.0073792 | 0.053959 | 2.2034e-06 | 0.00045095 | 1
2317 | 0.18775 | 0.011836 | 0.052718 | 2.2729e-06 | 0.00046518 | 1
2318 | 0.19445 | 0.02112 | 0.055408 | 2.354e-06 | 0.00048179 | 1
2319 | 0.15951 | 0.033746 | 0.063477 | 1.931e-06 | 0.00039521 | 1
2320 | 0.11284 | 0.050458 | 0.076925 | 1.3661e-06 | 0.00027959 | 1
2321 | 0.067849 | 0.07014 | 0.086236 | 8.2138e-07 | 0.00016811 | 1
2322 | 0.031233 | 0.094279 | 0.093063 | 3.781e-07 | 7.7385e-05 | 1
2323 | 0.0073008 | 0.11842 | 0.10486 | 8.8383e-08 | 1.8089e-05 | 1
2324 | 0.00036042 | 0.14516 | 0.12265 | 4.3632e-09 | 8.9301e-07 | 1
2325 | 0.00036042 | 0.17338 | 0.14582 | 4.3632e-09 | 8.9301e-07 | 1
2326 | 0.00036042 | 0.19752 | 0.16341 | 4.3632e-09 | 8.9301e-07 | 1
2327 | 0.00036042 | 0.20792 | 0.17086 | 4.3632e-09 | 8.9301e-07 | 1
2328 | 0.00036042 | 0.20977 | 0.139 | 4.3632e-09 | 8.9301e-07 | 1
2329 | 0.00036042 | 0.20643 | 0.14665 | 4.3632e-09 | 8.9301e-07 | 1
2330 | 0.00036042 | 0.16112 | 0.15865 | 4.3632e-09 | 8.9301e-07 | 1
2331 | 0.00036042 | 0.16632 | 0.17644 | 4.3632e-09 | 8.9301e-07 | 1
2332 | 0.00036042 | 0.18823 | 0.21596 | 4.3632e-09 | 8.9301e-07 | 1
2333 | 0.00036042 | 0.26474 | 0.23872 | 4.3632e-09 | 8.9301e-07 | 1
2334 | 0.00083906 | 0.31933 | 0.25713 | 1.0158e-08 | 2.0789e-06 | 1
2335 | 0.015438 | 0.29482 | 0.25858 | 1.8689e-07 | 3.825e-05 | 1
2336 | 0.049421 | 0.28628 | 0.23024 | 5.9829e-07 | 0.00012245 | 1
2337 | 0.095132 | 0.25248 | 0.23417 | 1.1517e-06 | 0.00023571 | 1
2338 | 0.13773 | 0.23428 | 0.23003 | 1.6674e-06 | 0.00034125 | 1
2339 | 0.1643 | 0.22649 | 0.22982 | 1.989e-06 | 0.00040707 | 1
2340 | 0.17985 | 0.22054 | 0.23024 | 2.1773e-06 | 0.00044562 | 1
2341 | 0.18368 | 0.22054 | 0.21989 | 2.2236e-06 | 0.0004551 | 1
2342 | 0.17602 | 0.2276 | 0.22113 | 2.1309e-06 | 0.00043613 | 1
2343 | 0.15736 | 0.23317 | 0.22444 | 1.9049e-06 | 0.00038988 | 1
2344 | 0.12433 | 0.24023 | 0.22569 | 1.5051e-06 | 0.00030805 | 1
2345 | 0.079815 | 0.24505 | 0.21534 | 9.6624e-07 | 0.00019776 | 1
2346 | 0.036737 | 0.24617 | 0.19072 | 4.4474e-07 | 9.1024e-05 | 1
2347 | 0.0084974 | 0.24097 | 0.1632 | 1.0287e-07 | 2.1054e-05 | 1
2348 | 0.00036042 | 0.2302 | 0.14831 | 4.3632e-09 | 8.9301e-07 | 1
2349 | 0.00036042 | 0.21349 | 0.14955 | 4.3632e-09 | 8.9301e-07 | 1
2350 | 0.00036042 | 0.19418 | 0.15141 | 4.3632e-09 | 8.9301e-07 | 1
2351 | 0.00036042 | 0.17784 | 0.14748 | 4.3632e-09 | 8.9301e-07 | 1
2352 | 0.00036042 | 0.11433 | 0.12058 | 4.3632e-09 | 8.9301e-07 | 1
2353 | 0.00036042 | 0.12622 | 0.14913 | 4.3632e-09 | 8.9301e-07 | 1
2354 | 0.00036042 | 0.14887 | 0.17458 | 4.3632e-09 | 8.9301e-07 | 1
2355 | 0.00036042 | 0.15741 | 0.1932 | 4.3632e-09 | 8.9301e-07 | 1
2356 | 0.00036042 | 0.1667 | 0.20355 | 4.3632e-09 | 8.9301e-07 | 1
2357 | 0.00036042 | 0.19009 | 0.1961 | 4.3632e-09 | 8.9301e-07 | 1
2358 | 0.0013177 | 0.20977 | 0.19651 | 1.5952e-08 | 3.2649e-06 | 1
2359 | 0.016395 | 0.2484 | 0.15637 | 1.9848e-07 | 4.0622e-05 | 1
2360 | 0.049421 | 0.22426 | 0.16072 | 5.9829e-07 | 0.00012245 | 1
2361 | 0.093457 | 0.17524 | 0.18389 | 1.1314e-06 | 0.00023156 | 1
2362 | 0.13725 | 0.15444 | 0.19113 | 1.6616e-06 | 0.00034007 | 1
2363 | 0.1643 | 0.14553 | 0.18369 | 1.989e-06 | 0.00040707 | 1
2364 | 0.18153 | 0.13327 | 0.16651 | 2.1976e-06 | 0.00044977 | 1
2365 | 0.18655 | 0.12399 | 0.14955 | 2.2584e-06 | 0.00046222 | 1
2366 | 0.1777 | 0.12399 | 0.14872 | 2.1512e-06 | 0.00044028 | 1
2367 | 0.15975 | 0.13216 | 0.16424 | 1.9339e-06 | 0.00039581 | 1
2368 | 0.1272 | 0.14924 | 0.18286 | 1.5399e-06 | 0.00031516 | 1
2369 | 0.082208 | 0.17487 | 0.19755 | 9.9521e-07 | 0.00020369 | 1
2370 | 0.039131 | 0.19418 | 0.19962 | 4.7371e-07 | 9.6953e-05 | 1
2371 | 0.009694 | 0.20866 | 0.17562 | 1.1735e-07 | 2.4019e-05 | 1
2372 | 0.00059974 | 0.21683 | 0.16775 | 7.2605e-09 | 1.486e-06 | 1
2373 | 0.00036042 | 0.22017 | 0.14748 | 4.3632e-09 | 8.9301e-07 | 1
2374 | 0.00036042 | 0.21646 | 0.13879 | 4.3632e-09 | 8.9301e-07 | 1
2375 | 0.00036042 | 0.20457 | 0.13031 | 4.3632e-09 | 8.9301e-07 | 1
2376 | 0.00036042 | 0.14961 | 0.11189 | 4.3632e-09 | 8.9301e-07 | 1
2377 | 0.00036042 | 0.16224 | 0.10568 | 4.3632e-09 | 8.9301e-07 | 1
2378 | 0.00036042 | 0.15853 | 0.11396 | 4.3632e-09 | 8.9301e-07 | 1
2379 | 0.00036042 | 0.1355 | 0.13237 | 4.3632e-09 | 8.9301e-07 | 1
2380 | 0.00036042 | 0.13847 | 0.14975 | 4.3632e-09 | 8.9301e-07 | 1
2381 | 0.00036042 | 0.15667 | 0.16506 | 4.3632e-09 | 8.9301e-07 | 1
2382 | 0.0010784 | 0.1225 | 0.17375 | 1.3055e-08 | 2.6719e-06 | 1
2383 | 0.015198 | 0.13959 | 0.17313 | 1.8399e-07 | 3.7657e-05 | 1
2384 | 0.047267 | 0.10988 | 0.17334 | 5.7222e-07 | 0.00011711 | 1
2385 | 0.087713 | 0.086852 | 0.20789 | 1.0618e-06 | 0.00021733 | 1
2386 | 0.1193 | 0.073482 | 0.23313 | 1.4443e-06 | 0.0002956 | 1
2387 | 0.13582 | 0.062713 | 0.23086 | 1.6442e-06 | 0.00033651 | 1
2388 | 0.13893 | 0.0538 | 0.21369 | 1.6819e-06 | 0.00034422 | 1
2389 | 0.13127 | 0.047487 | 0.18824 | 1.5891e-06 | 0.00032524 | 1
2390 | 0.12026 | 0.044887 | 0.17665 | 1.4559e-06 | 0.00029797 | 1
2391 | 0.10734 | 0.04563 | 0.17169 | 1.2994e-06 | 0.00026595 | 1
2392 | 0.086516 | 0.049344 | 0.17106 | 1.0474e-06 | 0.00021436 | 1
2393 | 0.055165 | 0.055657 | 0.16858 | 6.6783e-07 | 0.00013668 | 1
2394 | 0.024771 | 0.060113 | 0.15596 | 2.9988e-07 | 6.1375e-05 | 1
2395 | 0.0068221 | 0.063084 | 0.13527 | 8.2588e-08 | 1.6903e-05 | 1
2396 | 0.00059974 | 0.07014 | 0.1121 | 7.2605e-09 | 1.486e-06 | 1
2397 | 0.00036042 | 0.084623 | 0.09327 | 4.3632e-09 | 8.9301e-07 | 1
2398 | 0.00036042 | 0.082395 | 0.083753 | 4.3632e-09 | 8.9301e-07 | 1
2399 | 0.00036042 | 0.077939 | 0.075891 | 4.3632e-09 | 8.9301e-07 | 1
2400 | 0.00036042 | 0.057885 | 0.052718 | 4.3632e-09 | 8.9301e-07 | 1
2401 | 0.00036042 | 0.047858 | 0.046511 | 4.3632e-09 | 8.9301e-07 | 1
2402 | 0.00036042 | 0.039688 | 0.043614 | 4.3632e-09 | 8.9301e-07 | 1
2403 | 0.00036042 | 0.050086 | 0.042994 | 4.3632e-09 | 8.9301e-07 | 1
2404 | 0.00036042 | 0.0538 | 0.045477 | 4.3632e-09 | 8.9301e-07 | 1
2405 | 0.00036042 | 0.071997 | 0.050442 | 4.3632e-09 | 8.9301e-07 | 1
2406 | 0.00083906 | 0.090937 | 0.054166 | 1.0158e-08 | 2.0789e-06 | 1
2407 | 0.011609 | 0.11248 | 0.056649 | 1.4053e-07 | 2.8762e-05 | 1
2408 | 0.03243 | 0.12102 | 0.057684 | 3.9259e-07 | 8.035e-05 | 1
2409 | 0.059712 | 0.092793 | 0.059132 | 7.2287e-07 | 0.00014795 | 1
2410 | 0.082926 | 0.050458 | 0.060166 | 1.0039e-06 | 0.00020547 | 1
2411 | 0.098961 | 0.034118 | 0.060373 | 1.198e-06 | 0.00024519 | 1
2412 | 0.11069 | 0.02929 | 0.060373 | 1.34e-06 | 0.00027425 | 1
2413 | 0.11739 | 0.027062 | 0.059132 | 1.4211e-06 | 0.00029085 | 1
2414 | 0.1126 | 0.02929 | 0.064097 | 1.3632e-06 | 0.00027899 | 1
2415 | 0.10686 | 0.03486 | 0.071753 | 1.2936e-06 | 0.00026476 | 1
2416 | 0.084841 | 0.04303 | 0.078374 | 1.0271e-06 | 0.00021021 | 1
2417 | 0.058755 | 0.052315 | 0.080443 | 7.1129e-07 | 0.00014558 | 1
2418 | 0.029318 | 0.060113 | 0.074856 | 3.5493e-07 | 7.2642e-05 | 1
2419 | 0.008258 | 0.065684 | 0.066166 | 9.9972e-08 | 2.0461e-05 | 1
2420 | 0.00059974 | 0.068655 | 0.064304 | 7.2605e-09 | 1.486e-06 | 1
2421 | 0.00036042 | 0.071997 | 0.065339 | 4.3632e-09 | 8.9301e-07 | 1
2422 | 0.00036042 | 0.073482 | 0.068856 | 4.3632e-09 | 8.9301e-07 | 1
2423 | 0.00036042 | 0.071254 | 0.069063 | 4.3632e-09 | 8.9301e-07 | 1
2424 | 0.00036042 | 0.1303 | 0.084167 | 4.3632e-09 | 8.9301e-07 | 1
2425 | 0.00036042 | 0.10691 | 0.085822 | 4.3632e-09 | 8.9301e-07 | 1
2426 | 0.00036042 | 0.096507 | 0.085201 | 4.3632e-09 | 8.9301e-07 | 1
2427 | 0.00036042 | 0.10431 | 0.080029 | 4.3632e-09 | 8.9301e-07 | 1
2428 | 0.00036042 | 0.098735 | 0.08127 | 4.3632e-09 | 8.9301e-07 | 1
2429 | 0.00036042 | 0.083509 | 0.10196 | 4.3632e-09 | 8.9301e-07 | 1
2430 | 0.0013177 | 0.087966 | 0.097201 | 1.5952e-08 | 3.2649e-06 | 1
2431 | 0.015916 | 0.12919 | 0.095753 | 1.9268e-07 | 3.9436e-05 | 1
2432 | 0.044635 | 0.13104 | 0.093063 | 5.4035e-07 | 0.00011059 | 1
2433 | 0.079337 | 0.11953 | 0.095546 | 9.6045e-07 | 0.00019657 | 1
2434 | 0.1004 | 0.08091 | 0.10382 | 1.2154e-06 | 0.00024875 | 1
2435 | 0.12026 | 0.062341 | 0.10175 | 1.4559e-06 | 0.00029797 | 1
2436 | 0.13294 | 0.050458 | 0.098029 | 1.6094e-06 | 0.0003294 | 1
2437 | 0.13869 | 0.043773 | 0.098236 | 1.679e-06 | 0.00034363 | 1
2438 | 0.13127 | 0.04563 | 0.10589 | 1.5891e-06 | 0.00032524 | 1
2439 | 0.11476 | 0.054914 | 0.11541 | 1.3892e-06 | 0.00028433 | 1
2440 | 0.092978 | 0.066798 | 0.12699 | 1.1256e-06 | 0.00023037 | 1
2441 | 0.063781 | 0.074225 | 0.13217 | 7.7213e-07 | 0.00015803 | 1
2442 | 0.032908 | 0.074968 | 0.11417 | 3.9839e-07 | 8.1536e-05 | 1
2443 | 0.0092153 | 0.074225 | 0.092029 | 1.1156e-07 | 2.2833e-05 | 1
2444 | 0.00059974 | 0.075711 | 0.084581 | 7.2605e-09 | 1.486e-06 | 1
2445 | 0.00036042 | 0.078682 | 0.084581 | 4.3632e-09 | 8.9301e-07 | 1
2446 | 0.00036042 | 0.082767 | 0.084787 | 4.3632e-09 | 8.9301e-07 | 1
2447 | 0.00036042 | 0.086109 | 0.08127 | 4.3632e-09 | 8.9301e-07 | 1
2448 | 0.00036042 | 0.12287 | 0.079408 | 4.3632e-09 | 8.9301e-07 | 1
2449 | 0.00036042 | 0.15258 | 0.075684 | 4.3632e-09 | 8.9301e-07 | 1
2450 | 0.00036042 | 0.16447 | 0.068235 | 4.3632e-09 | 8.9301e-07 | 1
2451 | 0.00036042 | 0.11842 | 0.078994 | 4.3632e-09 | 8.9301e-07 | 1
2452 | 0.00036042 | 0.1147 | 0.089546 | 4.3632e-09 | 8.9301e-07 | 1
2453 | 0.00036042 | 0.1355 | 0.096994 | 4.3632e-09 | 8.9301e-07 | 1
2454 | 0.0017964 | 0.1589 | 0.11479 | 2.1747e-08 | 4.4508e-06 | 1
2455 | 0.018549 | 0.16001 | 0.1332 | 2.2455e-07 | 4.5958e-05 | 1
2456 | 0.052054 | 0.15444 | 0.14334 | 6.3016e-07 | 0.00012897 | 1
2457 | 0.092499 | 0.16929 | 0.1692 | 1.1198e-06 | 0.00022918 | 1
2458 | 0.12624 | 0.17747 | 0.21265 | 1.5283e-06 | 0.00031279 | 1
2459 | 0.14252 | 0.18972 | 0.25238 | 1.7253e-06 | 0.00035311 | 1
2460 | 0.15281 | 0.20383 | 0.28734 | 1.8499e-06 | 0.00037861 | 1
2461 | 0.15592 | 0.21237 | 0.30555 | 1.8876e-06 | 0.00038632 | 1
2462 | 0.14946 | 0.2172 | 0.31465 | 1.8093e-06 | 0.00037031 | 1
2463 | 0.12816 | 0.22166 | 0.30762 | 1.5515e-06 | 0.00031754 | 1
2464 | 0.097286 | 0.22946 | 0.29851 | 1.1777e-06 | 0.00024104 | 1
2465 | 0.063302 | 0.24394 | 0.28051 | 7.6633e-07 | 0.00015684 | 1
2466 | 0.03219 | 0.25619 | 0.24472 | 3.8969e-07 | 7.9757e-05 | 1
2467 | 0.0094547 | 0.26325 | 0.20603 | 1.1446e-07 | 2.3426e-05 | 1
2468 | 0.00059974 | 0.26845 | 0.18265 | 7.2605e-09 | 1.486e-06 | 1
2469 | 0.00036042 | 0.27476 | 0.18162 | 4.3632e-09 | 8.9301e-07 | 1
2470 | 0.00036042 | 0.28108 | 0.18741 | 4.3632e-09 | 8.9301e-07 | 1
2471 | 0.00036042 | 0.27848 | 0.19238 | 4.3632e-09 | 8.9301e-07 | 1
2472 | 0.00036042 | 0.28182 | 0.24224 | 4.3632e-09 | 8.9301e-07 | 1
2473 | 0.00036042 | 0.27439 | 0.24182 | 4.3632e-09 | 8.9301e-07 | 1
2474 | 0.00036042 | 0.25248 | 0.23624 | 4.3632e-09 | 8.9301e-07 | 1
2475 | 0.00036042 | 0.24134 | 0.22796 | 4.3632e-09 | 8.9301e-07 | 1
2476 | 0.00036042 | 0.2302 | 0.2292 | 4.3632e-09 | 8.9301e-07 | 1
2477 | 0.00036042 | 0.18229 | 0.1992 | 4.3632e-09 | 8.9301e-07 | 1
2478 | 0.0017964 | 0.22017 | 0.20541 | 2.1747e-08 | 4.4508e-06 | 1
2479 | 0.017352 | 0.23057 | 0.24348 | 2.1007e-07 | 4.2994e-05 | 1
2480 | 0.045353 | 0.26362 | 0.26562 | 5.4904e-07 | 0.00011237 | 1
2481 | 0.079576 | 0.31004 | 0.30245 | 9.6334e-07 | 0.00019716 | 1
2482 | 0.11356 | 0.3171 | 0.32727 | 1.3747e-06 | 0.00028137 | 1
2483 | 0.13534 | 0.3093 | 0.32996 | 1.6384e-06 | 0.00033533 | 1
2484 | 0.14754 | 0.28999 | 0.32355 | 1.7862e-06 | 0.00036557 | 1
2485 | 0.15472 | 0.26325 | 0.31486 | 1.8731e-06 | 0.00038336 | 1
2486 | 0.1497 | 0.24171 | 0.3132 | 1.8122e-06 | 0.0003709 | 1
2487 | 0.13318 | 0.22834 | 0.30472 | 1.6123e-06 | 0.00032999 | 1
2488 | 0.10447 | 0.2276 | 0.29251 | 1.2647e-06 | 0.00025883 | 1
2489 | 0.066892 | 0.23503 | 0.27679 | 8.0979e-07 | 0.00016574 | 1
2490 | 0.032908 | 0.24654 | 0.25113 | 3.9839e-07 | 8.1536e-05 | 1
2491 | 0.0092153 | 0.25991 | 0.21575 | 1.1156e-07 | 2.2833e-05 | 1
2492 | 0.00059974 | 0.27439 | 0.20479 | 7.2605e-09 | 1.486e-06 | 1
2493 | 0.00036042 | 0.28628 | 0.21244 | 4.3632e-09 | 8.9301e-07 | 1
2494 | 0.00036042 | 0.28442 | 0.22672 | 4.3632e-09 | 8.9301e-07 | 1
2495 | 0.00036042 | 0.27402 | 0.22672 | 4.3632e-09 | 8.9301e-07 | 1
2496 | 0.00036042 | 0.26177 | 0.18472 | 4.3632e-09 | 8.9301e-07 | 1
2497 | 0.00036042 | 0.24951 | 0.16548 | 4.3632e-09 | 8.9301e-07 | 1
2498 | 0.00036042 | 0.27253 | 0.16072 | 4.3632e-09 | 8.9301e-07 | 1
2499 | 0.00036042 | 0.21312 | 0.17169 | 4.3632e-09 | 8.9301e-07 | 1
2500 | 0.00036042 | 0.19975 | 0.16051 | 4.3632e-09 | 8.9301e-07 | 1
2501 | 0.00036042 | 0.17672 | 0.15079 | 4.3632e-09 | 8.9301e-07 | 1
2502 | 0.002275 | 0.16298 | 0.13527 | 2.7541e-08 | 5.6367e-06 | 1
2503 | 0.019267 | 0.17264 | 0.10382 | 2.3324e-07 | 4.7737e-05 | 1
2504 | 0.053011 | 0.19492 | 0.11127 | 6.4175e-07 | 0.00013135 | 1
2505 | 0.096089 | 0.20717 | 0.15224 | 1.1633e-06 | 0.00023808 | 1
2506 | 0.1351 | 0.21349 | 0.20251 | 1.6355e-06 | 0.00033473 | 1
2507 | 0.16238 | 0.22166 | 0.23582 | 1.9658e-06 | 0.00040233 | 1
2508 | 0.17507 | 0.21312 | 0.25176 | 2.1193e-06 | 0.00043376 | 1
2509 | 0.1765 | 0.1964 | 0.25403 | 2.1367e-06 | 0.00043732 | 1
2510 | 0.16477 | 0.17709 | 0.25734 | 1.9948e-06 | 0.00040826 | 1
2511 | 0.14587 | 0.16001 | 0.25631 | 1.7659e-06 | 0.00036142 | 1
2512 | 0.11667 | 0.15407 | 0.25196 | 1.4124e-06 | 0.00028907 | 1
2513 | 0.078379 | 0.1667 | 0.24948 | 9.4886e-07 | 0.0001942 | 1
2514 | 0.040327 | 0.19678 | 0.23396 | 4.882e-07 | 9.9918e-05 | 1
2515 | 0.011609 | 0.23354 | 0.20851 | 1.4053e-07 | 2.8762e-05 | 1
2516 | 0.00083906 | 0.26734 | 0.19734 | 1.0158e-08 | 2.0789e-06 | 1
2517 | 0.00036042 | 0.29259 | 0.20044 | 4.3632e-09 | 8.9301e-07 | 1
2518 | 0.00036042 | 0.30559 | 0.21017 | 4.3632e-09 | 8.9301e-07 | 1
2519 | 0.00036042 | 0.30596 | 0.21638 | 4.3632e-09 | 8.9301e-07 | 1
2520 | 0.00036042 | 0.2963 | 0.20665 | 4.3632e-09 | 8.9301e-07 | 1
2521 | 0.00036042 | 0.31636 | 0.18927 | 4.3632e-09 | 8.9301e-07 | 1
2522 | 0.00036042 | 0.28776 | 0.18493 | 4.3632e-09 | 8.9301e-07 | 1
2523 | 0.00036042 | 0.26734 | 0.17831 | 4.3632e-09 | 8.9301e-07 | 1
2524 | 0.00036042 | 0.26288 | 0.16734 | 4.3632e-09 | 8.9301e-07 | 1
2525 | 0.00036042 | 0.26102 | 0.14789 | 4.3632e-09 | 8.9301e-07 | 1
2526 | 0.0025143 | 0.23874 | 0.15265 | 3.0438e-08 | 6.2297e-06 | 1
2527 | 0.021421 | 0.25879 | 0.163 | 2.5932e-07 | 5.3074e-05 | 1
2528 | 0.054447 | 0.27179 | 0.18658 | 6.5914e-07 | 0.0001349 | 1
2529 | 0.094175 | 0.25917 | 0.24451 | 1.1401e-06 | 0.00023334 | 1
2530 | 0.12983 | 0.25025 | 0.29686 | 1.5718e-06 | 0.00032169 | 1
2531 | 0.15592 | 0.24877 | 0.32769 | 1.8876e-06 | 0.00038632 | 1
2532 | 0.15927 | 0.24431 | 0.349 | 1.9281e-06 | 0.00039462 | 1
2533 | 0.15855 | 0.24023 | 0.361 | 1.9194e-06 | 0.00039284 | 1
2534 | 0.15329 | 0.2406 | 0.37714 | 1.8557e-06 | 0.0003798 | 1
2535 | 0.13845 | 0.24208 | 0.37734 | 1.6761e-06 | 0.00034303 | 1
2536 | 0.11523 | 0.24802 | 0.36389 | 1.395e-06 | 0.00028552 | 1
2537 | 0.08173 | 0.26362 | 0.35169 | 9.8942e-07 | 0.0002025 | 1
2538 | 0.043199 | 0.28665 | 0.31341 | 5.2297e-07 | 0.00010703 | 1
2539 | 0.012805 | 0.31376 | 0.27679 | 1.5502e-07 | 3.1727e-05 | 1
2540 | 0.0010784 | 0.34495 | 0.27451 | 1.3055e-08 | 2.6719e-06 | 1
2541 | 0.00036042 | 0.37392 | 0.31838 | 4.3632e-09 | 8.9301e-07 | 1
2542 | 0.00036042 | 0.39434 | 0.36431 | 4.3632e-09 | 8.9301e-07 | 1
2543 | 0.00036042 | 0.40808 | 0.39162 | 4.3632e-09 | 8.9301e-07 | 1
2544 | 0.00036042 | 0.43371 | 0.37734 | 4.3632e-09 | 8.9301e-07 | 1
2545 | 0.00036042 | 0.40548 | 0.37341 | 4.3632e-09 | 8.9301e-07 | 1
2546 | 0.00036042 | 0.36018 | 0.35976 | 4.3632e-09 | 8.9301e-07 | 1
2547 | 0.00036042 | 0.33604 | 0.33886 | 4.3632e-09 | 8.9301e-07 | 1
2548 | 0.00036042 | 0.31339 | 0.32686 | 4.3632e-09 | 8.9301e-07 | 1
2549 | 0.00036042 | 0.31933 | 0.33038 | 4.3632e-09 | 8.9301e-07 | 1
2550 | 0.002993 | 0.29742 | 0.34052 | 3.6233e-08 | 7.4156e-06 | 1
2551 | 0.022378 | 0.27291 | 0.32231 | 2.7091e-07 | 5.5446e-05 | 1
2552 | 0.058037 | 0.25471 | 0.28548 | 7.0259e-07 | 0.0001438 | 1
2553 | 0.10088 | 0.23391 | 0.24534 | 1.2212e-06 | 0.00024994 | 1
2554 | 0.13941 | 0.2198 | 0.2201 | 1.6876e-06 | 0.00034541 | 1
2555 | 0.16717 | 0.20606 | 0.20851 | 2.0237e-06 | 0.00041419 | 1
2556 | 0.18272 | 0.19492 | 0.20748 | 2.212e-06 | 0.00045273 | 1
2557 | 0.1856 | 0.18341 | 0.21265 | 2.2468e-06 | 0.00045985 | 1
2558 | 0.17698 | 0.16707 | 0.21824 | 2.1425e-06 | 0.0004385 | 1
2559 | 0.15903 | 0.15333 | 0.21162 | 1.9252e-06 | 0.00039403 | 1
2560 | 0.12935 | 0.14701 | 0.20003 | 1.566e-06 | 0.0003205 | 1
2561 | 0.086995 | 0.1511 | 0.19093 | 1.0532e-06 | 0.00021555 | 1
2562 | 0.043678 | 0.16298 | 0.16817 | 5.2876e-07 | 0.00010822 | 1
2563 | 0.012566 | 0.17598 | 0.14375 | 1.5212e-07 | 3.1134e-05 | 1
2564 | 0.0013177 | 0.18526 | 0.14872 | 1.5952e-08 | 3.2649e-06 | 1
2565 | 0.00036042 | 0.18712 | 0.1632 | 4.3632e-09 | 8.9301e-07 | 1
2566 | 0.00036042 | 0.18564 | 0.17003 | 4.3632e-09 | 8.9301e-07 | 1
2567 | 0.00036042 | 0.18266 | 0.16548 | 4.3632e-09 | 8.9301e-07 | 1
2568 | 0.00036042 | 0.20235 | 0.21493 | 4.3632e-09 | 8.9301e-07 | 1
2569 | 0.00036042 | 0.2094 | 0.21141 | 4.3632e-09 | 8.9301e-07 | 1
2570 | 0.00036042 | 0.20049 | 0.19548 | 4.3632e-09 | 8.9301e-07 | 1
2571 | 0.00036042 | 0.19789 | 0.1721 | 4.3632e-09 | 8.9301e-07 | 1
2572 | 0.00036042 | 0.17821 | 0.17851 | 4.3632e-09 | 8.9301e-07 | 1
2573 | 0.00036042 | 0.19009 | 0.20334 | 4.3632e-09 | 8.9301e-07 | 1
2574 | 0.0034716 | 0.18489 | 0.20624 | 4.2027e-08 | 8.6016e-06 | 1
2575 | 0.023814 | 0.16744 | 0.19113 | 2.8829e-07 | 5.9004e-05 | 1
2576 | 0.059952 | 0.16038 | 0.14603 | 7.2577e-07 | 0.00014854 | 1
2577 | 0.10183 | 0.1641 | 0.12741 | 1.2328e-06 | 0.00025231 | 1
2578 | 0.13941 | 0.1563 | 0.12141 | 1.6876e-06 | 0.00034541 | 1
2579 | 0.16621 | 0.14219 | 0.12927 | 2.0121e-06 | 0.00041182 | 1
2580 | 0.18153 | 0.13327 | 0.14996 | 2.1976e-06 | 0.00044977 | 1
2581 | 0.1844 | 0.12882 | 0.16258 | 2.2323e-06 | 0.00045688 | 1
2582 | 0.17626 | 0.12882 | 0.169 | 2.1338e-06 | 0.00043672 | 1
2583 | 0.15975 | 0.13439 | 0.16817 | 1.9339e-06 | 0.00039581 | 1
2584 | 0.12768 | 0.14293 | 0.16382 | 1.5457e-06 | 0.00031635 | 1
2585 | 0.086995 | 0.1537 | 0.15886 | 1.0532e-06 | 0.00021555 | 1
2586 | 0.045353 | 0.16298 | 0.14003 | 5.4904e-07 | 0.00011237 | 1
2587 | 0.014241 | 0.17412 | 0.11831 | 1.724e-07 | 3.5285e-05 | 1
2588 | 0.001557 | 0.18304 | 0.12224 | 1.8849e-08 | 3.8578e-06 | 1
2589 | 0.00036042 | 0.18341 | 0.13486 | 4.3632e-09 | 8.9301e-07 | 1
2590 | 0.00036042 | 0.17561 | 0.14603 | 4.3632e-09 | 8.9301e-07 | 1
2591 | 0.00036042 | 0.16521 | 0.14562 | 4.3632e-09 | 8.9301e-07 | 1
2592 | 0.00036042 | 0.17264 | 0.1932 | 4.3632e-09 | 8.9301e-07 | 1
2593 | 0.00036042 | 0.14367 | 0.1781 | 4.3632e-09 | 8.9301e-07 | 1
2594 | 0.00036042 | 0.12622 | 0.16713 | 4.3632e-09 | 8.9301e-07 | 1
2595 | 0.00036042 | 0.12399 | 0.163 | 4.3632e-09 | 8.9301e-07 | 1
2596 | 0.00036042 | 0.1251 | 0.17065 | 4.3632e-09 | 8.9301e-07 | 1
2597 | 0.00036042 | 0.12807 | 0.16631 | 4.3632e-09 | 8.9301e-07 | 1
2598 | 0.0037109 | 0.12585 | 0.15948 | 4.4924e-08 | 9.1945e-06 | 1
2599 | 0.025011 | 0.12362 | 0.14458 | 3.0278e-07 | 6.1968e-05 | 1
2600 | 0.061866 | 0.11545 | 0.12389 | 7.4895e-07 | 0.00015328 | 1
2601 | 0.10375 | 0.10208 | 0.10837 | 1.256e-06 | 0.00025705 | 1
2602 | 0.1418 | 0.093908 | 0.10196 | 1.7166e-06 | 0.00035134 | 1
2603 | 0.16932 | 0.085366 | 0.098857 | 2.0498e-06 | 0.00041953 | 1
2604 | 0.18488 | 0.07831 | 0.09596 | 2.2381e-06 | 0.00045807 | 1
2605 | 0.18823 | 0.073111 | 0.091201 | 2.2787e-06 | 0.00046637 | 1
2606 | 0.17937 | 0.066798 | 0.087891 | 2.1715e-06 | 0.00044443 | 1
2607 | 0.16047 | 0.060113 | 0.08396 | 1.9426e-06 | 0.00039759 | 1
2608 | 0.12864 | 0.055657 | 0.08127 | 1.5573e-06 | 0.00031872 | 1
2609 | 0.087952 | 0.052686 | 0.080029 | 1.0647e-06 | 0.00021792 | 1
2610 | 0.04631 | 0.047487 | 0.067615 | 5.6063e-07 | 0.00011474 | 1
2611 | 0.014959 | 0.042659 | 0.055201 | 1.8109e-07 | 3.7064e-05 | 1
2612 | 0.001557 | 0.043402 | 0.056442 | 1.8849e-08 | 3.8578e-06 | 1
2613 | 0.00036042 | 0.046373 | 0.05727 | 4.3632e-09 | 8.9301e-07 | 1
2614 | 0.00036042 | 0.046744 | 0.053546 | 4.3632e-09 | 8.9301e-07 | 1
2615 | 0.00036042 | 0.043773 | 0.046304 | 4.3632e-09 | 8.9301e-07 | 1
2616 | 0.00036042 | 0.055285 | 0.041959 | 4.3632e-09 | 8.9301e-07 | 1
2617 | 0.00036042 | 0.042659 | 0.032235 | 4.3632e-09 | 8.9301e-07 | 1
2618 | 0.00036042 | 0.030775 | 0.023545 | 4.3632e-09 | 8.9301e-07 | 1
2619 | 0.00036042 | 0.023348 | 0.018373 | 4.3632e-09 | 8.9301e-07 | 1
2620 | 0.00036042 | 0.022977 | 0.015062 | 4.3632e-09 | 8.9301e-07 | 1
2621 | 0.00036042 | 0.017406 | 0.011959 | 4.3632e-09 | 8.9301e-07 | 1
2622 | 0.0041896 | 0.018149 | 0.0098898 | 5.0719e-08 | 1.038e-05 | 1
2623 | 0.025729 | 0.015178 | 0.0063725 | 3.1147e-07 | 6.3747e-05 | 1
2624 | 0.062345 | 0.017777 | 0.0055449 | 7.5474e-07 | 0.00015447 | 1
2625 | 0.10399 | 0.01035 | 0.0059587 | 1.2589e-06 | 0.00025765 | 1
2626 | 0.14252 | 0.0047796 | 0.0072001 | 1.7253e-06 | 0.00035311 | 1
2627 | 0.16956 | 0.00218 | 0.0090622 | 2.0527e-06 | 0.00042012 | 1
2628 | 0.18081 | -0.00041953 | 0.011545 | 2.1889e-06 | 0.00044799 | 1
2629 | 0.18225 | -0.0011623 | 0.014235 | 2.2063e-06 | 0.00045155 | 1
2630 | 0.17866 | -0.0007909 | 0.019407 | 2.1628e-06 | 0.00044265 | 1
2631 | 0.1631 | -0.0007909 | 0.029545 | 1.9745e-06 | 0.00040411 | 1
2632 | 0.13079 | -4.8168e-05 | 0.03989 | 1.5833e-06 | 0.00032406 | 1
2633 | 0.090345 | 0.0025514 | 0.045477 | 1.0937e-06 | 0.00022385 | 1
2634 | 0.047985 | 0.0062651 | 0.047132 | 5.8091e-07 | 0.00011889 | 1
2635 | 0.015677 | 0.0081219 | 0.044235 | 1.8979e-07 | 3.8843e-05 | 1
2636 | 0.001557 | 0.0073792 | 0.039476 | 1.8849e-08 | 3.8578e-06 | 1
2637 | 0.00036042 | 0.0070078 | 0.036787 | 4.3632e-09 | 8.9301e-07 | 1
2638 | 0.00036042 | 0.0073792 | 0.038235 | 4.3632e-09 | 8.9301e-07 | 1
2639 | 0.00036042 | 0.0073792 | 0.038856 | 4.3632e-09 | 8.9301e-07 | 1
2640 | 0.00036042 | 0.010721 | 0.029545 | 4.3632e-09 | 8.9301e-07 | 1
2641 | 0.00036042 | 0.0096074 | 0.024166 | 4.3632e-09 | 8.9301e-07 | 1
2642 | 0.00036042 | 0.01295 | 0.018373 | 4.3632e-09 | 8.9301e-07 | 1
2643 | 0.00036042 | 0.0058937 | 0.017959 | 4.3632e-09 | 8.9301e-07 | 1
2644 | 0.00036042 | 0.0032941 | 0.022924 | 4.3632e-09 | 8.9301e-07 | 1
2645 | 0.00036042 | 0.0036655 | 0.029545 | 4.3632e-09 | 8.9301e-07 | 1
2646 | 0.0046682 | -4.8168e-05 | 0.038028 | 5.6513e-08 | 1.1566e-05 | 1
2647 | 0.026925 | 0.0018087 | 0.036166 | 3.2595e-07 | 6.6712e-05 | 1
2648 | 0.064738 | 0.0025514 | 0.031821 | 7.8372e-07 | 0.0001604 | 1
2649 | 0.10782 | 0.0081219 | 0.028304 | 1.3052e-06 | 0.00026713 | 1
2650 | 0.14563 | 0.0081219 | 0.030166 | 1.763e-06 | 0.00036082 | 1
2651 | 0.17483 | 0.005151 | 0.032028 | 2.1164e-06 | 0.00043316 | 1
2652 | 0.19086 | 0.0025514 | 0.033063 | 2.3106e-06 | 0.00047289 | 1
2653 | 0.1923 | 0.0003232 | 0.029752 | 2.3279e-06 | 0.00047645 | 1
2654 | 0.18296 | -0.0011623 | 0.026649 | 2.2149e-06 | 0.00045333 | 1
2655 | 0.16286 | -0.0022764 | 0.02458 | 1.9716e-06 | 0.00040352 | 1
2656 | 0.12983 | -0.001905 | 0.023545 | 1.5718e-06 | 0.00032169 | 1
2657 | 0.090106 | -4.8168e-05 | 0.024166 | 1.0908e-06 | 0.00022325 | 1
2658 | 0.048225 | 0.0018087 | 0.023131 | 5.8381e-07 | 0.00011949 | 1
2659 | 0.015677 | 0.0044082 | 0.021062 | 1.8979e-07 | 3.8843e-05 | 1
2660 | 0.001557 | 0.0081219 | 0.022097 | 1.8849e-08 | 3.8578e-06 | 1
2661 | 0.00036042 | 0.014064 | 0.024373 | 4.3632e-09 | 8.9301e-07 | 1
2662 | 0.00036042 | 0.022977 | 0.028511 | 4.3632e-09 | 8.9301e-07 | 1
2663 | 0.00036042 | 0.03486 | 0.035132 | 4.3632e-09 | 8.9301e-07 | 1
2664 | 0.00036042 | 0.059742 | 0.058304 | 4.3632e-09 | 8.9301e-07 | 1
2665 | 0.00036042 | 0.065684 | 0.067201 | 4.3632e-09 | 8.9301e-07 | 1
2666 | 0.00036042 | 0.082767 | 0.082305 | 4.3632e-09 | 8.9301e-07 | 1
2667 | 0.00036042 | 0.083138 | 0.096374 | 4.3632e-09 | 8.9301e-07 | 1
2668 | 0.00036042 | 0.082395 | 0.1241 | 4.3632e-09 | 8.9301e-07 | 1
2669 | 0.00036042 | 0.11545 | 0.16651 | 4.3632e-09 | 8.9301e-07 | 1
2670 | 0.0051469 | 0.13476 | 0.19175 | 6.2308e-08 | 1.2752e-05 | 1
2671 | 0.025968 | 0.16001 | 0.1901 | 3.1437e-07 | 6.434e-05 | 1
2672 | 0.062105 | 0.18526 | 0.18058 | 7.5185e-07 | 0.00015388 | 1
2673 | 0.10518 | 0.2094 | 0.17582 | 1.2733e-06 | 0.00026061 | 1
2674 | 0.14419 | 0.23243 | 0.19196 | 1.7456e-06 | 0.00035726 | 1
2675 | 0.17411 | 0.25545 | 0.22113 | 2.1077e-06 | 0.00043139 | 1
2676 | 0.19014 | 0.27736 | 0.26293 | 2.3019e-06 | 0.00047111 | 1
2677 | 0.19349 | 0.29705 | 0.31155 | 2.3424e-06 | 0.00047942 | 1
2678 | 0.1856 | 0.31598 | 0.36121 | 2.2468e-06 | 0.00045985 | 1
2679 | 0.16621 | 0.28665 | 0.40093 | 2.0121e-06 | 0.00041182 | 1
2680 | 0.1339 | 0.3041 | 0.43465 | 1.621e-06 | 0.00033177 | 1
2681 | 0.092978 | 0.31487 | 0.46652 | 1.1256e-06 | 0.00023037 | 1
2682 | 0.050618 | 0.3249 | 0.46383 | 6.1278e-07 | 0.00012542 | 1
2683 | 0.016874 | 0.42665 | 0.45534 | 2.0427e-07 | 4.1808e-05 | 1
2684 | 0.0017964 | 0.45376 | 0.46321 | 2.1747e-08 | 4.4508e-06 | 1
2685 | 0.00036042 | 0.46305 | 0.48452 | 4.3632e-09 | 8.9301e-07 | 1
2686 | 0.00036042 | 0.4623 | 0.5139 | 4.3632e-09 | 8.9301e-07 | 1
2687 | 0.00036042 | 0.24357 | 0.50459 | 4.3632e-09 | 8.9301e-07 | 1
2688 | 0.00036042 | 0.29779 | 0.48576 | 4.3632e-09 | 8.9301e-07 | 1
2689 | 0.00036042 | 0.28962 | 0.39431 | 4.3632e-09 | 8.9301e-07 | 1
2690 | 0.00036042 | 0.29853 | 0.38065 | 4.3632e-09 | 8.9301e-07 | 1
2691 | 0.00036042 | 0.25248 | 0.373 | 4.3632e-09 | 8.9301e-07 | 1
2692 | 0.00036042 | 0.30299 | 0.38252 | 4.3632e-09 | 8.9301e-07 | 1
2693 | 0.00036042 | 0.43111 | 0.41748 | 4.3632e-09 | 8.9301e-07 | 1
2694 | 0.0058648 | 0.44819 | 0.43838 | 7.0999e-08 | 1.4531e-05 | 1
2695 | 0.026446 | 0.45599 | 0.433 | 3.2016e-07 | 6.5526e-05 | 1
2696 | 0.064499 | 0.45599 | 0.46569 | 7.8082e-07 | 0.00015981 | 1
2697 | 0.10925 | 0.45599 | 0.53541 | 1.3226e-06 | 0.00027069 | 1
2698 | 0.14922 | 0.45748 | 0.62024 | 1.8064e-06 | 0.00036972 | 1
2699 | 0.17698 | 0.45785 | 0.68542 | 2.1425e-06 | 0.0004385 | 1
2700 | 0.1911 | 0.31598 | 0.69597 | 2.3134e-06 | 0.00047349 | 1
2701 | 0.19397 | 0.31004 | 0.72824 | 2.3482e-06 | 0.0004806 | 1
2702 | 0.18583 | 0.31636 | 0.781 | 2.2497e-06 | 0.00046044 | 1
2703 | 0.16765 | 0.45859 | 0.80211 | 2.0295e-06 | 0.00041538 | 1
2704 | 0.13558 | 0.46082 | 0.7928 | 1.6413e-06 | 0.00033592 | 1
2705 | 0.095132 | 0.46193 | 0.77873 | 1.1517e-06 | 0.00023571 | 1
2706 | 0.051815 | 0.46416 | 0.75825 | 6.2727e-07 | 0.00012838 | 1
2707 | 0.017352 | 0.46379 | 0.73528 | 2.1007e-07 | 4.2994e-05 | 1
2708 | 0.0017964 | 0.46305 | 0.74107 | 2.1747e-08 | 4.4508e-06 | 1
2709 | 0.00036042 | 0.46342 | 0.69038 | 4.3632e-09 | 8.9301e-07 | 1
2710 | 0.00036042 | 0.46342 | 0.67073 | 4.3632e-09 | 8.9301e-07 | 1
2711 | 0.00036042 | 0.46416 | 0.6459 | 4.3632e-09 | 8.9301e-07 | 1
2712 | 0.00036042 | 0.34347 | 0.4179 | 4.3632e-09 | 8.9301e-07 | 1
2713 | 0.00036042 | 0.3832 | 0.40279 | 4.3632e-09 | 8.9301e-07 | 1
2714 | 0.00036042 | 0.39471 | 0.42038 | 4.3632e-09 | 8.9301e-07 | 1
2715 | 0.00036042 | 0.38469 | 0.4359 | 4.3632e-09 | 8.9301e-07 | 1
2716 | 0.00036042 | 0.39249 | 0.42762 | 4.3632e-09 | 8.9301e-07 | 1
2717 | 0.00036042 | 0.42739 | 0.44976 | 4.3632e-09 | 8.9301e-07 | 1
2718 | 0.0037109 | 0.42925 | 0.48121 | 4.4924e-08 | 9.1945e-06 | 1
2719 | 0.016874 | 0.40363 | 0.43052 | 2.0427e-07 | 4.1808e-05 | 1
2720 | 0.041045 | 0.42331 | 0.47376 | 4.9689e-07 | 0.0001017 | 1
2721 | 0.074311 | 0.43482 | 0.5739 | 8.996e-07 | 0.00018412 | 1
2722 | 0.11021 | 0.41922 | 0.60804 | 1.3342e-06 | 0.00027306 | 1
2723 | 0.12577 | 0.40326 | 0.61859 | 1.5225e-06 | 0.00031161 | 1
2724 | 0.12313 | 0.38766 | 0.60452 | 1.4906e-06 | 0.00030508 | 1
2725 | 0.11523 | 0.3754 | 0.58176 | 1.395e-06 | 0.00028552 | 1
2726 | 0.10016 | 0.36983 | 0.56955 | 1.2125e-06 | 0.00024816 | 1
2727 | 0.080533 | 0.3702 | 0.5439 | 9.7493e-07 | 0.00019954 | 1
2728 | 0.064259 | 0.37503 | 0.51141 | 7.7792e-07 | 0.00015921 | 1
2729 | 0.052772 | 0.38135 | 0.48597 | 6.3885e-07 | 0.00013075 | 1
2730 | 0.034823 | 0.38914 | 0.46983 | 4.2156e-07 | 8.628e-05 | 1
2731 | 0.013523 | 0.39509 | 0.46321 | 1.6371e-07 | 3.3506e-05 | 1
2732 | 0.001557 | 0.404 | 0.47459 | 1.8849e-08 | 3.8578e-06 | 1
2733 | 0.00036042 | 0.41143 | 0.45659 | 4.3632e-09 | 8.9301e-07 | 1
2734 | 0.00036042 | 0.41254 | 0.44293 | 4.3632e-09 | 8.9301e-07 | 1
2735 | 0.00036042 | 0.41143 | 0.42059 | 4.3632e-09 | 8.9301e-07 | 1
2736 | 0.00036042 | 0.40846 | 0.3401 | 4.3632e-09 | 8.9301e-07 | 1
2737 | 0.00036042 | 0.3858 | 0.31507 | 4.3632e-09 | 8.9301e-07 | 1
2738 | 0.00036042 | 0.37577 | 0.31734 | 4.3632e-09 | 8.9301e-07 | 1
2739 | 0.00036042 | 0.40771 | 0.35727 | 4.3632e-09 | 8.9301e-07 | 1
2740 | 0.00036042 | 0.38766 | 0.37465 | 4.3632e-09 | 8.9301e-07 | 1
2741 | 0.00036042 | 0.22129 | 0.31693 | 4.3632e-09 | 8.9301e-07 | 1
2742 | 0.0058648 | 0.18898 | 0.28651 | 7.0999e-08 | 1.4531e-05 | 1
2743 | 0.022378 | 0.29593 | 0.26417 | 2.7091e-07 | 5.5446e-05 | 1
2744 | 0.041763 | 0.24617 | 0.24307 | 5.0558e-07 | 0.00010348 | 1
2745 | 0.064259 | 0.22574 | 0.19838 | 7.7792e-07 | 0.00015921 | 1
2746 | 0.084123 | 0.19158 | 0.15244 | 1.0184e-06 | 0.00020843 | 1
2747 | 0.11356 | 0.1589 | 0.12431 | 1.3747e-06 | 0.00028137 | 1
2748 | 0.13414 | 0.13476 | 0.10982 | 1.6239e-06 | 0.00033236 | 1
2749 | 0.15042 | 0.11619 | 0.10362 | 1.8209e-06 | 0.00037268 | 1
2750 | 0.15544 | 0.10913 | 0.094719 | 1.8818e-06 | 0.00038513 | 1
2751 | 0.14443 | 0.11285 | 0.083546 | 1.7485e-06 | 0.00035786 | 1
2752 | 0.11619 | 0.1251 | 0.079822 | 1.4066e-06 | 0.00028789 | 1
2753 | 0.081969 | 0.13587 | 0.080649 | 9.9232e-07 | 0.00020309 | 1
2754 | 0.045832 | 0.1459 | 0.084167 | 5.5484e-07 | 0.00011356 | 1
2755 | 0.015677 | 0.16632 | 0.11044 | 1.8979e-07 | 3.8843e-05 | 1
2756 | 0.002275 | 0.20123 | 0.12927 | 2.7541e-08 | 5.6367e-06 | 1
2757 | 0.00036042 | 0.2406 | 0.16858 | 4.3632e-09 | 8.9301e-07 | 1
2758 | 0.00036042 | 0.27105 | 0.20769 | 4.3632e-09 | 8.9301e-07 | 1
2759 | 0.00036042 | 0.28776 | 0.23665 | 4.3632e-09 | 8.9301e-07 | 1
2760 | 0.00036042 | 0.2807 | 0.22941 | 4.3632e-09 | 8.9301e-07 | 1
2761 | 0.00036042 | 0.2172 | 0.24555 | 4.3632e-09 | 8.9301e-07 | 1
2762 | 0.00036042 | 0.18266 | 0.25072 | 4.3632e-09 | 8.9301e-07 | 1
2763 | 0.00036042 | 0.20755 | 0.24493 | 4.3632e-09 | 8.9301e-07 | 1
2764 | 0.00036042 | 0.18044 | 0.21575 | 4.3632e-09 | 8.9301e-07 | 1
2765 | 0.00036042 | 0.18601 | 0.19465 | 4.3632e-09 | 8.9301e-07 | 1
2766 | 0.0053862 | 0.20086 | 0.20831 | 6.5205e-08 | 1.3345e-05 | 1
2767 | 0.019267 | 0.19938 | 0.18451 | 2.3324e-07 | 4.7737e-05 | 1
2768 | 0.045114 | 0.19566 | 0.15617 | 5.4614e-07 | 0.00011178 | 1
2769 | 0.085798 | 0.16892 | 0.13093 | 1.0387e-06 | 0.00021258 | 1
2770 | 0.11332 | 0.12362 | 0.11582 | 1.3719e-06 | 0.00028077 | 1
2771 | 0.11906 | 0.09725 | 0.10093 | 1.4414e-06 | 0.000295 | 1
2772 | 0.11356 | 0.081652 | 0.08996 | 1.3747e-06 | 0.00028137 | 1
2773 | 0.098243 | 0.066798 | 0.084994 | 1.1893e-06 | 0.00024342 | 1
2774 | 0.089627 | 0.054914 | 0.08127 | 1.085e-06 | 0.00022207 | 1
2775 | 0.062345 | 0.054914 | 0.084787 | 7.5474e-07 | 0.00015447 | 1
2776 | 0.044874 | 0.076453 | 0.097822 | 5.4325e-07 | 0.00011118 | 1
2777 | 0.035062 | 0.10802 | 0.11293 | 4.2446e-07 | 8.6873e-05 | 1
2778 | 0.023096 | 0.12473 | 0.13113 | 2.796e-07 | 5.7225e-05 | 1
2779 | 0.010651 | 0.13661 | 0.1481 | 1.2894e-07 | 2.639e-05 | 1
2780 | 0.001557 | 0.14441 | 0.15865 | 1.8849e-08 | 3.8578e-06 | 1
2781 | 0.00036042 | 0.14627 | 0.157 | 4.3632e-09 | 8.9301e-07 | 1
2782 | 0.00036042 | 0.14478 | 0.16072 | 4.3632e-09 | 8.9301e-07 | 1
2783 | 0.00036042 | 0.1485 | 0.14624 | 4.3632e-09 | 8.9301e-07 | 1
2784 | 0.00036042 | 0.18081 | 0.12906 | 4.3632e-09 | 8.9301e-07 | 1
2785 | 0.00036042 | 0.23948 | 0.11189 | 4.3632e-09 | 8.9301e-07 | 1
2786 | 0.00036042 | 0.2016 | 0.10217 | 4.3632e-09 | 8.9301e-07 | 1
2787 | 0.00036042 | 0.14961 | 0.10237 | 4.3632e-09 | 8.9301e-07 | 1
2788 | 0.00036042 | 0.17709 | 0.094305 | 4.3632e-09 | 8.9301e-07 | 1
2789 | 0.00036042 | 0.18749 | 0.073615 | 4.3632e-09 | 8.9301e-07 | 1
2790 | 0.0037109 | 0.12065 | 0.05127 | 4.4924e-08 | 9.1945e-06 | 1
2791 | 0.012327 | 0.14961 | 0.046925 | 1.4922e-07 | 3.0541e-05 | 1
2792 | 0.025729 | 0.1537 | 0.044649 | 3.1147e-07 | 6.3747e-05 | 1
2793 | 0.04631 | 0.17041 | 0.047132 | 5.6063e-07 | 0.00011474 | 1
2794 | 0.068806 | 0.15221 | 0.052304 | 8.3297e-07 | 0.00017048 | 1
2795 | 0.081491 | 0.12993 | 0.055201 | 9.8652e-07 | 0.00020191 | 1
2796 | 0.093457 | 0.1147 | 0.056856 | 1.1314e-06 | 0.00023156 | 1
2797 | 0.1138 | 0.10616 | 0.056649 | 1.3776e-06 | 0.00028196 | 1
2798 | 0.12553 | 0.096136 | 0.055201 | 1.5196e-06 | 0.00031101 | 1
2799 | 0.1217 | 0.086852 | 0.052511 | 1.4733e-06 | 0.00030153 | 1
2800 | 0.097286 | 0.082767 | 0.049821 | 1.1777e-06 | 0.00024104 | 1
2801 | 0.064977 | 0.079796 | 0.044442 | 7.8661e-07 | 0.00016099 | 1
2802 | 0.033148 | 0.077939 | 0.040511 | 4.0128e-07 | 8.2129e-05 | 1
2803 | 0.012566 | 0.077567 | 0.03927 | 1.5212e-07 | 3.1134e-05 | 1
2804 | 0.0020357 | 0.077939 | 0.032649 | 2.4644e-08 | 5.0438e-06 | 1
2805 | 0.00036042 | 0.076453 | 0.024993 | 4.3632e-09 | 8.9301e-07 | 1
2806 | 0.00036042 | 0.075339 | 0.023959 | 4.3632e-09 | 8.9301e-07 | 1
2807 | 0.00036042 | 0.074968 | 0.024373 | 4.3632e-09 | 8.9301e-07 | 1
2808 | 0.00036042 | 0.0096074 | 0.0063725 | 4.3632e-09 | 8.9301e-07 | 1
2809 | 0.00036042 | 0.014064 | 0.0084415 | 4.3632e-09 | 8.9301e-07 | 1
2810 | 0.00036042 | 0.016663 | 0.011545 | 4.3632e-09 | 8.9301e-07 | 1
2811 | 0.00036042 | 0.017777 | 0.015269 | 4.3632e-09 | 8.9301e-07 | 1
2812 | 0.00036042 | 0.020748 | 0.022924 | 4.3632e-09 | 8.9301e-07 | 1
2813 | 0.00036042 | 0.027433 | 0.020649 | 4.3632e-09 | 8.9301e-07 | 1
2814 | 0.0039502 | 0.021862 | 0.022511 | 4.7822e-08 | 9.7875e-06 | 1
2815 | 0.014959 | 0.04303 | 0.02189 | 1.8109e-07 | 3.7064e-05 | 1
2816 | 0.031472 | 0.071997 | 0.02458 | 3.81e-07 | 7.7978e-05 | 1
2817 | 0.052772 | 0.078682 | 0.034097 | 6.3885e-07 | 0.00013075 | 1
2818 | 0.074072 | 0.087966 | 0.041959 | 8.9671e-07 | 0.00018353 | 1
2819 | 0.093457 | 0.095393 | 0.048166 | 1.1314e-06 | 0.00023156 | 1
2820 | 0.10231 | 0.098735 | 0.05458 | 1.2386e-06 | 0.0002535 | 1
2821 | 0.10255 | 0.099107 | 0.061408 | 1.2415e-06 | 0.00025409 | 1
2822 | 0.10447 | 0.099478 | 0.063063 | 1.2647e-06 | 0.00025883 | 1
2823 | 0.10016 | 0.10096 | 0.06058 | 1.2125e-06 | 0.00024816 | 1
2824 | 0.079815 | 0.10542 | 0.063063 | 9.6624e-07 | 0.00019776 | 1
2825 | 0.054208 | 0.11173 | 0.066373 | 6.5624e-07 | 0.00013431 | 1
2826 | 0.029318 | 0.11359 | 0.066373 | 3.5493e-07 | 7.2642e-05 | 1
2827 | 0.010891 | 0.11099 | 0.064925 | 1.3184e-07 | 2.6983e-05 | 1
2828 | 0.0017964 | 0.10616 | 0.062856 | 2.1747e-08 | 4.4508e-06 | 1
2829 | 0.00036042 | 0.10133 | 0.059339 | 4.3632e-09 | 8.9301e-07 | 1
2830 | 0.00036042 | 0.097621 | 0.059132 | 4.3632e-09 | 8.9301e-07 | 1
2831 | 0.00036042 | 0.097621 | 0.056235 | 4.3632e-09 | 8.9301e-07 | 1
2832 | 0.00036042 | 0.050829 | 0.016304 | 4.3632e-09 | 8.9301e-07 | 1
2833 | 0.00036042 | 0.042659 | 0.018993 | 4.3632e-09 | 8.9301e-07 | 1
2834 | 0.00036042 | 0.048229 | 0.027476 | 4.3632e-09 | 8.9301e-07 | 1
2835 | 0.00036042 | 0.080167 | 0.03389 | 4.3632e-09 | 8.9301e-07 | 1
2836 | 0.00036042 | 0.12585 | 0.043408 | 4.3632e-09 | 8.9301e-07 | 1
2837 | 0.00036042 | 0.097621 | 0.048787 | 4.3632e-09 | 8.9301e-07 | 1
2838 | 0.0061041 | 0.062341 | 0.050856 | 7.3897e-08 | 1.5124e-05 | 1
2839 | 0.018549 | 0.058628 | 0.04527 | 2.2455e-07 | 4.5958e-05 | 1
2840 | 0.03578 | 0.056771 | 0.048787 | 4.3315e-07 | 8.8652e-05 | 1
2841 | 0.06761 | 0.069026 | 0.055821 | 8.1848e-07 | 0.00016752 | 1
2842 | 0.115 | 0.070511 | 0.060994 | 1.3921e-06 | 0.00028492 | 1
2843 | 0.1564 | 0.074968 | 0.067615 | 1.8934e-06 | 0.00038751 | 1
2844 | 0.17746 | 0.085366 | 0.075684 | 2.1483e-06 | 0.00043969 | 1
2845 | 0.1832 | 0.099849 | 0.085201 | 2.2178e-06 | 0.00045392 | 1
2846 | 0.1753 | 0.11879 | 0.09265 | 2.1222e-06 | 0.00043435 | 1
2847 | 0.16047 | 0.14293 | 0.10051 | 1.9426e-06 | 0.00039759 | 1
2848 | 0.13294 | 0.17041 | 0.1063 | 1.6094e-06 | 0.0003294 | 1
2849 | 0.094893 | 0.18638 | 0.10093 | 1.1488e-06 | 0.00023511 | 1
2850 | 0.053011 | 0.19121 | 0.083753 | 6.4175e-07 | 0.00013135 | 1
2851 | 0.019506 | 0.18564 | 0.062028 | 2.3614e-07 | 4.833e-05 | 1
2852 | 0.0027536 | 0.16558 | 0.050649 | 3.3335e-08 | 6.8227e-06 | 1
2853 | 0.00036042 | 0.14033 | 0.045063 | 4.3632e-09 | 8.9301e-07 | 1
2854 | 0.00036042 | 0.11768 | 0.04527 | 4.3632e-09 | 8.9301e-07 | 1
2855 | 0.00036042 | 0.096507 | 0.048373 | 4.3632e-09 | 8.9301e-07 | 1
2856 | 0.00036042 | 0.074968 | 0.070925 | 4.3632e-09 | 8.9301e-07 | 1
2857 | 0.00036042 | 0.085738 | 0.074649 | 4.3632e-09 | 8.9301e-07 | 1
2858 | 0.00036042 | 0.071254 | 0.077546 | 4.3632e-09 | 8.9301e-07 | 1
2859 | 0.00036042 | 0.037088 | 0.083132 | 4.3632e-09 | 8.9301e-07 | 1
2860 | 0.00036042 | 0.030033 | 0.084581 | 4.3632e-09 | 8.9301e-07 | 1
2861 | 0.00036042 | 0.025947 | 0.080856 | 4.3632e-09 | 8.9301e-07 | 1
2862 | 0.0087367 | 0.020006 | 0.083546 | 1.0577e-07 | 2.1647e-05 | 1
2863 | 0.029558 | 0.018892 | 0.085201 | 3.5782e-07 | 7.3235e-05 | 1
2864 | 0.055165 | 0.033746 | 0.084167 | 6.6783e-07 | 0.00013668 | 1
2865 | 0.087713 | 0.050829 | 0.08996 | 1.0618e-06 | 0.00021733 | 1
2866 | 0.11787 | 0.058256 | 0.10589 | 1.4269e-06 | 0.00029204 | 1
2867 | 0.13438 | 0.067169 | 0.12824 | 1.6268e-06 | 0.00033295 | 1
2868 | 0.14443 | 0.071254 | 0.15244 | 1.7485e-06 | 0.00035786 | 1
2869 | 0.14994 | 0.074225 | 0.17334 | 1.8151e-06 | 0.0003715 | 1
2870 | 0.14276 | 0.080167 | 0.18555 | 1.7282e-06 | 0.00035371 | 1
2871 | 0.12816 | 0.091308 | 0.18906 | 1.5515e-06 | 0.00031754 | 1
2872 | 0.11212 | 0.10876 | 0.18762 | 1.3574e-06 | 0.00027781 | 1
2873 | 0.080533 | 0.12807 | 0.17913 | 9.7493e-07 | 0.00019954 | 1
2874 | 0.042481 | 0.14887 | 0.17127 | 5.1427e-07 | 0.00010525 | 1
2875 | 0.016156 | 0.16781 | 0.16175 | 1.9558e-07 | 4.0029e-05 | 1
2876 | 0.0025143 | 0.18006 | 0.1752 | 3.0438e-08 | 6.2297e-06 | 1
2877 | 0.00036042 | 0.18601 | 0.18037 | 4.3632e-09 | 8.9301e-07 | 1
2878 | 0.00036042 | 0.19121 | 0.19879 | 4.3632e-09 | 8.9301e-07 | 1
2879 | 0.00036042 | 0.19529 | 0.21244 | 4.3632e-09 | 8.9301e-07 | 1
2880 | 0.00036042 | 0.25434 | 0.21865 | 4.3632e-09 | 8.9301e-07 | 1
2881 | 0.00036042 | 0.24988 | 0.24244 | 4.3632e-09 | 8.9301e-07 | 1
2882 | 0.00036042 | 0.28739 | 0.25362 | 4.3632e-09 | 8.9301e-07 | 1
2883 | 0.00036042 | 0.34235 | 0.27017 | 4.3632e-09 | 8.9301e-07 | 1
2884 | 0.00036042 | 0.37169 | 0.30162 | 4.3632e-09 | 8.9301e-07 | 1
2885 | 0.00036042 | 0.40994 | 0.33783 | 4.3632e-09 | 8.9301e-07 | 1
2886 | 0.0056255 | 0.42108 | 0.37486 | 6.8102e-08 | 1.3938e-05 | 1
2887 | 0.015677 | 0.41811 | 0.39038 | 1.8979e-07 | 3.8843e-05 | 1
2888 | 0.025729 | 0.40957 | 0.39576 | 3.1147e-07 | 6.3747e-05 | 1
2889 | 0.047985 | 0.42554 | 0.42327 | 5.8091e-07 | 0.00011889 | 1
2890 | 0.078619 | 0.45599 | 0.47065 | 9.5175e-07 | 0.00019479 | 1
2891 | 0.10686 | 0.46713 | 0.50066 | 1.2936e-06 | 0.00026476 | 1
2892 | 0.12912 | 0.47084 | 0.51948 | 1.5631e-06 | 0.00031991 | 1
2893 | 0.14228 | 0.47456 | 0.54514 | 1.7224e-06 | 0.00035252 | 1
2894 | 0.13989 | 0.3379 | 0.58093 | 1.6934e-06 | 0.00034659 | 1
2895 | 0.13366 | 0.34569 | 0.62955 | 1.6181e-06 | 0.00033117 | 1
2896 | 0.10829 | 0.50204 | 0.66369 | 1.311e-06 | 0.00026832 | 1
2897 | 0.073593 | 0.50687 | 0.68024 | 8.9091e-07 | 0.00018234 | 1
2898 | 0.039849 | 0.50872 | 0.69204 | 4.824e-07 | 9.8732e-05 | 1
2899 | 0.015198 | 0.51021 | 0.70611 | 1.8399e-07 | 3.7657e-05 | 1
2900 | 0.0027536 | 0.51169 | 0.70859 | 3.3335e-08 | 6.8227e-06 | 1
2901 | 0.00036042 | 0.51392 | 0.69204 | 4.3632e-09 | 8.9301e-07 | 1
2902 | 0.00036042 | 0.51504 | 0.69659 | 4.3632e-09 | 8.9301e-07 | 1
2903 | 0.00036042 | 0.51652 | 0.7119 | 4.3632e-09 | 8.9301e-07 | 1
2904 | 0.00036042 | 0.4961 | 0.70487 | 4.3632e-09 | 8.9301e-07 | 1
2905 | 0.00036042 | 0.49647 | 0.67528 | 4.3632e-09 | 8.9301e-07 | 1
2906 | 0.00036042 | 0.4961 | 0.63742 | 4.3632e-09 | 8.9301e-07 | 1
2907 | 0.00036042 | 0.47753 | 0.57535 | 4.3632e-09 | 8.9301e-07 | 1
2908 | 0.00036042 | 0.4753 | 0.58735 | 4.3632e-09 | 8.9301e-07 | 1
2909 | 0.00036042 | 0.47567 | 0.56748 | 4.3632e-09 | 8.9301e-07 | 1
2910 | 0.0056255 | 0.47159 | 0.57452 | 6.8102e-08 | 1.3938e-05 | 1
2911 | 0.016874 | 0.47344 | 0.59459 | 2.0427e-07 | 4.1808e-05 | 1
2912 | 0.037695 | 0.48384 | 0.57369 | 4.5633e-07 | 9.3396e-05 | 1
2913 | 0.064977 | 0.50167 | 0.685 | 7.8661e-07 | 0.00016099 | 1
2914 | 0.086277 | 0.51058 | 0.71976 | 1.0445e-06 | 0.00021377 | 1
2915 | 0.10518 | 0.51132 | 0.73818 | 1.2733e-06 | 0.00026061 | 1
2916 | 0.11165 | 0.51169 | 0.74128 | 1.3516e-06 | 0.00027662 | 1
2917 | 0.11069 | 0.51169 | 0.74418 | 1.34e-06 | 0.00027425 | 1
2918 | 0.11356 | 0.51021 | 0.74935 | 1.3747e-06 | 0.00028137 | 1
2919 | 0.12098 | 0.50464 | 0.74542 | 1.4646e-06 | 0.00029975 | 1
2920 | 0.10638 | 0.49127 | 0.72638 | 1.2878e-06 | 0.00026358 | 1
2921 | 0.080773 | 0.47419 | 0.72224 | 9.7783e-07 | 0.00020013 | 1
2922 | 0.047507 | 0.46305 | 0.71004 | 5.7512e-07 | 0.00011771 | 1
2923 | 0.01831 | 0.45599 | 0.67135 | 2.2165e-07 | 4.5365e-05 | 1
2924 | 0.0034716 | 0.44745 | 0.60845 | 4.2027e-08 | 8.6016e-06 | 1
2925 | 0.00036042 | 0.43854 | 0.5319 | 4.3632e-09 | 8.9301e-07 | 1
2926 | 0.00036042 | 0.43408 | 0.49134 | 4.3632e-09 | 8.9301e-07 | 1
2927 | 0.00036042 | 0.43074 | 0.4719 | 4.3632e-09 | 8.9301e-07 | 1
2928 | 0.00036042 | 0.48978 | 0.36038 | 4.3632e-09 | 8.9301e-07 | 1
2929 | 0.00036042 | 0.48161 | 0.3432 | 4.3632e-09 | 8.9301e-07 | 1
2930 | 0.00036042 | 0.3936 | 0.32707 | 4.3632e-09 | 8.9301e-07 | 1
2931 | 0.00036042 | 0.42702 | 0.31445 | 4.3632e-09 | 8.9301e-07 | 1
2932 | 0.00036042 | 0.43594 | 0.301 | 4.3632e-09 | 8.9301e-07 | 1
2933 | 0.00083906 | 0.40771 | 0.29314 | 1.0158e-08 | 2.0789e-06 | 1
2934 | 0.010651 | 0.37726 | 0.31238 | 1.2894e-07 | 2.639e-05 | 1
2935 | 0.033626 | 0.36129 | 0.33803 | 4.0708e-07 | 8.3315e-05 | 1
2936 | 0.069764 | 0.36352 | 0.36327 | 8.4456e-07 | 0.00017285 | 1
2937 | 0.10518 | 0.38023 | 0.421 | 1.2733e-06 | 0.00026061 | 1
2938 | 0.13366 | 0.41774 | 0.48307 | 1.6181e-06 | 0.00033117 | 1
2939 | 0.14826 | 0.43594 | 0.52114 | 1.7948e-06 | 0.00036735 | 1
2940 | 0.14539 | 0.45116 | 0.5501 | 1.7601e-06 | 0.00036023 | 1
2941 | 0.12792 | 0.46527 | 0.57617 | 1.5486e-06 | 0.00031694 | 1
2942 | 0.11332 | 0.48161 | 0.58259 | 1.3719e-06 | 0.00028077 | 1
2943 | 0.10758 | 0.49573 | 0.58114 | 1.3023e-06 | 0.00026654 | 1
2944 | 0.087234 | 0.4961 | 0.5801 | 1.0561e-06 | 0.00021614 | 1
2945 | 0.063302 | 0.49164 | 0.56273 | 7.6633e-07 | 0.00015684 | 1
2946 | 0.037216 | 0.48681 | 0.53852 | 4.5054e-07 | 9.221e-05 | 1
2947 | 0.016634 | 0.4727 | 0.50976 | 2.0137e-07 | 4.1215e-05 | 1
2948 | 0.0032323 | 0.44782 | 0.46859 | 3.913e-08 | 8.0086e-06 | 1
2949 | 0.00036042 | 0.42554 | 0.40424 | 4.3632e-09 | 8.9301e-07 | 1
2950 | 0.00036042 | 0.40586 | 0.35665 | 4.3632e-09 | 8.9301e-07 | 1
2951 | 0.00036042 | 0.39026 | 0.33162 | 4.3632e-09 | 8.9301e-07 | 1
2952 | 0.00036042 | 0.45673 | 0.34155 | 4.3632e-09 | 8.9301e-07 | 1
2953 | 0.00036042 | 0.45636 | 0.29045 | 4.3632e-09 | 8.9301e-07 | 1
2954 | 0.00036042 | 0.40251 | 0.26024 | 4.3632e-09 | 8.9301e-07 | 1
2955 | 0.00036042 | 0.35981 | 0.24989 | 4.3632e-09 | 8.9301e-07 | 1
2956 | 0.00036042 | 0.29556 | 0.24265 | 4.3632e-09 | 8.9301e-07 | 1
2957 | 0.00083906 | 0.40251 | 0.23065 | 1.0158e-08 | 2.0789e-06 | 1
2958 | 0.0087367 | 0.42331 | 0.25072 | 1.0577e-07 | 2.1647e-05 | 1
2959 | 0.029079 | 0.42182 | 0.27576 | 3.5203e-07 | 7.2049e-05 | 1
2960 | 0.061387 | 0.37095 | 0.25196 | 7.4315e-07 | 0.0001521 | 1
2961 | 0.098482 | 0.31264 | 0.27493 | 1.1922e-06 | 0.00024401 | 1
2962 | 0.12146 | 0.26622 | 0.29065 | 1.4704e-06 | 0.00030093 | 1
2963 | 0.1473 | 0.25768 | 0.30203 | 1.7833e-06 | 0.00036497 | 1
2964 | 0.1643 | 0.26882 | 0.30948 | 1.989e-06 | 0.00040707 | 1
2965 | 0.17291 | 0.27513 | 0.32065 | 2.0933e-06 | 0.00042842 | 1
2966 | 0.1753 | 0.27142 | 0.32251 | 2.1222e-06 | 0.00043435 | 1
2967 | 0.1686 | 0.2536 | 0.30472 | 2.0411e-06 | 0.00041775 | 1
2968 | 0.14108 | 0.22574 | 0.28051 | 1.7079e-06 | 0.00034956 | 1
2969 | 0.10207 | 0.19306 | 0.24658 | 1.2357e-06 | 0.0002529 | 1
2970 | 0.058994 | 0.16224 | 0.20065 | 7.1418e-07 | 0.00014617 | 1
2971 | 0.022857 | 0.13736 | 0.15513 | 2.767e-07 | 5.6632e-05 | 1
2972 | 0.0041896 | 0.12287 | 0.11458 | 5.0719e-08 | 1.038e-05 | 1
2973 | 0.00036042 | 0.11916 | 0.090581 | 4.3632e-09 | 8.9301e-07 | 1
2974 | 0.00036042 | 0.12065 | 0.083132 | 4.3632e-09 | 8.9301e-07 | 1
2975 | 0.00036042 | 0.12547 | 0.079615 | 4.3632e-09 | 8.9301e-07 | 1
2976 | 0.00036042 | 0.2068 | 0.090374 | 4.3632e-09 | 8.9301e-07 | 1
2977 | 0.00036042 | 0.20532 | 0.084787 | 4.3632e-09 | 8.9301e-07 | 1
2978 | 0.00036042 | 0.21015 | 0.075684 | 4.3632e-09 | 8.9301e-07 | 1
2979 | 0.00036042 | 0.23168 | 0.077132 | 4.3632e-09 | 8.9301e-07 | 1
2980 | 0.00036042 | 0.225 | 0.088305 | 4.3632e-09 | 8.9301e-07 | 1
2981 | 0.00083906 | 0.21534 | 0.10982 | 1.0158e-08 | 2.0789e-06 | 1
2982 | 0.011609 | 0.22351 | 0.12989 | 1.4053e-07 | 2.8762e-05 | 1
2983 | 0.036977 | 0.23428 | 0.14106 | 4.4764e-07 | 9.1617e-05 | 1
2984 | 0.076943 | 0.23911 | 0.16775 | 9.3147e-07 | 0.00019064 | 1
2985 | 0.12122 | 0.23948 | 0.2172 | 1.4675e-06 | 0.00030034 | 1
2986 | 0.1564 | 0.23428 | 0.27265 | 1.8934e-06 | 0.00038751 | 1
2987 | 0.17842 | 0.22983 | 0.32169 | 2.1599e-06 | 0.00044206 | 1
2988 | 0.18464 | 0.23354 | 0.3581 | 2.2352e-06 | 0.00045748 | 1
2989 | 0.18272 | 0.24654 | 0.38996 | 2.212e-06 | 0.00045273 | 1
2990 | 0.17052 | 0.26994 | 0.42431 | 2.0643e-06 | 0.00042249 | 1
2991 | 0.14659 | 0.29853 | 0.45224 | 1.7746e-06 | 0.00036319 | 1
2992 | 0.11093 | 0.33084 | 0.47397 | 1.3429e-06 | 0.00027484 | 1
2993 | 0.076943 | 0.36241 | 0.48141 | 9.3147e-07 | 0.00019064 | 1
2994 | 0.045832 | 0.39174 | 0.47293 | 5.5484e-07 | 0.00011356 | 1
2995 | 0.018788 | 0.41328 | 0.46052 | 2.2745e-07 | 4.6551e-05 | 1
2996 | 0.0039502 | 0.43111 | 0.43445 | 4.7822e-08 | 9.7875e-06 | 1
2997 | 0.00036042 | 0.44336 | 0.42038 | 4.3632e-09 | 8.9301e-07 | 1
2998 | 0.00036042 | 0.44782 | 0.43362 | 4.3632e-09 | 8.9301e-07 | 1
2999 | 0.00036042 | 0.44782 | 0.4359 | 4.3632e-09 | 8.9301e-07 | 1
3000 | 0.00036042 | 0.45153 | 0.34652 | 4.3632e-09 | 8.9301e-07 | 1
3001 | 0.00036042 | 0.44559 | 0.3401 | 4.3632e-09 | 8.9301e-07 | 1
3002 | 0.00036042 | 0.43519 | 0.34569 | 4.3632e-09 | 8.9301e-07 | 1
3003 | 0.00036042 | 0.42925 | 0.35127 | 4.3632e-09 | 8.9301e-07 | 1
3004 | 0.00036042 | 0.43371 | 0.34341 | 4.3632e-09 | 8.9301e-07 | 1
3005 | 0.00083906 | 0.44076 | 0.32789 | 1.0158e-08 | 2.0789e-06 | 1
3006 | 0.008258 | 0.45376 | 0.34072 | 9.9972e-08 | 2.0461e-05 | 1
3007 | 0.027643 | 0.46045 | 0.26748 | 3.3465e-07 | 6.8491e-05 | 1
3008 | 0.064738 | 0.45042 | 0.307 | 7.8372e-07 | 0.0001604 | 1
3009 | 0.096807 | 0.44745 | 0.38562 | 1.1719e-06 | 0.00023986 | 1
3010 | 0.12864 | 0.44968 | 0.44376 | 1.5573e-06 | 0.00031872 | 1
3011 | 0.14467 | 0.45636 | 0.48328 | 1.7514e-06 | 0.00035845 | 1
3012 | 0.15999 | 0.46565 | 0.51224 | 1.9368e-06 | 0.0003964 | 1
3013 | 0.17028 | 0.47307 | 0.54576 | 2.0614e-06 | 0.0004219 | 1
3014 | 0.16765 | 0.47864 | 0.58031 | 2.0295e-06 | 0.00041538 | 1
3015 | 0.13534 | 0.48161 | 0.59438 | 1.6384e-06 | 0.00033533 | 1
3016 | 0.10877 | 0.48273 | 0.59624 | 1.3168e-06 | 0.00026951 | 1
3017 | 0.084362 | 0.48421 | 0.58879 | 1.0213e-06 | 0.00020902 | 1
3018 | 0.049661 | 0.48644 | 0.56893 | 6.0119e-07 | 0.00012304 | 1
3019 | 0.019985 | 0.4831 | 0.53231 | 2.4194e-07 | 4.9516e-05 | 1
3020 | 0.0041896 | 0.4701 | 0.50045 | 5.0719e-08 | 1.038e-05 | 1
3021 | 0.00036042 | 0.45599 | 0.45865 | 4.3632e-09 | 8.9301e-07 | 1
3022 | 0.00036042 | 0.45079 | 0.44769 | 4.3632e-09 | 8.9301e-07 | 1
3023 | 0.00036042 | 0.45339 | 0.45659 | 4.3632e-09 | 8.9301e-07 | 1
3024 | 0.00036042 | 0.47679 | 0.39886 | 4.3632e-09 | 8.9301e-07 | 1
3025 | 0.00036042 | 0.47196 | 0.41521 | 4.3632e-09 | 8.9301e-07 | 1
3026 | 0.00036042 | 0.46565 | 0.42162 | 4.3632e-09 | 8.9301e-07 | 1
3027 | 0.00036042 | 0.4805 | 0.41893 | 4.3632e-09 | 8.9301e-07 | 1
3028 | 0.00036042 | 0.48161 | 0.40962 | 4.3632e-09 | 8.9301e-07 | 1
3029 | 0.00083906 | 0.48533 | 0.38769 | 1.0158e-08 | 2.0789e-06 | 1
3030 | 0.010651 | 0.4753 | 0.38727 | 1.2894e-07 | 2.639e-05 | 1
3031 | 0.031233 | 0.46193 | 0.37424 | 3.781e-07 | 7.7385e-05 | 1
3032 | 0.070003 | 0.43111 | 0.37776 | 8.4745e-07 | 0.00017345 | 1
3033 | 0.10997 | 0.39509 | 0.40279 | 1.3313e-06 | 0.00027247 | 1
3034 | 0.13989 | 0.36575 | 0.42307 | 1.6934e-06 | 0.00034659 | 1
3035 | 0.15975 | 0.34012 | 0.42907 | 1.9339e-06 | 0.00039581 | 1
3036 | 0.16382 | 0.32156 | 0.43217 | 1.9832e-06 | 0.00040589 | 1
3037 | 0.15951 | 0.3015 | 0.44065 | 1.931e-06 | 0.00039521 | 1
3038 | 0.15496 | 0.27773 | 0.45555 | 1.876e-06 | 0.00038395 | 1
3039 | 0.13725 | 0.26214 | 0.45493 | 1.6616e-06 | 0.00034007 | 1
3040 | 0.11308 | 0.24765 | 0.44459 | 1.369e-06 | 0.00028018 | 1
3041 | 0.083884 | 0.22166 | 0.42038 | 1.0155e-06 | 0.00020784 | 1
3042 | 0.051575 | 0.2016 | 0.36514 | 6.2437e-07 | 0.00012779 | 1
3043 | 0.022139 | 0.17709 | 0.29314 | 2.6801e-07 | 5.4853e-05 | 1
3044 | 0.0049075 | 0.15073 | 0.22672 | 5.941e-08 | 1.2159e-05 | 1
3045 | 0.00036042 | 0.12399 | 0.16631 | 4.3632e-09 | 8.9301e-07 | 1
3046 | 0.00036042 | 0.10059 | 0.13424 | 4.3632e-09 | 8.9301e-07 | 1
3047 | 0.00036042 | 0.084252 | 0.11396 | 4.3632e-09 | 8.9301e-07 | 1
3048 | 0.00036042 | 0.071626 | 0.077132 | 4.3632e-09 | 8.9301e-07 | 1
3049 | 0.00036042 | 0.067912 | 0.065753 | 4.3632e-09 | 8.9301e-07 | 1
3050 | 0.00036042 | 0.061227 | 0.056235 | 4.3632e-09 | 8.9301e-07 | 1
3051 | 0.00036042 | 0.064941 | 0.049614 | 4.3632e-09 | 8.9301e-07 | 1
3052 | 0.00036042 | 0.057885 | 0.044235 | 4.3632e-09 | 8.9301e-07 | 1
3053 | 0.00083906 | 0.046744 | 0.038235 | 1.0158e-08 | 2.0789e-06 | 1
3054 | 0.0058648 | 0.037831 | 0.039063 | 7.0999e-08 | 1.4531e-05 | 1
3055 | 0.021421 | 0.052686 | 0.036166 | 2.5932e-07 | 5.3074e-05 | 1
3056 | 0.053969 | 0.063456 | 0.027269 | 6.5334e-07 | 0.00013372 | 1
3057 | 0.087474 | 0.068283 | 0.040511 | 1.059e-06 | 0.00021673 | 1
3058 | 0.12026 | 0.058628 | 0.05458 | 1.4559e-06 | 0.00029797 | 1
3059 | 0.13941 | 0.053057 | 0.069891 | 1.6876e-06 | 0.00034541 | 1
3060 | 0.15257 | 0.050086 | 0.086649 | 1.847e-06 | 0.00037802 | 1
3061 | 0.16286 | 0.051572 | 0.10527 | 1.9716e-06 | 0.00040352 | 1
3062 | 0.14994 | 0.061599 | 0.12886 | 1.8151e-06 | 0.0003715 | 1
3063 | 0.11452 | 0.085366 | 0.157 | 1.3863e-06 | 0.00028374 | 1
3064 | 0.080055 | 0.13179 | 0.18782 | 9.6914e-07 | 0.00019835 | 1
3065 | 0.049661 | 0.1964 | 0.21513 | 6.0119e-07 | 0.00012304 | 1
3066 | 0.026686 | 0.27848 | 0.24038 | 3.2306e-07 | 6.6119e-05 | 1
3067 | 0.010173 | 0.36092 | 0.27141 | 1.2315e-07 | 2.5205e-05 | 1
3068 | 0.0025143 | 0.42071 | 0.31569 | 3.0438e-08 | 6.2297e-06 | 1
3069 | 0.00036042 | 0.45376 | 0.35665 | 4.3632e-09 | 8.9301e-07 | 1
3070 | 0.00036042 | 0.46565 | 0.40321 | 4.3632e-09 | 8.9301e-07 | 1
3071 | 0.00036042 | 0.45228 | 0.43383 | 4.3632e-09 | 8.9301e-07 | 1
3072 | 0.00036042 | 0.36649 | 0.34569 | 4.3632e-09 | 8.9301e-07 | 1
3073 | 0.00036042 | 0.30633 | 0.33658 | 4.3632e-09 | 8.9301e-07 | 1
3074 | 0.00036042 | 0.27105 | 0.31258 | 4.3632e-09 | 8.9301e-07 | 1
3075 | 0.00036042 | 0.2406 | 0.27017 | 4.3632e-09 | 8.9301e-07 | 1
3076 | 0.00036042 | 0.20977 | 0.23831 | 4.3632e-09 | 8.9301e-07 | 1
3077 | 0.00036042 | 0.19752 | 0.20893 | 4.3632e-09 | 8.9301e-07 | 1
3078 | 0.0025143 | 0.18898 | 0.17665 | 3.0438e-08 | 6.2297e-06 | 1
3079 | 0.0094547 | 0.21163 | 0.14437 | 1.1446e-07 | 2.3426e-05 | 1
3080 | 0.023575 | 0.21274 | 0.11996 | 2.8539e-07 | 5.8411e-05 | 1
3081 | 0.044396 | 0.20643 | 0.11334 | 5.3745e-07 | 0.00011 | 1
3082 | 0.075268 | 0.17672 | 0.11272 | 9.1119e-07 | 0.00018649 | 1
3083 | 0.10542 | 0.15481 | 0.11355 | 1.2762e-06 | 0.0002612 | 1
3084 | 0.12457 | 0.1381 | 0.1121 | 1.508e-06 | 0.00030864 | 1
3085 | 0.1284 | 0.12659 | 0.11417 | 1.5544e-06 | 0.00031813 | 1
3086 | 0.11476 | 0.11953 | 0.11417 | 1.3892e-06 | 0.00028433 | 1
3087 | 0.1059 | 0.11582 | 0.11024 | 1.282e-06 | 0.00026239 | 1
3088 | 0.088431 | 0.11508 | 0.10237 | 1.0705e-06 | 0.0002191 | 1
3089 | 0.066413 | 0.11545 | 0.087891 | 8.04e-07 | 0.00016455 | 1
3090 | 0.040327 | 0.12027 | 0.070511 | 4.882e-07 | 9.9918e-05 | 1
3091 | 0.017592 | 0.12585 | 0.057063 | 2.1296e-07 | 4.3586e-05 | 1
3092 | 0.0041896 | 0.1303 | 0.052718 | 5.0719e-08 | 1.038e-05 | 1
3093 | 0.00059974 | 0.13364 | 0.068442 | 7.2605e-09 | 1.486e-06 | 1
3094 | 0.00036042 | 0.13439 | 0.091201 | 4.3632e-09 | 8.9301e-07 | 1
3095 | 0.00036042 | 0.1329 | 0.10196 | 4.3632e-09 | 8.9301e-07 | 1
3096 | 0.00036042 | 0.13624 | 0.099891 | 4.3632e-09 | 8.9301e-07 | 1
3097 | 0.00036042 | 0.12362 | 0.10672 | 4.3632e-09 | 8.9301e-07 | 1
3098 | 0.00036042 | 0.15444 | 0.10693 | 4.3632e-09 | 8.9301e-07 | 1
3099 | 0.00036042 | 0.12993 | 0.10651 | 4.3632e-09 | 8.9301e-07 | 1
3100 | 0.00036042 | 0.077196 | 0.10589 | 4.3632e-09 | 8.9301e-07 | 1
3101 | 0.0010784 | 0.054171 | 0.093684 | 1.3055e-08 | 2.6719e-06 | 1
3102 | 0.0077794 | 0.092051 | 0.080649 | 9.4177e-08 | 1.9275e-05 | 1
3103 | 0.02166 | 0.090194 | 0.06927 | 2.6222e-07 | 5.3667e-05 | 1
3104 | 0.039849 | 0.10133 | 0.065753 | 4.824e-07 | 9.8732e-05 | 1
3105 | 0.053251 | 0.11545 | 0.074236 | 6.4465e-07 | 0.00013194 | 1
3106 | 0.062823 | 0.12287 | 0.089132 | 7.6054e-07 | 0.00015566 | 1
3107 | 0.072157 | 0.13884 | 0.10982 | 8.7353e-07 | 0.00017878 | 1
3108 | 0.076943 | 0.15927 | 0.14106 | 9.3147e-07 | 0.00019064 | 1
3109 | 0.075268 | 0.17969 | 0.18369 | 9.1119e-07 | 0.00018649 | 1
3110 | 0.077183 | 0.20198 | 0.22982 | 9.3437e-07 | 0.00019123 | 1
3111 | 0.080773 | 0.22351 | 0.27286 | 9.7783e-07 | 0.00020013 | 1
3112 | 0.079576 | 0.23985 | 0.3101 | 9.6334e-07 | 0.00019716 | 1
3113 | 0.066653 | 0.24951 | 0.33845 | 8.0689e-07 | 0.00016514 | 1
3114 | 0.045832 | 0.25397 | 0.35107 | 5.5484e-07 | 0.00011356 | 1
3115 | 0.021421 | 0.2458 | 0.34714 | 2.5932e-07 | 5.3074e-05 | 1
3116 | 0.0053862 | 0.23243 | 0.31941 | 6.5205e-08 | 1.3345e-05 | 1
3117 | 0.00059974 | 0.21534 | 0.27989 | 7.2605e-09 | 1.486e-06 | 1
3118 | 0.00036042 | 0.19863 | 0.26645 | 4.3632e-09 | 8.9301e-07 | 1
3119 | 0.00036042 | 0.18675 | 0.26934 | 4.3632e-09 | 8.9301e-07 | 1
3120 | 0.00036042 | 0.13847 | 0.21141 | 4.3632e-09 | 8.9301e-07 | 1
3121 | 0.00036042 | 0.12882 | 0.19775 | 4.3632e-09 | 8.9301e-07 | 1
3122 | 0.00036042 | 0.15927 | 0.19134 | 4.3632e-09 | 8.9301e-07 | 1
3123 | 0.00036042 | 0.15073 | 0.18948 | 4.3632e-09 | 8.9301e-07 | 1
3124 | 0.00036042 | 0.13476 | 0.18762 | 4.3632e-09 | 8.9301e-07 | 1
3125 | 0.001557 | 0.11953 | 0.181 | 1.8849e-08 | 3.8578e-06 | 1
3126 | 0.015198 | 0.11805 | 0.17437 | 1.8399e-07 | 3.7657e-05 | 1
3127 | 0.041045 | 0.10059 | 0.15948 | 4.9689e-07 | 0.0001017 | 1
3128 | 0.080773 | 0.090194 | 0.17003 | 9.7783e-07 | 0.00020013 | 1
3129 | 0.12361 | 0.087223 | 0.17831 | 1.4964e-06 | 0.00030627 | 1
3130 | 0.16047 | 0.085738 | 0.18989 | 1.9426e-06 | 0.00039759 | 1
3131 | 0.18583 | 0.087966 | 0.20024 | 2.2497e-06 | 0.00046044 | 1
3132 | 0.20115 | 0.099107 | 0.22217 | 2.4351e-06 | 0.00049839 | 1
3133 | 0.20713 | 0.1199 | 0.25279 | 2.5076e-06 | 0.00051321 | 1
3134 | 0.19828 | 0.14887 | 0.28858 | 2.4004e-06 | 0.00049127 | 1
3135 | 0.17889 | 0.19343 | 0.32686 | 2.1657e-06 | 0.00044324 | 1
3136 | 0.1485 | 0.24097 | 0.35541 | 1.7977e-06 | 0.00036794 | 1
3137 | 0.10806 | 0.28145 | 0.37072 | 1.3081e-06 | 0.00026773 | 1
3138 | 0.063541 | 0.31413 | 0.36534 | 7.6923e-07 | 0.00015744 | 1
3139 | 0.026446 | 0.33641 | 0.34817 | 3.2016e-07 | 6.5526e-05 | 1
3140 | 0.0061041 | 0.35684 | 0.34134 | 7.3897e-08 | 1.5124e-05 | 1
3141 | 0.00059974 | 0.37466 | 0.33224 | 7.2605e-09 | 1.486e-06 | 1
3142 | 0.00036042 | 0.38989 | 0.33803 | 4.3632e-09 | 8.9301e-07 | 1
3143 | 0.00036042 | 0.40326 | 0.34486 | 4.3632e-09 | 8.9301e-07 | 1
3144 | 0.00036042 | 0.43668 | 0.361 | 4.3632e-09 | 8.9301e-07 | 1
3145 | 0.00036042 | 0.45822 | 0.36534 | 4.3632e-09 | 8.9301e-07 | 1
3146 | 0.00036042 | 0.46007 | 0.37569 | 4.3632e-09 | 8.9301e-07 | 1
3147 | 0.00036042 | 0.46045 | 0.38976 | 4.3632e-09 | 8.9301e-07 | 1
3148 | 0.00036042 | 0.4623 | 0.38955 | 4.3632e-09 | 8.9301e-07 | 1
3149 | 0.0017964 | 0.47382 | 0.34858 | 2.1747e-08 | 4.4508e-06 | 1
3150 | 0.015198 | 0.46602 | 0.32107 | 1.8399e-07 | 3.7657e-05 | 1
3151 | 0.042002 | 0.42591 | 0.33617 | 5.0848e-07 | 0.00010407 | 1
3152 | 0.082448 | 0.36872 | 0.36472 | 9.9811e-07 | 0.00020428 | 1
3153 | 0.12577 | 0.34161 | 0.36762 | 1.5225e-06 | 0.00031161 | 1
3154 | 0.15999 | 0.34458 | 0.35976 | 1.9368e-06 | 0.0003964 | 1
3155 | 0.17985 | 0.34235 | 0.36245 | 2.1773e-06 | 0.00044562 | 1
3156 | 0.19708 | 0.33455 | 0.37093 | 2.3859e-06 | 0.00048831 | 1
3157 | 0.20187 | 0.32118 | 0.37631 | 2.4438e-06 | 0.00050017 | 1
3158 | 0.19541 | 0.23763 | 0.36534 | 2.3656e-06 | 0.00048416 | 1
3159 | 0.1753 | 0.2354 | 0.37796 | 2.1222e-06 | 0.00043435 | 1
3160 | 0.14802 | 0.27959 | 0.39907 | 1.7919e-06 | 0.00036675 | 1
3161 | 0.10566 | 0.30596 | 0.40921 | 1.2791e-06 | 0.0002618 | 1
3162 | 0.061866 | 0.3093 | 0.38045 | 7.4895e-07 | 0.00015328 | 1
3163 | 0.026446 | 0.30967 | 0.32479 | 3.2016e-07 | 6.5526e-05 | 1
3164 | 0.0063435 | 0.30967 | 0.29107 | 7.6794e-08 | 1.5717e-05 | 1
3165 | 0.00059974 | 0.30967 | 0.27865 | 7.2605e-09 | 1.486e-06 | 1
3166 | 0.00036042 | 0.30707 | 0.27803 | 4.3632e-09 | 8.9301e-07 | 1
3167 | 0.00036042 | 0.30076 | 0.27741 | 4.3632e-09 | 8.9301e-07 | 1
3168 | 0.00036042 | 0.32341 | 0.27513 | 4.3632e-09 | 8.9301e-07 | 1
3169 | 0.00036042 | 0.30559 | 0.25527 | 4.3632e-09 | 8.9301e-07 | 1
3170 | 0.00036042 | 0.30113 | 0.23272 | 4.3632e-09 | 8.9301e-07 | 1
3171 | 0.00036042 | 0.3041 | 0.22713 | 4.3632e-09 | 8.9301e-07 | 1
3172 | 0.00036042 | 0.26659 | 0.22238 | 4.3632e-09 | 8.9301e-07 | 1
3173 | 0.0020357 | 0.2536 | 0.20748 | 2.4644e-08 | 5.0438e-06 | 1
3174 | 0.015916 | 0.24654 | 0.19589 | 1.9268e-07 | 3.9436e-05 | 1
3175 | 0.041524 | 0.24208 | 0.19817 | 5.0269e-07 | 0.00010288 | 1
3176 | 0.07814 | 0.23763 | 0.223 | 9.4596e-07 | 0.00019361 | 1
3177 | 0.11835 | 0.23317 | 0.24989 | 1.4327e-06 | 0.00029322 | 1
3178 | 0.15042 | 0.22166 | 0.27596 | 1.8209e-06 | 0.00037268 | 1
3179 | 0.17315 | 0.21497 | 0.29789 | 2.0962e-06 | 0.00042901 | 1
3180 | 0.18655 | 0.21052 | 0.3101 | 2.2584e-06 | 0.00046222 | 1
3181 | 0.18655 | 0.20569 | 0.31734 | 2.2584e-06 | 0.00046222 | 1
3182 | 0.18296 | 0.20569 | 0.31424 | 2.2149e-06 | 0.00045333 | 1
3183 | 0.17315 | 0.20755 | 0.28879 | 2.0962e-06 | 0.00042901 | 1
3184 | 0.14802 | 0.21423 | 0.25486 | 1.7919e-06 | 0.00036675 | 1
3185 | 0.10782 | 0.22314 | 0.22072 | 1.3052e-06 | 0.00026713 | 1
3186 | 0.06402 | 0.22908 | 0.18369 | 7.7502e-07 | 0.00015862 | 1
3187 | 0.027643 | 0.22389 | 0.14706 | 3.3465e-07 | 6.8491e-05 | 1
3188 | 0.0068221 | 0.20086 | 0.11768 | 8.2588e-08 | 1.6903e-05 | 1
3189 | 0.00059974 | 0.16744 | 0.10196 | 7.2605e-09 | 1.486e-06 | 1
3190 | 0.00036042 | 0.13624 | 0.095132 | 4.3632e-09 | 8.9301e-07 | 1
3191 | 0.00036042 | 0.10468 | 0.086856 | 4.3632e-09 | 8.9301e-07 | 1
3192 | 0.00036042 | 0.087223 | 0.05127 | 4.3632e-09 | 8.9301e-07 | 1
3193 | 0.00036042 | 0.061227 | 0.040925 | 4.3632e-09 | 8.9301e-07 | 1
3194 | 0.00036042 | 0.02929 | 0.033269 | 4.3632e-09 | 8.9301e-07 | 1
3195 | 0.00036042 | 0.022605 | 0.024993 | 4.3632e-09 | 8.9301e-07 | 1
3196 | 0.00036042 | 0.020006 | 0.021269 | 4.3632e-09 | 8.9301e-07 | 1
3197 | 0.0020357 | 0.015549 | 0.017131 | 2.4644e-08 | 5.0438e-06 | 1
3198 | 0.015198 | 0.012578 | 0.014235 | 1.8399e-07 | 3.7657e-05 | 1
3199 | 0.039849 | 0.0036655 | 0.010097 | 4.824e-07 | 9.8732e-05 | 1
3200 | 0.077422 | 0.00069456 | 0.0084415 | 9.3727e-07 | 0.00019183 | 1
3201 | 0.11571 | 0.0010659 | 0.012166 | 1.4008e-06 | 0.0002867 | 1
3202 | 0.14587 | -0.00041953 | 0.016304 | 1.7659e-06 | 0.00036142 | 1
3203 | 0.16645 | -0.00041953 | 0.021062 | 2.015e-06 | 0.00041241 | 1
3204 | 0.18081 | -4.8168e-05 | 0.026649 | 2.1889e-06 | 0.00044799 | 1
3205 | 0.18727 | 0.0003232 | 0.033063 | 2.2671e-06 | 0.000464 | 1
3206 | 0.17722 | -4.8168e-05 | 0.040925 | 2.1454e-06 | 0.00043909 | 1
3207 | 0.14994 | 0.0003232 | 0.050028 | 1.8151e-06 | 0.0003715 | 1
3208 | 0.12577 | -4.8168e-05 | 0.055615 | 1.5225e-06 | 0.00031161 | 1
3209 | 0.092978 | 0.0010659 | 0.056856 | 1.1256e-06 | 0.00023037 | 1
3210 | 0.058037 | 0.0018087 | 0.053339 | 7.0259e-07 | 0.0001438 | 1
3211 | 0.026446 | 0.00218 | 0.046925 | 3.2016e-07 | 6.5526e-05 | 1
3212 | 0.0068221 | 0.0025514 | 0.03927 | 8.2588e-08 | 1.6903e-05 | 1
3213 | 0.00059974 | 0.0025514 | 0.030373 | 7.2605e-09 | 1.486e-06 | 1
3214 | 0.00036042 | 0.0025514 | 0.02458 | 4.3632e-09 | 8.9301e-07 | 1
3215 | 0.00036042 | 0.00218 | 0.020442 | 4.3632e-09 | 8.9301e-07 | 1
3216 | 0.00036042 | -4.8168e-05 | 0.007407 | 4.3632e-09 | 8.9301e-07 | 1
3217 | 0.00036042 | 0.00069456 | 0.0057518 | 4.3632e-09 | 8.9301e-07 | 1
3218 | 0.00036042 | 0.0010659 | 0.0051311 | 4.3632e-09 | 8.9301e-07 | 1
3219 | 0.00036042 | 0.0010659 | 0.0063725 | 4.3632e-09 | 8.9301e-07 | 1
3220 | 0.00036042 | 0.0010659 | 0.0090622 | 4.3632e-09 | 8.9301e-07 | 1
3221 | 0.002275 | 0.0032941 | 0.0098898 | 2.7541e-08 | 5.6367e-06 | 1
3222 | 0.015916 | 0.0073792 | 0.0092691 | 1.9268e-07 | 3.9436e-05 | 1
3223 | 0.040806 | 0.0099787 | 0.0084415 | 4.9399e-07 | 0.0001011 | 1
3224 | 0.076704 | 0.011836 | 0.01051 | 9.2858e-07 | 0.00019005 | 1
3225 | 0.11715 | 0.011464 | 0.015062 | 1.4182e-06 | 0.00029026 | 1
3226 | 0.15018 | 0.012207 | 0.019821 | 1.818e-06 | 0.00037209 | 1
3227 | 0.171 | 0.013321 | 0.02458 | 2.0701e-06 | 0.00042368 | 1
3228 | 0.18225 | 0.015549 | 0.032442 | 2.2063e-06 | 0.00045155 | 1
3229 | 0.17842 | 0.020748 | 0.041339 | 2.1599e-06 | 0.00044206 | 1
3230 | 0.1643 | 0.028547 | 0.050856 | 1.989e-06 | 0.00040707 | 1
3231 | 0.15018 | 0.042288 | 0.064304 | 1.818e-06 | 0.00037209 | 1
3232 | 0.12529 | 0.063084 | 0.076305 | 1.5167e-06 | 0.00031042 | 1
3233 | 0.089627 | 0.086109 | 0.078787 | 1.085e-06 | 0.00022207 | 1
3234 | 0.05349 | 0.10988 | 0.072373 | 6.4755e-07 | 0.00013253 | 1
3235 | 0.024053 | 0.13327 | 0.065753 | 2.9119e-07 | 5.9597e-05 | 1
3236 | 0.0065828 | 0.14924 | 0.062442 | 7.9691e-08 | 1.631e-05 | 1
3237 | 0.00059974 | 0.15295 | 0.066994 | 7.2605e-09 | 1.486e-06 | 1
3238 | 0.00036042 | 0.14516 | 0.076305 | 4.3632e-09 | 8.9301e-07 | 1
3239 | 0.00036042 | 0.1329 | 0.086029 | 4.3632e-09 | 8.9301e-07 | 1
3240 | 0.00036042 | 0.089823 | 0.085201 | 4.3632e-09 | 8.9301e-07 | 1
3241 | 0.00036042 | 0.085366 | 0.082925 | 4.3632e-09 | 8.9301e-07 | 1
3242 | 0.00036042 | 0.085738 | 0.082718 | 4.3632e-09 | 8.9301e-07 | 1
3243 | 0.00036042 | 0.080167 | 0.096581 | 4.3632e-09 | 8.9301e-07 | 1
3244 | 0.00036042 | 0.11433 | 0.12058 | 4.3632e-09 | 8.9301e-07 | 1
3245 | 0.002275 | 0.13179 | 0.13941 | 2.7541e-08 | 5.6367e-06 | 1
3246 | 0.01472 | 0.18044 | 0.14603 | 1.782e-07 | 3.6471e-05 | 1
3247 | 0.036259 | 0.21794 | 0.12493 | 4.3895e-07 | 8.9838e-05 | 1
3248 | 0.064977 | 0.20012 | 0.14748 | 7.8661e-07 | 0.00016099 | 1
3249 | 0.093696 | 0.21609 | 0.19775 | 1.1343e-06 | 0.00023215 | 1
3250 | 0.12098 | 0.2172 | 0.25382 | 1.4646e-06 | 0.00029975 | 1
3251 | 0.13965 | 0.23317 | 0.29334 | 1.6905e-06 | 0.000346 | 1
3252 | 0.15113 | 0.2484 | 0.31776 | 1.8296e-06 | 0.00037446 | 1
3253 | 0.16214 | 0.25694 | 0.33803 | 1.9629e-06 | 0.00040174 | 1
3254 | 0.16095 | 0.25954 | 0.35665 | 1.9484e-06 | 0.00039877 | 1
3255 | 0.14252 | 0.26511 | 0.36865 | 1.7253e-06 | 0.00035311 | 1
3256 | 0.1217 | 0.28516 | 0.37279 | 1.4733e-06 | 0.00030153 | 1
3257 | 0.088431 | 0.3119 | 0.36927 | 1.0705e-06 | 0.0002191 | 1
3258 | 0.052533 | 0.35349 | 0.35562 | 6.3596e-07 | 0.00013016 | 1
3259 | 0.023575 | 0.40326 | 0.35107 | 2.8539e-07 | 5.8411e-05 | 1
3260 | 0.0058648 | 0.43965 | 0.33969 | 7.0999e-08 | 1.4531e-05 | 1
3261 | 0.00059974 | 0.46602 | 0.35645 | 7.2605e-09 | 1.486e-06 | 1
3262 | 0.00036042 | 0.48124 | 0.38065 | 4.3632e-09 | 8.9301e-07 | 1
3263 | 0.00036042 | 0.4805 | 0.40507 | 4.3632e-09 | 8.9301e-07 | 1
3264 | 0.00036042 | 0.44819 | 0.34176 | 4.3632e-09 | 8.9301e-07 | 1
3265 | 0.00036042 | 0.36092 | 0.33327 | 4.3632e-09 | 8.9301e-07 | 1
3266 | 0.00036042 | 0.28776 | 0.3461 | 4.3632e-09 | 8.9301e-07 | 1
3267 | 0.00036042 | 0.32304 | 0.34631 | 4.3632e-09 | 8.9301e-07 | 1
3268 | 0.00036042 | 0.41068 | 0.33141 | 4.3632e-09 | 8.9301e-07 | 1
3269 | 0.0013177 | 0.40103 | 0.34403 | 1.5952e-08 | 3.2649e-06 | 1
3270 | 0.0049075 | 0.35684 | 0.355 | 5.941e-08 | 1.2159e-05 | 1
3271 | 0.012327 | 0.3754 | 0.33865 | 1.4922e-07 | 3.0541e-05 | 1
3272 | 0.020224 | 0.35461 | 0.32831 | 2.4483e-07 | 5.0109e-05 | 1
3273 | 0.028361 | 0.34235 | 0.37983 | 3.4334e-07 | 7.027e-05 | 1
3274 | 0.031951 | 0.32787 | 0.39265 | 3.868e-07 | 7.9164e-05 | 1
3275 | 0.037216 | 0.31339 | 0.38996 | 4.5054e-07 | 9.221e-05 | 1
3276 | 0.03937 | 0.3067 | 0.38252 | 4.7661e-07 | 9.7546e-05 | 1
3277 | 0.033865 | 0.3093 | 0.37424 | 4.0997e-07 | 8.3908e-05 | 1
3278 | 0.023814 | 0.31747 | 0.36721 | 2.8829e-07 | 5.9004e-05 | 1
3279 | 0.018788 | 0.3275 | 0.35665 | 2.2745e-07 | 4.6551e-05 | 1
3280 | 0.015916 | 0.32824 | 0.34403 | 1.9268e-07 | 3.9436e-05 | 1
3281 | 0.012087 | 0.32267 | 0.33327 | 1.4633e-07 | 2.9948e-05 | 1
3282 | 0.0094547 | 0.3145 | 0.325 | 1.1446e-07 | 2.3426e-05 | 1
3283 | 0.0065828 | 0.29556 | 0.31051 | 7.9691e-08 | 1.631e-05 | 1
3284 | 0.002275 | 0.26362 | 0.29479 | 2.7541e-08 | 5.6367e-06 | 1
3285 | 0.00059974 | 0.22908 | 0.26251 | 7.2605e-09 | 1.486e-06 | 1
3286 | 0.00036042 | 0.20086 | 0.22341 | 4.3632e-09 | 8.9301e-07 | 1
3287 | 0.00036042 | 0.17152 | 0.19569 | 4.3632e-09 | 8.9301e-07 | 1
3288 | 0.00036042 | 0.10022 | 0.13693 | 4.3632e-09 | 8.9301e-07 | 1
3289 | 0.00036042 | 0.097993 | 0.10403 | 4.3632e-09 | 8.9301e-07 | 1
3290 | 0.00036042 | 0.12176 | 0.080649 | 4.3632e-09 | 8.9301e-07 | 1
3291 | 0.00036042 | 0.11582 | 0.063684 | 4.3632e-09 | 8.9301e-07 | 1
3292 | 0.00036042 | 0.098364 | 0.053339 | 4.3632e-09 | 8.9301e-07 | 1
3293 | 0.0013177 | 0.087966 | 0.059753 | 1.5952e-08 | 3.2649e-06 | 1
3294 | 0.0065828 | 0.089451 | 0.061408 | 7.9691e-08 | 1.631e-05 | 1
3295 | 0.016156 | 0.092793 | 0.066994 | 1.9558e-07 | 4.0029e-05 | 1
3296 | 0.030036 | 0.10839 | 0.078787 | 3.6362e-07 | 7.4421e-05 | 1
3297 | 0.05684 | 0.10468 | 0.089339 | 6.8811e-07 | 0.00014083 | 1
3298 | 0.083644 | 0.10171 | 0.098443 | 1.0126e-06 | 0.00020724 | 1
3299 | 0.11093 | 0.10022 | 0.10568 | 1.3429e-06 | 0.00027484 | 1
3300 | 0.1363 | 0.10133 | 0.11562 | 1.65e-06 | 0.0003377 | 1
3301 | 0.14826 | 0.10505 | 0.12948 | 1.7948e-06 | 0.00036735 | 1
3302 | 0.14084 | 0.10802 | 0.14624 | 1.705e-06 | 0.00034896 | 1
3303 | 0.13606 | 0.11322 | 0.16341 | 1.6471e-06 | 0.0003371 | 1
3304 | 0.12122 | 0.1199 | 0.17706 | 1.4675e-06 | 0.00030034 | 1
3305 | 0.091303 | 0.12807 | 0.18224 | 1.1053e-06 | 0.00022622 | 1
3306 | 0.055644 | 0.14256 | 0.17541 | 6.7362e-07 | 0.00013787 | 1
3307 | 0.024293 | 0.15741 | 0.16217 | 2.9409e-07 | 6.0189e-05 | 1
3308 | 0.0065828 | 0.16261 | 0.15265 | 7.9691e-08 | 1.631e-05 | 1
3309 | 0.00083906 | 0.15667 | 0.14768 | 1.0158e-08 | 2.0789e-06 | 1
3310 | 0.00036042 | 0.14924 | 0.14624 | 4.3632e-09 | 8.9301e-07 | 1
3311 | 0.00036042 | 0.1459 | 0.14562 | 4.3632e-09 | 8.9301e-07 | 1
3312 | 0.00036042 | 0.15221 | 0.13237 | 4.3632e-09 | 8.9301e-07 | 1
3313 | 0.00036042 | 0.13959 | 0.12865 | 4.3632e-09 | 8.9301e-07 | 1
3314 | 0.00036042 | 0.1147 | 0.1152 | 4.3632e-09 | 8.9301e-07 | 1
3315 | 0.00036042 | 0.11582 | 0.10444 | 4.3632e-09 | 8.9301e-07 | 1
3316 | 0.00036042 | 0.14367 | 0.096167 | 4.3632e-09 | 8.9301e-07 | 1
3317 | 0.0020357 | 0.15184 | 0.094719 | 2.4644e-08 | 5.0438e-06 | 1
3318 | 0.008976 | 0.14033 | 0.090374 | 1.0866e-07 | 2.224e-05 | 1
3319 | 0.019985 | 0.15073 | 0.083753 | 2.4194e-07 | 4.9516e-05 | 1
3320 | 0.033865 | 0.10876 | 0.08396 | 4.0997e-07 | 8.3908e-05 | 1
3321 | 0.061627 | 0.087594 | 0.086236 | 7.4605e-07 | 0.00015269 | 1
3322 | 0.096089 | 0.073111 | 0.087477 | 1.1633e-06 | 0.00023808 | 1
3323 | 0.12577 | 0.071254 | 0.092443 | 1.5225e-06 | 0.00031161 | 1
3324 | 0.14515 | 0.076825 | 0.099891 | 1.7572e-06 | 0.00035964 | 1
3325 | 0.1564 | 0.083509 | 0.10879 | 1.8934e-06 | 0.00038751 | 1
3326 | 0.14515 | 0.089451 | 0.11872 | 1.7572e-06 | 0.00035964 | 1
3327 | 0.13414 | 0.094279 | 0.12782 | 1.6239e-06 | 0.00033236 | 1
3328 | 0.11787 | 0.10393 | 0.12803 | 1.4269e-06 | 0.00029204 | 1
3329 | 0.088431 | 0.1173 | 0.1212 | 1.0705e-06 | 0.0002191 | 1
3330 | 0.053251 | 0.1329 | 0.11499 | 6.4465e-07 | 0.00013194 | 1
3331 | 0.024293 | 0.14627 | 0.11024 | 2.9409e-07 | 6.0189e-05 | 1
3332 | 0.0068221 | 0.15073 | 0.10672 | 8.2588e-08 | 1.6903e-05 | 1
3333 | 0.00083906 | 0.14887 | 0.11148 | 1.0158e-08 | 2.0789e-06 | 1
3334 | 0.00036042 | 0.14367 | 0.1181 | 4.3632e-09 | 8.9301e-07 | 1
3335 | 0.00036042 | 0.13142 | 0.11934 | 4.3632e-09 | 8.9301e-07 | 1
3336 | 0.00036042 | 0.052686 | 0.089132 | 4.3632e-09 | 8.9301e-07 | 1
3337 | 0.00036042 | 0.047115 | 0.073822 | 4.3632e-09 | 8.9301e-07 | 1
3338 | 0.00036042 | 0.04563 | 0.061408 | 4.3632e-09 | 8.9301e-07 | 1
3339 | 0.00036042 | 0.029661 | 0.053339 | 4.3632e-09 | 8.9301e-07 | 1
3340 | 0.00036042 | 0.027433 | 0.049821 | 4.3632e-09 | 8.9301e-07 | 1
3341 | 0.0020357 | 0.030775 | 0.042166 | 2.4644e-08 | 5.0438e-06 | 1
3342 | 0.0099333 | 0.025947 | 0.035132 | 1.2025e-07 | 2.4612e-05 | 1
3343 | 0.027882 | 0.033003 | 0.029752 | 3.3754e-07 | 6.9084e-05 | 1
3344 | 0.050379 | 0.035603 | 0.032028 | 6.0988e-07 | 0.00012482 | 1
3345 | 0.076943 | 0.026319 | 0.041339 | 9.3147e-07 | 0.00019064 | 1
3346 | 0.098004 | 0.018892 | 0.051063 | 1.1864e-06 | 0.00024282 | 1
3347 | 0.11715 | 0.018892 | 0.059753 | 1.4182e-06 | 0.00029026 | 1
3348 | 0.13127 | 0.020748 | 0.069891 | 1.5891e-06 | 0.00032524 | 1
3349 | 0.14012 | 0.025947 | 0.076718 | 1.6963e-06 | 0.00034718 | 1
3350 | 0.1363 | 0.038574 | 0.078994 | 1.65e-06 | 0.0003377 | 1
3351 | 0.12265 | 0.058256 | 0.080856 | 1.4848e-06 | 0.0003039 | 1
3352 | 0.10016 | 0.082024 | 0.081477 | 1.2125e-06 | 0.00024816 | 1
3353 | 0.070482 | 0.10282 | 0.084994 | 8.5325e-07 | 0.00017463 | 1
3354 | 0.046071 | 0.11805 | 0.090167 | 5.5773e-07 | 0.00011415 | 1
3355 | 0.021899 | 0.12473 | 0.094719 | 2.6511e-07 | 5.426e-05 | 1
3356 | 0.0063435 | 0.13216 | 0.096788 | 7.6794e-08 | 1.5717e-05 | 1
3357 | 0.00083906 | 0.14478 | 0.09327 | 1.0158e-08 | 2.0789e-06 | 1
3358 | 0.00036042 | 0.15333 | 0.092029 | 4.3632e-09 | 8.9301e-07 | 1
3359 | 0.00036042 | 0.15778 | 0.094512 | 4.3632e-09 | 8.9301e-07 | 1
3360 | 0.00036042 | 0.10728 | 0.097822 | 4.3632e-09 | 8.9301e-07 | 1
3361 | 0.00036042 | 0.1147 | 0.10175 | 4.3632e-09 | 8.9301e-07 | 1
3362 | 0.00036042 | 0.13699 | 0.09865 | 4.3632e-09 | 8.9301e-07 | 1
3363 | 0.00036042 | 0.1615 | 0.1003 | 4.3632e-09 | 8.9301e-07 | 1
3364 | 0.00036042 | 0.15704 | 0.097201 | 4.3632e-09 | 8.9301e-07 | 1
3365 | 0.0020357 | 0.14627 | 0.084374 | 2.4644e-08 | 5.0438e-06 | 1
3366 | 0.0087367 | 0.12473 | 0.079201 | 1.0577e-07 | 2.1647e-05 | 1
3367 | 0.024053 | 0.10022 | 0.074029 | 2.9119e-07 | 5.9597e-05 | 1
3368 | 0.042002 | 0.1277 | 0.071753 | 5.0848e-07 | 0.00010407 | 1
3369 | 0.061387 | 0.13402 | 0.073615 | 7.4315e-07 | 0.0001521 | 1
3370 | 0.079576 | 0.13179 | 0.080856 | 9.6334e-07 | 0.00019716 | 1
3371 | 0.086756 | 0.12993 | 0.088305 | 1.0503e-06 | 0.00021495 | 1
3372 | 0.086277 | 0.12807 | 0.095132 | 1.0445e-06 | 0.00021377 | 1
3373 | 0.083884 | 0.12659 | 0.10217 | 1.0155e-06 | 0.00020784 | 1
3374 | 0.071918 | 0.12807 | 0.10734 | 8.7063e-07 | 0.00017819 | 1
3375 | 0.070721 | 0.13439 | 0.11024 | 8.5615e-07 | 0.00017522 | 1
3376 | 0.064738 | 0.14516 | 0.10962 | 7.8372e-07 | 0.0001604 | 1
3377 | 0.054447 | 0.15407 | 0.11065 | 6.5914e-07 | 0.0001349 | 1
3378 | 0.034105 | 0.1615 | 0.10858 | 4.1287e-07 | 8.4501e-05 | 1
3379 | 0.013762 | 0.16558 | 0.1121 | 1.6661e-07 | 3.4099e-05 | 1
3380 | 0.0039502 | 0.16447 | 0.11934 | 4.7822e-08 | 9.7875e-06 | 1
3381 | 0.00059974 | 0.16261 | 0.11872 | 7.2605e-09 | 1.486e-06 | 1
3382 | 0.00036042 | 0.16521 | 0.11375 | 4.3632e-09 | 8.9301e-07 | 1
3383 | 0.00036042 | 0.16707 | 0.11065 | 4.3632e-09 | 8.9301e-07 | 1
3384 | 0.00036042 | 0.17821 | 0.14603 | 4.3632e-09 | 8.9301e-07 | 1
3385 | 0.00036042 | 0.19158 | 0.17086 | 4.3632e-09 | 8.9301e-07 | 1
3386 | 0.00036042 | 0.2172 | 0.19196 | 4.3632e-09 | 8.9301e-07 | 1
3387 | 0.00036042 | 0.22686 | 0.21886 | 4.3632e-09 | 8.9301e-07 | 1
3388 | 0.00036042 | 0.22277 | 0.22051 | 4.3632e-09 | 8.9301e-07 | 1
3389 | 0.0010784 | 0.23503 | 0.24534 | 1.3055e-08 | 2.6719e-06 | 1
3390 | 0.0053862 | 0.26919 | 0.28196 | 6.5205e-08 | 1.3345e-05 | 1
3391 | 0.010412 | 0.28739 | 0.29934 | 1.2605e-07 | 2.5798e-05 | 1
3392 | 0.013762 | 0.30113 | 0.27886 | 1.6661e-07 | 3.4099e-05 | 1
3393 | 0.023096 | 0.27773 | 0.31217 | 2.796e-07 | 5.7225e-05 | 1
3394 | 0.033865 | 0.251 | 0.32231 | 4.0997e-07 | 8.3908e-05 | 1
3395 | 0.047028 | 0.25619 | 0.33658 | 5.6932e-07 | 0.00011652 | 1
3396 | 0.060191 | 0.26288 | 0.35355 | 7.2867e-07 | 0.00014913 | 1
3397 | 0.064977 | 0.26845 | 0.37052 | 7.8661e-07 | 0.00016099 | 1
3398 | 0.066892 | 0.27291 | 0.38665 | 8.0979e-07 | 0.00016574 | 1
3399 | 0.07479 | 0.27625 | 0.39741 | 9.054e-07 | 0.00018531 | 1
3400 | 0.076225 | 0.27588 | 0.40196 | 9.2278e-07 | 0.00018886 | 1
3401 | 0.06402 | 0.26436 | 0.39452 | 7.7502e-07 | 0.00015862 | 1
3402 | 0.043678 | 0.24505 | 0.36389 | 5.2876e-07 | 0.00010822 | 1
3403 | 0.020942 | 0.22686 | 0.31734 | 2.5352e-07 | 5.1888e-05 | 1
3404 | 0.0065828 | 0.22203 | 0.26045 | 7.9691e-08 | 1.631e-05 | 1
3405 | 0.00083906 | 0.22871 | 0.20706 | 1.0158e-08 | 2.0789e-06 | 1
3406 | 0.00036042 | 0.23466 | 0.17417 | 4.3632e-09 | 8.9301e-07 | 1
3407 | 0.00036042 | 0.22871 | 0.16486 | 4.3632e-09 | 8.9301e-07 | 1
3408 | 0.00036042 | 0.22277 | 0.15493 | 4.3632e-09 | 8.9301e-07 | 1
3409 | 0.00036042 | 0.17524 | 0.15637 | 4.3632e-09 | 8.9301e-07 | 1
3410 | 0.00036042 | 0.13067 | 0.16444 | 4.3632e-09 | 8.9301e-07 | 1
3411 | 0.00036042 | 0.12362 | 0.169 | 4.3632e-09 | 8.9301e-07 | 1
3412 | 0.00036042 | 0.13067 | 0.16879 | 4.3632e-09 | 8.9301e-07 | 1
3413 | 0.0034716 | 0.15481 | 0.15824 | 4.2027e-08 | 8.6016e-06 | 1
3414 | 0.016156 | 0.18638 | 0.15058 | 1.9558e-07 | 4.0029e-05 | 1
3415 | 0.039609 | 0.21943 | 0.12989 | 4.7951e-07 | 9.8139e-05 | 1
3416 | 0.072875 | 0.21349 | 0.1421 | 8.8222e-07 | 0.00018056 | 1
3417 | 0.10853 | 0.21534 | 0.18162 | 1.3139e-06 | 0.00026891 | 1
3418 | 0.13845 | 0.21609 | 0.22507 | 1.6761e-06 | 0.00034303 | 1
3419 | 0.15544 | 0.21943 | 0.25982 | 1.8818e-06 | 0.00038513 | 1
3420 | 0.16358 | 0.21646 | 0.29045 | 1.9803e-06 | 0.00040529 | 1
3421 | 0.16166 | 0.21237 | 0.31093 | 1.9571e-06 | 0.00040055 | 1
3422 | 0.15089 | 0.21274 | 0.31631 | 1.8267e-06 | 0.00037387 | 1
3423 | 0.14012 | 0.21832 | 0.30182 | 1.6963e-06 | 0.00034718 | 1
3424 | 0.12218 | 0.22203 | 0.277 | 1.479e-06 | 0.00030271 | 1
3425 | 0.092978 | 0.21757 | 0.25424 | 1.1256e-06 | 0.00023037 | 1
3426 | 0.058994 | 0.21089 | 0.23044 | 7.1418e-07 | 0.00014617 | 1
3427 | 0.028361 | 0.20383 | 0.20603 | 3.4334e-07 | 7.027e-05 | 1
3428 | 0.0084974 | 0.19752 | 0.18431 | 1.0287e-07 | 2.1054e-05 | 1
3429 | 0.0010784 | 0.19789 | 0.17231 | 1.3055e-08 | 2.6719e-06 | 1
3430 | 0.00036042 | 0.20495 | 0.1752 | 4.3632e-09 | 8.9301e-07 | 1
3431 | 0.00036042 | 0.21572 | 0.18803 | 4.3632e-09 | 8.9301e-07 | 1
3432 | 0.00036042 | 0.27588 | 0.1961 | 4.3632e-09 | 8.9301e-07 | 1
3433 | 0.00036042 | 0.33492 | 0.21079 | 4.3632e-09 | 8.9301e-07 | 1
3434 | 0.00036042 | 0.37689 | 0.24038 | 4.3632e-09 | 8.9301e-07 | 1
3435 | 0.00036042 | 0.36278 | 0.29065 | 4.3632e-09 | 8.9301e-07 | 1
3436 | 0.00036042 | 0.36983 | 0.33141 | 4.3632e-09 | 8.9301e-07 | 1
3437 | 0.0027536 | 0.40437 | 0.33245 | 3.3335e-08 | 6.8227e-06 | 1
3438 | 0.013044 | 0.39286 | 0.31983 | 1.5792e-07 | 3.232e-05 | 1
3439 | 0.030754 | 0.34644 | 0.30948 | 3.7231e-07 | 7.62e-05 | 1
3440 | 0.051815 | 0.33752 | 0.31548 | 6.2727e-07 | 0.00012838 | 1
3441 | 0.0712 | 0.33567 | 0.33741 | 8.6194e-07 | 0.00017641 | 1
3442 | 0.083166 | 0.33752 | 0.36141 | 1.0068e-06 | 0.00020606 | 1
3443 | 0.085559 | 0.35461 | 0.38293 | 1.0358e-06 | 0.00021199 | 1
3444 | 0.086516 | 0.37615 | 0.40424 | 1.0474e-06 | 0.00021436 | 1
3445 | 0.087234 | 0.38394 | 0.42514 | 1.0561e-06 | 0.00021614 | 1
3446 | 0.076225 | 0.378 | 0.43921 | 9.2278e-07 | 0.00018886 | 1
3447 | 0.071678 | 0.3806 | 0.43424 | 8.6774e-07 | 0.0001776 | 1
3448 | 0.062105 | 0.39174 | 0.41893 | 7.5185e-07 | 0.00015388 | 1
3449 | 0.051097 | 0.38654 | 0.40093 | 6.1857e-07 | 0.0001266 | 1
3450 | 0.037455 | 0.37392 | 0.37134 | 4.5343e-07 | 9.2803e-05 | 1
3451 | 0.020942 | 0.36018 | 0.3432 | 2.5352e-07 | 5.1888e-05 | 1
3452 | 0.0068221 | 0.34718 | 0.31858 | 8.2588e-08 | 1.6903e-05 | 1
3453 | 0.0010784 | 0.33975 | 0.2921 | 1.3055e-08 | 2.6719e-06 | 1
3454 | 0.00036042 | 0.33938 | 0.283 | 4.3632e-09 | 8.9301e-07 | 1
3455 | 0.00036042 | 0.34495 | 0.28424 | 4.3632e-09 | 8.9301e-07 | 1
3456 | 0.00036042 | 0.3353 | 0.25879 | 4.3632e-09 | 8.9301e-07 | 1
3457 | 0.00036042 | 0.33901 | 0.25507 | 4.3632e-09 | 8.9301e-07 | 1
3458 | 0.00036042 | 0.34161 | 0.23665 | 4.3632e-09 | 8.9301e-07 | 1
3459 | 0.00036042 | 0.33232 | 0.22755 | 4.3632e-09 | 8.9301e-07 | 1
3460 | 0.00036042 | 0.34124 | 0.23169 | 4.3632e-09 | 8.9301e-07 | 1
3461 | 0.0027536 | 0.32156 | 0.21617 | 3.3335e-08 | 6.8227e-06 | 1
3462 | 0.012087 | 0.29222 | 0.21307 | 1.4633e-07 | 2.9948e-05 | 1
3463 | 0.028361 | 0.27105 | 0.23003 | 3.4334e-07 | 7.027e-05 | 1
3464 | 0.052293 | 0.24728 | 0.25734 | 6.3306e-07 | 0.00012957 | 1
3465 | 0.086756 | 0.24431 | 0.29458 | 1.0503e-06 | 0.00021495 | 1
3466 | 0.1217 | 0.24283 | 0.33183 | 1.4733e-06 | 0.00030153 | 1
3467 | 0.14012 | 0.23688 | 0.3641 | 1.6963e-06 | 0.00034718 | 1
3468 | 0.15137 | 0.23948 | 0.38831 | 1.8325e-06 | 0.00037505 | 1
3469 | 0.15377 | 0.25508 | 0.40921 | 1.8615e-06 | 0.00038098 | 1
3470 | 0.13965 | 0.29333 | 0.43507 | 1.6905e-06 | 0.000346 | 1
3471 | 0.14084 | 0.35164 | 0.45638 | 1.705e-06 | 0.00034896 | 1
3472 | 0.115 | 0.40437 | 0.47107 | 1.3921e-06 | 0.00028492 | 1
3473 | 0.080533 | 0.43222 | 0.48224 | 9.7493e-07 | 0.00019954 | 1
3474 | 0.045832 | 0.43891 | 0.48431 | 5.5484e-07 | 0.00011356 | 1
3475 | 0.019745 | 0.43408 | 0.46797 | 2.3904e-07 | 4.8923e-05 | 1
3476 | 0.0061041 | 0.42257 | 0.44852 | 7.3897e-08 | 1.5124e-05 | 1
3477 | 0.0010784 | 0.40808 | 0.42617 | 1.3055e-08 | 2.6719e-06 | 1
3478 | 0.00036042 | 0.38914 | 0.41603 | 4.3632e-09 | 8.9301e-07 | 1
3479 | 0.00036042 | 0.37132 | 0.42886 | 4.3632e-09 | 8.9301e-07 | 1
3480 | 0.00036042 | 0.35943 | 0.43424 | 4.3632e-09 | 8.9301e-07 | 1
3481 | 0.00036042 | 0.34829 | 0.409 | 4.3632e-09 | 8.9301e-07 | 1
3482 | 0.00036042 | 0.35498 | 0.391 | 4.3632e-09 | 8.9301e-07 | 1
3483 | 0.00036042 | 0.38469 | 0.3941 | 4.3632e-09 | 8.9301e-07 | 1
3484 | 0.00036042 | 0.43631 | 0.37507 | 4.3632e-09 | 8.9301e-07 | 1
3485 | 0.0013177 | 0.42888 | 0.36327 | 1.5952e-08 | 3.2649e-06 | 1
3486 | 0.0051469 | 0.43111 | 0.33555 | 6.2308e-08 | 1.2752e-05 | 1
3487 | 0.012087 | 0.35349 | 0.30389 | 1.4633e-07 | 2.9948e-05 | 1
3488 | 0.022139 | 0.31041 | 0.29127 | 2.6801e-07 | 5.4853e-05 | 1
3489 | 0.036498 | 0.26659 | 0.30017 | 4.4184e-07 | 9.0431e-05 | 1
3490 | 0.055883 | 0.23354 | 0.31114 | 6.7652e-07 | 0.00013846 | 1
3491 | 0.075507 | 0.21274 | 0.31465 | 9.1409e-07 | 0.00018708 | 1
3492 | 0.088431 | 0.19826 | 0.30431 | 1.0705e-06 | 0.0002191 | 1
3493 | 0.091781 | 0.18675 | 0.29189 | 1.1111e-06 | 0.00022741 | 1
3494 | 0.077183 | 0.17078 | 0.26645 | 9.3437e-07 | 0.00019123 | 1
3495 | 0.057319 | 0.14924 | 0.21762 | 6.939e-07 | 0.00014202 | 1
3496 | 0.044874 | 0.12139 | 0.16651 | 5.4325e-07 | 0.00011118 | 1
3497 | 0.02884 | 0.096507 | 0.12844 | 3.4913e-07 | 7.1456e-05 | 1
3498 | 0.019267 | 0.084623 | 0.098857 | 2.3324e-07 | 4.7737e-05 | 1
3499 | 0.0094547 | 0.087594 | 0.079408 | 1.1446e-07 | 2.3426e-05 | 1
3500 | 0.0032323 | 0.10579 | 0.068029 | 3.913e-08 | 8.0086e-06 | 1
3501 | 0.00059974 | 0.13736 | 0.065339 | 7.2605e-09 | 1.486e-06 | 1
3502 | 0.00036042 | 0.17152 | 0.06927 | 4.3632e-09 | 8.9301e-07 | 1
3503 | 0.00036042 | 0.20049 | 0.077339 | 4.3632e-09 | 8.9301e-07 | 1
3504 | 0.00036042 | 0.30336 | 0.15451 | 4.3632e-09 | 8.9301e-07 | 1
3505 | 0.00036042 | 0.19566 | 0.19569 | 4.3632e-09 | 8.9301e-07 | 1
3506 | 0.00036042 | 0.14664 | 0.2141 | 4.3632e-09 | 8.9301e-07 | 1
3507 | 0.00036042 | 0.1589 | 0.21431 | 4.3632e-09 | 8.9301e-07 | 1
3508 | 0.00036042 | 0.1641 | 0.20727 | 4.3632e-09 | 8.9301e-07 | 1
3509 | 0.001557 | 0.27773 | 0.2021 | 1.8849e-08 | 3.8578e-06 | 1
3510 | 0.0065828 | 0.36835 | 0.18575 | 7.9691e-08 | 1.631e-05 | 1
3511 | 0.017113 | 0.38432 | 0.1932 | 2.0717e-07 | 4.2401e-05 | 1
3512 | 0.034823 | 0.36872 | 0.21265 | 4.2156e-07 | 8.628e-05 | 1
3513 | 0.059234 | 0.35089 | 0.27865 | 7.1708e-07 | 0.00014676 | 1
3514 | 0.087952 | 0.32118 | 0.32396 | 1.0647e-06 | 0.00021792 | 1
3515 | 0.11691 | 0.31227 | 0.37796 | 1.4153e-06 | 0.00028967 | 1
3516 | 0.13127 | 0.31339 | 0.43155 | 1.5891e-06 | 0.00032524 | 1
3517 | 0.13414 | 0.32713 | 0.46155 | 1.6239e-06 | 0.00033236 | 1
3518 | 0.12935 | 0.34049 | 0.48079 | 1.566e-06 | 0.0003205 | 1
3519 | 0.10447 | 0.34607 | 0.48121 | 1.2647e-06 | 0.00025883 | 1
3520 | 0.083884 | 0.35535 | 0.48741 | 1.0155e-06 | 0.00020784 | 1
3521 | 0.061148 | 0.37652 | 0.4719 | 7.4026e-07 | 0.00015151 | 1
3522 | 0.037455 | 0.38654 | 0.44314 | 4.5343e-07 | 9.2803e-05 | 1
3523 | 0.01807 | 0.38209 | 0.40734 | 2.1876e-07 | 4.4772e-05 | 1
3524 | 0.0058648 | 0.35349 | 0.37114 | 7.0999e-08 | 1.4531e-05 | 1
3525 | 0.0010784 | 0.33455 | 0.32872 | 1.3055e-08 | 2.6719e-06 | 1
3526 | 0.00036042 | 0.33195 | 0.28817 | 4.3632e-09 | 8.9301e-07 | 1
3527 | 0.00036042 | 0.33232 | 0.28134 | 4.3632e-09 | 8.9301e-07 | 1
3528 | 0.00036042 | 0.24914 | 0.23127 | 4.3632e-09 | 8.9301e-07 | 1
3529 | 0.00036042 | 0.26511 | 0.25238 | 4.3632e-09 | 8.9301e-07 | 1
3530 | 0.00036042 | 0.23131 | 0.25507 | 4.3632e-09 | 8.9301e-07 | 1
3531 | 0.00036042 | 0.2094 | 0.24865 | 4.3632e-09 | 8.9301e-07 | 1
3532 | 0.00036042 | 0.23948 | 0.24389 | 4.3632e-09 | 8.9301e-07 | 1
3533 | 0.0037109 | 0.26325 | 0.24038 | 4.4924e-08 | 9.1945e-06 | 1
3534 | 0.01472 | 0.25508 | 0.22755 | 1.782e-07 | 3.6471e-05 | 1
3535 | 0.035541 | 0.23428 | 0.25941 | 4.3025e-07 | 8.8059e-05 | 1
3536 | 0.064259 | 0.21794 | 0.30534 | 7.7792e-07 | 0.00015921 | 1
3537 | 0.097764 | 0.19603 | 0.32665 | 1.1835e-06 | 0.00024223 | 1
3538 | 0.12816 | 0.18415 | 0.33824 | 1.5515e-06 | 0.00031754 | 1
3539 | 0.15018 | 0.17449 | 0.34796 | 1.818e-06 | 0.00037209 | 1
3540 | 0.16095 | 0.17301 | 0.35707 | 1.9484e-06 | 0.00039877 | 1
3541 | 0.16142 | 0.18229 | 0.36472 | 1.9542e-06 | 0.00039996 | 1
3542 | 0.15185 | 0.2042 | 0.38707 | 1.8383e-06 | 0.00037624 | 1
3543 | 0.14419 | 0.24023 | 0.40962 | 1.7456e-06 | 0.00035726 | 1
3544 | 0.12265 | 0.27588 | 0.44852 | 1.4848e-06 | 0.0003039 | 1
3545 | 0.091303 | 0.30819 | 0.46693 | 1.1053e-06 | 0.00022622 | 1
3546 | 0.056362 | 0.33158 | 0.46879 | 6.8231e-07 | 0.00013965 | 1
3547 | 0.027882 | 0.34978 | 0.45928 | 3.3754e-07 | 6.9084e-05 | 1
3548 | 0.0094547 | 0.35609 | 0.41893 | 1.1446e-07 | 2.3426e-05 | 1
3549 | 0.001557 | 0.35275 | 0.37403 | 1.8849e-08 | 3.8578e-06 | 1
3550 | 0.00036042 | 0.34829 | 0.34238 | 4.3632e-09 | 8.9301e-07 | 1
3551 | 0.00036042 | 0.34829 | 0.33948 | 4.3632e-09 | 8.9301e-07 | 1
3552 | 0.00036042 | 0.3249 | 0.31238 | 4.3632e-09 | 8.9301e-07 | 1
3553 | 0.00036042 | 0.28553 | 0.29707 | 4.3632e-09 | 8.9301e-07 | 1
3554 | 0.00036042 | 0.28925 | 0.2861 | 4.3632e-09 | 8.9301e-07 | 1
3555 | 0.00036042 | 0.27402 | 0.259 | 4.3632e-09 | 8.9301e-07 | 1
3556 | 0.00036042 | 0.27811 | 0.23872 | 4.3632e-09 | 8.9301e-07 | 1
3557 | 0.0044289 | 0.26548 | 0.21389 | 5.3616e-08 | 1.0973e-05 | 1
3558 | 0.017352 | 0.23503 | 0.18782 | 2.1007e-07 | 4.2994e-05 | 1
3559 | 0.045353 | 0.22946 | 0.19258 | 5.4904e-07 | 0.00011237 | 1
3560 | 0.085559 | 0.21423 | 0.24162 | 1.0358e-06 | 0.00021199 | 1
3561 | 0.11906 | 0.17189 | 0.23872 | 1.4414e-06 | 0.000295 | 1
3562 | 0.14874 | 0.13142 | 0.21865 | 1.8006e-06 | 0.00036853 | 1
3563 | 0.16956 | 0.10133 | 0.20024 | 2.0527e-06 | 0.00042012 | 1
3564 | 0.17985 | 0.082395 | 0.18306 | 2.1773e-06 | 0.00044562 | 1
3565 | 0.18248 | 0.073482 | 0.16775 | 2.2091e-06 | 0.00045214 | 1
3566 | 0.17507 | 0.073482 | 0.16444 | 2.1193e-06 | 0.00043376 | 1
3567 | 0.15305 | 0.077196 | 0.1601 | 1.8528e-06 | 0.0003792 | 1
3568 | 0.12696 | 0.081281 | 0.16031 | 1.537e-06 | 0.00031457 | 1
3569 | 0.094414 | 0.083881 | 0.14955 | 1.143e-06 | 0.00023393 | 1
3570 | 0.059473 | 0.087223 | 0.12886 | 7.1998e-07 | 0.00014736 | 1
3571 | 0.02884 | 0.09725 | 0.10734 | 3.4913e-07 | 7.1456e-05 | 1
3572 | 0.0094547 | 0.11805 | 0.089132 | 1.1446e-07 | 2.3426e-05 | 1
3573 | 0.0013177 | 0.15704 | 0.086029 | 1.5952e-08 | 3.2649e-06 | 1
3574 | 0.00036042 | 0.20977 | 0.10693 | 4.3632e-09 | 8.9301e-07 | 1
3575 | 0.00036042 | 0.26288 | 0.15037 | 4.3632e-09 | 8.9301e-07 | 1
3576 | 0.00036042 | 0.27253 | 0.21679 | 4.3632e-09 | 8.9301e-07 | 1
3577 | 0.00036042 | 0.28665 | 0.20831 | 4.3632e-09 | 8.9301e-07 | 1
3578 | 0.00036042 | 0.38097 | 0.29458 | 4.3632e-09 | 8.9301e-07 | 1
3579 | 0.00036042 | 0.41328 | 0.31776 | 4.3632e-09 | 8.9301e-07 | 1
3580 | 0.00036042 | 0.42145 | 0.36058 | 4.3632e-09 | 8.9301e-07 | 1
3581 | 0.0027536 | 0.43334 | 0.37734 | 3.3335e-08 | 6.8227e-06 | 1
3582 | 0.008258 | 0.48681 | 0.42017 | 9.9972e-08 | 2.0461e-05 | 1
3583 | 0.016395 | 0.50612 | 0.45162 | 1.9848e-07 | 4.0622e-05 | 1
3584 | 0.020463 | 0.50798 | 0.5381 | 2.4773e-07 | 5.0702e-05 | 1
3585 | 0.023096 | 0.51764 | 0.54638 | 2.796e-07 | 5.7225e-05 | 1
3586 | 0.026207 | 0.51727 | 0.53976 | 3.1726e-07 | 6.4933e-05 | 1
3587 | 0.030754 | 0.51467 | 0.53128 | 3.7231e-07 | 7.62e-05 | 1
3588 | 0.029797 | 0.51244 | 0.51721 | 3.6072e-07 | 7.3828e-05 | 1
3589 | 0.026686 | 0.51169 | 0.49714 | 3.2306e-07 | 6.6119e-05 | 1
3590 | 0.020942 | 0.50984 | 0.48452 | 2.5352e-07 | 5.1888e-05 | 1
3591 | 0.022378 | 0.50761 | 0.47065 | 2.7091e-07 | 5.5446e-05 | 1
3592 | 0.019028 | 0.50352 | 0.47686 | 2.3035e-07 | 4.7144e-05 | 1
3593 | 0.01448 | 0.4961 | 0.45721 | 1.753e-07 | 3.5878e-05 | 1
3594 | 0.010651 | 0.4779 | 0.42307 | 1.2894e-07 | 2.639e-05 | 1
3595 | 0.0070614 | 0.44782 | 0.38065 | 8.5485e-08 | 1.7496e-05 | 1
3596 | 0.0027536 | 0.40957 | 0.33017 | 3.3335e-08 | 6.8227e-06 | 1
3597 | 0.00059974 | 0.36686 | 0.28341 | 7.2605e-09 | 1.486e-06 | 1
3598 | 0.00036042 | 0.32378 | 0.24348 | 4.3632e-09 | 8.9301e-07 | 1
3599 | 0.00036042 | 0.28368 | 0.22382 | 4.3632e-09 | 8.9301e-07 | 1
3600 | 0.00036042 | 0.18266 | 0.12844 | 4.3632e-09 | 8.9301e-07 | 1
3601 | 0.00036042 | 0.17041 | 0.10403 | 4.3632e-09 | 8.9301e-07 | 1
3602 | 0.00036042 | 0.14813 | 0.090787 | 4.3632e-09 | 8.9301e-07 | 1
3603 | 0.00036042 | 0.13327 | 0.088098 | 4.3632e-09 | 8.9301e-07 | 1
3604 | 0.00036042 | 0.1381 | 0.09865 | 4.3632e-09 | 8.9301e-07 | 1
3605 | 0.0017964 | 0.13587 | 0.10982 | 2.1747e-08 | 4.4508e-06 | 1
3606 | 0.008258 | 0.12473 | 0.1121 | 9.9972e-08 | 2.0461e-05 | 1
3607 | 0.019028 | 0.13104 | 0.094719 | 2.3035e-07 | 4.7144e-05 | 1
3608 | 0.03243 | 0.12473 | 0.07796 | 3.9259e-07 | 8.035e-05 | 1
3609 | 0.056122 | 0.11322 | 0.05727 | 6.7942e-07 | 0.00013905 | 1
3610 | 0.082926 | 0.074968 | 0.045063 | 1.0039e-06 | 0.00020547 | 1
3611 | 0.10877 | 0.048972 | 0.044235 | 1.3168e-06 | 0.00026951 | 1
3612 | 0.11787 | 0.032261 | 0.05127 | 1.4269e-06 | 0.00029204 | 1
3613 | 0.12577 | 0.02112 | 0.059339 | 1.5225e-06 | 0.00031161 | 1
3614 | 0.12696 | 0.016292 | 0.065339 | 1.537e-06 | 0.00031457 | 1
3615 | 0.12002 | 0.017035 | 0.067201 | 1.453e-06 | 0.00029738 | 1
3616 | 0.1047 | 0.020006 | 0.066373 | 1.2676e-06 | 0.00025943 | 1
3617 | 0.075029 | 0.024091 | 0.061201 | 9.083e-07 | 0.0001859 | 1
3618 | 0.045114 | 0.031889 | 0.054166 | 5.4614e-07 | 0.00011178 | 1
3619 | 0.021421 | 0.041916 | 0.047339 | 2.5932e-07 | 5.3074e-05 | 1
3620 | 0.0068221 | 0.055657 | 0.040304 | 8.2588e-08 | 1.6903e-05 | 1
3621 | 0.0013177 | 0.074597 | 0.03989 | 1.5952e-08 | 3.2649e-06 | 1
3622 | 0.00036042 | 0.095393 | 0.050442 | 4.3632e-09 | 8.9301e-07 | 1
3623 | 0.00036042 | 0.1173 | 0.074856 | 4.3632e-09 | 8.9301e-07 | 1
3624 | 0.00036042 | 0.1381 | 0.11686 | 4.3632e-09 | 8.9301e-07 | 1
3625 | 0.00036042 | 0.15481 | 0.15244 | 4.3632e-09 | 8.9301e-07 | 1
3626 | 0.00036042 | 0.20235 | 0.1872 | 4.3632e-09 | 8.9301e-07 | 1
3627 | 0.00036042 | 0.26177 | 0.20686 | 4.3632e-09 | 8.9301e-07 | 1
3628 | 0.00036042 | 0.27922 | 0.20872 | 4.3632e-09 | 8.9301e-07 | 1
3629 | 0.0027536 | 0.34607 | 0.22569 | 3.3335e-08 | 6.8227e-06 | 1
3630 | 0.009694 | 0.37652 | 0.27493 | 1.1735e-07 | 2.4019e-05 | 1
3631 | 0.022378 | 0.38766 | 0.33514 | 2.7091e-07 | 5.5446e-05 | 1
3632 | 0.04296 | 0.4066 | 0.39162 | 5.2007e-07 | 0.00010644 | 1
3633 | 0.077422 | 0.38617 | 0.433 | 9.3727e-07 | 0.00019183 | 1
3634 | 0.10877 | 0.37392 | 0.46879 | 1.3168e-06 | 0.00026951 | 1
3635 | 0.12959 | 0.34978 | 0.50045 | 1.5689e-06 | 0.00032109 | 1
3636 | 0.13821 | 0.32156 | 0.50831 | 1.6732e-06 | 0.00034244 | 1
3637 | 0.14946 | 0.30187 | 0.49176 | 1.8093e-06 | 0.00037031 | 1
3638 | 0.14754 | 0.29705 | 0.47748 | 1.7862e-06 | 0.00036557 | 1
3639 | 0.13438 | 0.30447 | 0.46114 | 1.6268e-06 | 0.00033295 | 1
3640 | 0.11643 | 0.31413 | 0.44479 | 1.4095e-06 | 0.00028848 | 1
3641 | 0.08532 | 0.30781 | 0.41459 | 1.0329e-06 | 0.0002114 | 1
3642 | 0.053729 | 0.28665 | 0.36824 | 6.5044e-07 | 0.00013312 | 1
3643 | 0.027882 | 0.25694 | 0.31962 | 3.3754e-07 | 6.9084e-05 | 1
3644 | 0.0094547 | 0.22797 | 0.25486 | 1.1446e-07 | 2.3426e-05 | 1
3645 | 0.0017964 | 0.20309 | 0.19755 | 2.1747e-08 | 4.4508e-06 | 1
3646 | 0.00036042 | 0.17598 | 0.15782 | 4.3632e-09 | 8.9301e-07 | 1
3647 | 0.00036042 | 0.15258 | 0.14251 | 4.3632e-09 | 8.9301e-07 | 1
3648 | 0.00036042 | 0.15667 | 0.13879 | 4.3632e-09 | 8.9301e-07 | 1
3649 | 0.00036042 | 0.12176 | 0.11955 | 4.3632e-09 | 8.9301e-07 | 1
3650 | 0.00036042 | 0.12436 | 0.090787 | 4.3632e-09 | 8.9301e-07 | 1
3651 | 0.00036042 | 0.11248 | 0.058097 | 4.3632e-09 | 8.9301e-07 | 1
3652 | 0.00036042 | 0.074968 | 0.037201 | 4.3632e-09 | 8.9301e-07 | 1
3653 | 0.0037109 | 0.065684 | 0.024787 | 4.4924e-08 | 9.1945e-06 | 1
3654 | 0.014002 | 0.066055 | 0.018166 | 1.695e-07 | 3.4692e-05 | 1
3655 | 0.038891 | 0.052315 | 0.016097 | 4.7082e-07 | 9.636e-05 | 1
3656 | 0.072636 | 0.082024 | 0.023338 | 8.7932e-07 | 0.00017997 | 1
3657 | 0.10159 | 0.13587 | 0.039683 | 1.2299e-06 | 0.00025172 | 1
3658 | 0.12577 | 0.16558 | 0.062442 | 1.5225e-06 | 0.00031161 | 1
3659 | 0.14036 | 0.19603 | 0.091201 | 1.6992e-06 | 0.00034778 | 1
3660 | 0.14826 | 0.22054 | 0.12658 | 1.7948e-06 | 0.00036735 | 1
3661 | 0.14898 | 0.23726 | 0.15906 | 1.8035e-06 | 0.00036912 | 1
3662 | 0.143 | 0.25322 | 0.18534 | 1.7311e-06 | 0.0003543 | 1
3663 | 0.12816 | 0.27811 | 0.2081 | 1.5515e-06 | 0.00031754 | 1
3664 | 0.11595 | 0.31413 | 0.23251 | 1.4037e-06 | 0.0002873 | 1
3665 | 0.089627 | 0.34272 | 0.24162 | 1.085e-06 | 0.00022207 | 1
3666 | 0.056601 | 0.36389 | 0.24224 | 6.8521e-07 | 0.00014024 | 1
3667 | 0.027882 | 0.38469 | 0.247 | 3.3754e-07 | 6.9084e-05 | 1
3668 | 0.0092153 | 0.404 | 0.2532 | 1.1156e-07 | 2.2833e-05 | 1
3669 | 0.0017964 | 0.42665 | 0.27513 | 2.1747e-08 | 4.4508e-06 | 1
3670 | 0.00036042 | 0.44299 | 0.2981 | 4.3632e-09 | 8.9301e-07 | 1
3671 | 0.00036042 | 0.44968 | 0.3192 | 4.3632e-09 | 8.9301e-07 | 1
3672 | 0.00036042 | 0.46156 | 0.3252 | 4.3632e-09 | 8.9301e-07 | 1
3673 | 0.00036042 | 0.46379 | 0.3281 | 4.3632e-09 | 8.9301e-07 | 1
3674 | 0.00036042 | 0.46193 | 0.33162 | 4.3632e-09 | 8.9301e-07 | 1
3675 | 0.00036042 | 0.45228 | 0.29417 | 4.3632e-09 | 8.9301e-07 | 1
3676 | 0.00036042 | 0.43259 | 0.247 | 4.3632e-09 | 8.9301e-07 | 1
3677 | 0.0032323 | 0.39657 | 0.21658 | 3.913e-08 | 8.0086e-06 | 1
3678 | 0.011609 | 0.35052 | 0.19548 | 1.4053e-07 | 2.8762e-05 | 1
3679 | 0.026686 | 0.31004 | 0.17127 | 3.2306e-07 | 6.6119e-05 | 1
3680 | 0.049421 | 0.26771 | 0.17127 | 5.9829e-07 | 0.00012245 | 1
3681 | 0.069764 | 0.23168 | 0.181 | 8.4456e-07 | 0.00017285 | 1
3682 | 0.086038 | 0.20866 | 0.18638 | 1.0416e-06 | 0.00021317 | 1
3683 | 0.093935 | 0.19158 | 0.19962 | 1.1372e-06 | 0.00023274 | 1
3684 | 0.095132 | 0.18006 | 0.19238 | 1.1517e-06 | 0.00023571 | 1
3685 | 0.096807 | 0.17301 | 0.181 | 1.1719e-06 | 0.00023986 | 1
3686 | 0.090824 | 0.17227 | 0.17148 | 1.0995e-06 | 0.00022503 | 1
3687 | 0.076465 | 0.17672 | 0.16196 | 9.2568e-07 | 0.00018946 | 1
3688 | 0.054926 | 0.17561 | 0.15203 | 6.6493e-07 | 0.00013609 | 1
3689 | 0.039849 | 0.16558 | 0.14293 | 4.824e-07 | 9.8732e-05 | 1
3690 | 0.025729 | 0.14478 | 0.13051 | 3.1147e-07 | 6.3747e-05 | 1
3691 | 0.014241 | 0.1173 | 0.11168 | 1.724e-07 | 3.5285e-05 | 1
3692 | 0.0053862 | 0.094279 | 0.091615 | 6.5205e-08 | 1.3345e-05 | 1
3693 | 0.0013177 | 0.084623 | 0.07858 | 1.5952e-08 | 3.2649e-06 | 1
3694 | 0.00036042 | 0.084252 | 0.072167 | 4.3632e-09 | 8.9301e-07 | 1
3695 | 0.00036042 | 0.087594 | 0.071546 | 4.3632e-09 | 8.9301e-07 | 1
3696 | 0.00036042 | 0.077196 | 0.048166 | 4.3632e-09 | 8.9301e-07 | 1
3697 | 0.00036042 | 0.046744 | 0.042166 | 4.3632e-09 | 8.9301e-07 | 1
3698 | 0.00036042 | 0.041174 | 0.03927 | 4.3632e-09 | 8.9301e-07 | 1
3699 | 0.00036042 | 0.024833 | 0.034304 | 4.3632e-09 | 8.9301e-07 | 1
3700 | 0.00036042 | 0.017406 | 0.028718 | 4.3632e-09 | 8.9301e-07 | 1
3701 | 0.0046682 | 0.020006 | 0.024787 | 5.6513e-08 | 1.1566e-05 | 1
3702 | 0.017592 | 0.047115 | 0.019614 | 2.1296e-07 | 4.3586e-05 | 1
3703 | 0.036019 | 0.064198 | 0.018166 | 4.3605e-07 | 8.9245e-05 | 1
3704 | 0.064738 | 0.063827 | 0.022924 | 7.8372e-07 | 0.0001604 | 1
3705 | 0.093935 | 0.064198 | 0.026442 | 1.1372e-06 | 0.00023274 | 1
3706 | 0.11595 | 0.0564 | 0.030373 | 1.4037e-06 | 0.0002873 | 1
3707 | 0.12912 | 0.048601 | 0.035338 | 1.5631e-06 | 0.00031991 | 1
3708 | 0.13606 | 0.040802 | 0.036166 | 1.6471e-06 | 0.0003371 | 1
3709 | 0.13558 | 0.035603 | 0.035752 | 1.6413e-06 | 0.00033592 | 1
3710 | 0.11332 | 0.033746 | 0.03658 | 1.3719e-06 | 0.00028077 | 1
3711 | 0.11452 | 0.035603 | 0.040511 | 1.3863e-06 | 0.00028374 | 1
3712 | 0.096807 | 0.044144 | 0.050235 | 1.1719e-06 | 0.00023986 | 1
3713 | 0.072157 | 0.057514 | 0.065132 | 8.7353e-07 | 0.00017878 | 1
3714 | 0.048225 | 0.080538 | 0.085615 | 5.8381e-07 | 0.00011949 | 1
3715 | 0.026207 | 0.11953 | 0.11148 | 3.1726e-07 | 6.4933e-05 | 1
3716 | 0.0094547 | 0.18564 | 0.14127 | 1.1446e-07 | 2.3426e-05 | 1
3717 | 0.0017964 | 0.26474 | 0.18348 | 2.1747e-08 | 4.4508e-06 | 1
3718 | 0.00036042 | 0.3327 | 0.23603 | 4.3632e-09 | 8.9301e-07 | 1
3719 | 0.00036042 | 0.37577 | 0.29727 | 4.3632e-09 | 8.9301e-07 | 1
3720 | 0.00036042 | 0.33307 | 0.24141 | 4.3632e-09 | 8.9301e-07 | 1
3721 | 0.00036042 | 0.3067 | 0.25134 | 4.3632e-09 | 8.9301e-07 | 1
3722 | 0.00036042 | 0.34941 | 0.31341 | 4.3632e-09 | 8.9301e-07 | 1
3723 | 0.00036042 | 0.4144 | 0.32665 | 4.3632e-09 | 8.9301e-07 | 1
3724 | 0.00036042 | 0.43185 | 0.30079 | 4.3632e-09 | 8.9301e-07 | 1
3725 | 0.0039502 | 0.45376 | 0.27865 | 4.7822e-08 | 9.7875e-06 | 1
3726 | 0.015198 | 0.46639 | 0.27679 | 1.8399e-07 | 3.7657e-05 | 1
3727 | 0.033148 | 0.46379 | 0.2201 | 4.0128e-07 | 8.2129e-05 | 1
3728 | 0.062584 | 0.42257 | 0.17458 | 7.5764e-07 | 0.00015506 | 1
3729 | 0.091781 | 0.32156 | 0.16279 | 1.1111e-06 | 0.00022741 | 1
3730 | 0.11763 | 0.24245 | 0.12306 | 1.424e-06 | 0.00029145 | 1
3731 | 0.13725 | 0.16744 | 0.097822 | 1.6616e-06 | 0.00034007 | 1
3732 | 0.14874 | 0.10059 | 0.070098 | 1.8006e-06 | 0.00036853 | 1
3733 | 0.14611 | 0.054543 | 0.046304 | 1.7688e-06 | 0.00036201 | 1
3734 | 0.13534 | 0.027433 | 0.031407 | 1.6384e-06 | 0.00033533 | 1
3735 | 0.12696 | 0.015921 | 0.022097 | 1.537e-06 | 0.00031457 | 1
3736 | 0.10829 | 0.015178 | 0.020442 | 1.311e-06 | 0.00026832 | 1
3737 | 0.083405 | 0.022977 | 0.028304 | 1.0097e-06 | 0.00020665 | 1
3738 | 0.059234 | 0.041545 | 0.052925 | 7.1708e-07 | 0.00014676 | 1
3739 | 0.030276 | 0.073111 | 0.081684 | 3.6652e-07 | 7.5014e-05 | 1
3740 | 0.010412 | 0.12065 | 0.10196 | 1.2605e-07 | 2.5798e-05 | 1
3741 | 0.0020357 | 0.18304 | 0.12575 | 2.4644e-08 | 5.0438e-06 | 1
3742 | 0.00036042 | 0.25062 | 0.15037 | 4.3632e-09 | 8.9301e-07 | 1
3743 | 0.00036042 | 0.31301 | 0.17913 | 4.3632e-09 | 8.9301e-07 | 1
3744 | 0.00036042 | 0.34681 | 0.15803 | 4.3632e-09 | 8.9301e-07 | 1
3745 | 0.00036042 | 0.40734 | 0.17624 | 4.3632e-09 | 8.9301e-07 | 1
3746 | 0.00036042 | 0.4909 | 0.22507 | 4.3632e-09 | 8.9301e-07 | 1
3747 | 0.00036042 | 0.34644 | 0.20189 | 4.3632e-09 | 8.9301e-07 | 1
3748 | 0.00036042 | 0.40623 | 0.18906 | 4.3632e-09 | 8.9301e-07 | 1
3749 | 0.0051469 | 0.37392 | 0.18162 | 6.2308e-08 | 1.2752e-05 | 1
3750 | 0.01831 | 0.3806 | 0.17313 | 2.2165e-07 | 4.5365e-05 | 1
3751 | 0.033626 | 0.42331 | 0.15989 | 4.0708e-07 | 8.3315e-05 | 1
3752 | 0.05349 | 0.42182 | 0.19796 | 6.4755e-07 | 0.00013253 | 1
3753 | 0.076943 | 0.43259 | 0.24886 | 9.3147e-07 | 0.00019064 | 1
3754 | 0.10542 | 0.40363 | 0.265 | 1.2762e-06 | 0.0002612 | 1
3755 | 0.12481 | 0.37837 | 0.28714 | 1.5109e-06 | 0.00030923 | 1
3756 | 0.13103 | 0.37615 | 0.31196 | 1.5862e-06 | 0.00032465 | 1
3757 | 0.11045 | 0.39917 | 0.33038 | 1.3371e-06 | 0.00027366 | 1
3758 | 0.078379 | 0.41514 | 0.33679 | 9.4886e-07 | 0.0001942 | 1
3759 | 0.077901 | 0.41588 | 0.31631 | 9.4306e-07 | 0.00019301 | 1
3760 | 0.057798 | 0.41922 | 0.28569 | 6.997e-07 | 0.0001432 | 1
3761 | 0.037934 | 0.40511 | 0.26872 | 4.5923e-07 | 9.3988e-05 | 1
3762 | 0.024532 | 0.36055 | 0.26624 | 2.9698e-07 | 6.0782e-05 | 1
3763 | 0.014241 | 0.31561 | 0.2681 | 1.724e-07 | 3.5285e-05 | 1
3764 | 0.0056255 | 0.27848 | 0.25527 | 6.8102e-08 | 1.3938e-05 | 1
3765 | 0.0013177 | 0.25471 | 0.21989 | 1.5952e-08 | 3.2649e-06 | 1
3766 | 0.00036042 | 0.2354 | 0.19279 | 4.3632e-09 | 8.9301e-07 | 1
3767 | 0.00036042 | 0.22054 | 0.17851 | 4.3632e-09 | 8.9301e-07 | 1
3768 | 0.00036042 | 0.14627 | 0.13196 | 4.3632e-09 | 8.9301e-07 | 1
3769 | 0.00036042 | 0.19158 | 0.11768 | 4.3632e-09 | 8.9301e-07 | 1
3770 | 0.00036042 | 0.18006 | 0.11727 | 4.3632e-09 | 8.9301e-07 | 1
3771 | 0.00036042 | 0.17227 | 0.10424 | 4.3632e-09 | 8.9301e-07 | 1
3772 | 0.00036042 | 0.15667 | 0.088512 | 4.3632e-09 | 8.9301e-07 | 1
3773 | 0.0032323 | 0.12065 | 0.07196 | 3.913e-08 | 8.0086e-06 | 1
3774 | 0.012566 | 0.091679 | 0.05458 | 1.5212e-07 | 3.1134e-05 | 1
3775 | 0.02884 | 0.047858 | 0.04258 | 3.4913e-07 | 7.1456e-05 | 1
3776 | 0.053969 | 0.035974 | 0.040304 | 6.5334e-07 | 0.00013372 | 1
3777 | 0.089388 | 0.026319 | 0.038235 | 1.0821e-06 | 0.00022148 | 1
3778 | 0.12337 | 0.012578 | 0.03389 | 1.4935e-06 | 0.00030568 | 1
3779 | 0.14754 | 0.005151 | 0.029959 | 1.7862e-06 | 0.00036557 | 1
3780 | 0.1619 | 0.0010659 | 0.028304 | 1.96e-06 | 0.00040114 | 1
3781 | 0.16477 | -0.0007909 | 0.026649 | 1.9948e-06 | 0.00040826 | 1
3782 | 0.15592 | -0.0015336 | 0.026649 | 1.8876e-06 | 0.00038632 | 1
3783 | 0.14635 | -0.00041953 | 0.030166 | 1.7717e-06 | 0.0003626 | 1
3784 | 0.12529 | 0.0055223 | 0.03658 | 1.5167e-06 | 0.00031042 | 1
3785 | 0.094175 | 0.022977 | 0.04527 | 1.1401e-06 | 0.00023334 | 1
3786 | 0.063063 | 0.050458 | 0.059132 | 7.6344e-07 | 0.00015625 | 1
3787 | 0.03219 | 0.082024 | 0.075684 | 3.8969e-07 | 7.9757e-05 | 1
3788 | 0.011609 | 0.12287 | 0.089753 | 1.4053e-07 | 2.8762e-05 | 1
3789 | 0.002275 | 0.18638 | 0.11127 | 2.7541e-08 | 5.6367e-06 | 1
3790 | 0.00036042 | 0.26585 | 0.14458 | 4.3632e-09 | 8.9301e-07 | 1
3791 | 0.00036042 | 0.31784 | 0.18824 | 4.3632e-09 | 8.9301e-07 | 1
3792 | 0.00036042 | 0.28442 | 0.18493 | 4.3632e-09 | 8.9301e-07 | 1
3793 | 0.00036042 | 0.3093 | 0.241 | 4.3632e-09 | 8.9301e-07 | 1
3794 | 0.00036042 | 0.34347 | 0.25858 | 4.3632e-09 | 8.9301e-07 | 1
3795 | 0.00036042 | 0.31079 | 0.25858 | 4.3632e-09 | 8.9301e-07 | 1
3796 | 0.00036042 | 0.37095 | 0.26976 | 4.3632e-09 | 8.9301e-07 | 1
3797 | 0.0034716 | 0.39211 | 0.23148 | 4.2027e-08 | 8.6016e-06 | 1
3798 | 0.012327 | 0.37763 | 0.22631 | 1.4922e-07 | 3.0541e-05 | 1
3799 | 0.017831 | 0.40957 | 0.23148 | 2.1586e-07 | 4.4179e-05 | 1
3800 | 0.043199 | 0.46342 | 0.27307 | 5.2297e-07 | 0.00010703 | 1
3801 | 0.0712 | 0.49053 | 0.33162 | 8.6194e-07 | 0.00017641 | 1
3802 | 0.094175 | 0.49053 | 0.38976 | 1.1401e-06 | 0.00023334 | 1
3803 | 0.10829 | 0.49758 | 0.44769 | 1.311e-06 | 0.00026832 | 1
3804 | 0.10758 | 0.50538 | 0.50417 | 1.3023e-06 | 0.00026654 | 1
3805 | 0.10638 | 0.51169 | 0.54017 | 1.2878e-06 | 0.00026358 | 1
3806 | 0.098961 | 0.51949 | 0.57597 | 1.198e-06 | 0.00024519 | 1
3807 | 0.090106 | 0.53063 | 0.59107 | 1.0908e-06 | 0.00022325 | 1
3808 | 0.074311 | 0.53658 | 0.60204 | 8.996e-07 | 0.00018412 | 1
3809 | 0.05349 | 0.53732 | 0.59128 | 6.4755e-07 | 0.00013253 | 1
3810 | 0.035062 | 0.53286 | 0.56873 | 4.2446e-07 | 8.6873e-05 | 1
3811 | 0.01831 | 0.52989 | 0.54245 | 2.2165e-07 | 4.5365e-05 | 1
3812 | 0.0061041 | 0.53101 | 0.523 | 7.3897e-08 | 1.5124e-05 | 1
3813 | 0.001557 | 0.53509 | 0.49776 | 1.8849e-08 | 3.8578e-06 | 1
3814 | 0.00036042 | 0.54363 | 0.49528 | 4.3632e-09 | 8.9301e-07 | 1
3815 | 0.00036042 | 0.5492 | 0.52569 | 4.3632e-09 | 8.9301e-07 | 1
3816 | 0.00036042 | 0.45859 | 0.49321 | 4.3632e-09 | 8.9301e-07 | 1
3817 | 0.00036042 | 0.46527 | 0.50769 | 4.3632e-09 | 8.9301e-07 | 1
3818 | 0.00036042 | 0.51355 | 0.49217 | 4.3632e-09 | 8.9301e-07 | 1
3819 | 0.00036042 | 0.52581 | 0.48245 | 4.3632e-09 | 8.9301e-07 | 1
3820 | 0.00036042 | 0.52544 | 0.51017 | 4.3632e-09 | 8.9301e-07 | 1
3821 | 0.0037109 | 0.52581 | 0.49403 | 4.4924e-08 | 9.1945e-06 | 1
3822 | 0.013044 | 0.52544 | 0.52362 | 1.5792e-07 | 3.232e-05 | 1
3823 | 0.025729 | 0.51689 | 0.55486 | 3.1147e-07 | 6.3747e-05 | 1
3824 | 0.047507 | 0.50278 | 0.57783 | 5.7512e-07 | 0.00011771 | 1
3825 | 0.075986 | 0.45525 | 0.57141 | 9.1989e-07 | 0.00018827 | 1
3826 | 0.10758 | 0.39954 | 0.55155 | 1.3023e-06 | 0.00026654 | 1
3827 | 0.13199 | 0.36278 | 0.53604 | 1.5978e-06 | 0.00032702 | 1
3828 | 0.1418 | 0.31487 | 0.51266 | 1.7166e-06 | 0.00035134 | 1
3829 | 0.14802 | 0.25062 | 0.46797 | 1.7919e-06 | 0.00036675 | 1
3830 | 0.14084 | 0.19269 | 0.41831 | 1.705e-06 | 0.00034896 | 1
3831 | 0.12935 | 0.1485 | 0.35562 | 1.566e-06 | 0.0003205 | 1
3832 | 0.11452 | 0.11842 | 0.30348 | 1.3863e-06 | 0.00028374 | 1
3833 | 0.08867 | 0.096136 | 0.24596 | 1.0734e-06 | 0.0002197 | 1
3834 | 0.060191 | 0.075711 | 0.18431 | 7.2867e-07 | 0.00014913 | 1
3835 | 0.031233 | 0.057142 | 0.12968 | 3.781e-07 | 7.7385e-05 | 1
3836 | 0.010891 | 0.04303 | 0.086443 | 1.3184e-07 | 2.6983e-05 | 1
3837 | 0.002275 | 0.034118 | 0.058097 | 2.7541e-08 | 5.6367e-06 | 1
3838 | 0.00036042 | 0.028176 | 0.047132 | 4.3632e-09 | 8.9301e-07 | 1
3839 | 0.00036042 | 0.023719 | 0.042787 | 4.3632e-09 | 8.9301e-07 | 1
3840 | 0.00036042 | 0.020377 | 0.033476 | 4.3632e-09 | 8.9301e-07 | 1
3841 | 0.00036042 | 0.025576 | 0.026235 | 4.3632e-09 | 8.9301e-07 | 1
3842 | 0.00036042 | 0.030033 | 0.024166 | 4.3632e-09 | 8.9301e-07 | 1
3843 | 0.00036042 | 0.049715 | 0.028718 | 4.3632e-09 | 8.9301e-07 | 1
3844 | 0.00059974 | 0.069397 | 0.034304 | 7.2605e-09 | 1.486e-06 | 1
3845 | 0.0044289 | 0.084623 | 0.03927 | 5.3616e-08 | 1.0973e-05 | 1
3846 | 0.01472 | 0.099107 | 0.048787 | 1.782e-07 | 3.6471e-05 | 1
3847 | 0.026686 | 0.11805 | 0.05189 | 3.2306e-07 | 6.6119e-05 | 1
3848 | 0.043678 | 0.13996 | 0.062442 | 5.2876e-07 | 0.00010822 | 1
3849 | 0.064738 | 0.15221 | 0.079408 | 7.8372e-07 | 0.0001604 | 1
3850 | 0.087713 | 0.15927 | 0.099477 | 1.0618e-06 | 0.00021733 | 1
3851 | 0.10638 | 0.17561 | 0.12058 | 1.2878e-06 | 0.00026358 | 1
3852 | 0.11404 | 0.20012 | 0.14789 | 1.3805e-06 | 0.00028255 | 1
3853 | 0.10901 | 0.22834 | 0.17458 | 1.3197e-06 | 0.0002701 | 1
3854 | 0.093696 | 0.251 | 0.19713 | 1.1343e-06 | 0.00023215 | 1
3855 | 0.094414 | 0.26956 | 0.21224 | 1.143e-06 | 0.00023393 | 1
3856 | 0.085798 | 0.28999 | 0.22858 | 1.0387e-06 | 0.00021258 | 1
3857 | 0.063781 | 0.3067 | 0.23851 | 7.7213e-07 | 0.00015803 | 1
3858 | 0.041763 | 0.31896 | 0.23665 | 5.0558e-07 | 0.00010348 | 1
3859 | 0.022378 | 0.33492 | 0.22941 | 2.7091e-07 | 5.5446e-05 | 1
3860 | 0.0080187 | 0.35646 | 0.2172 | 9.7074e-08 | 1.9868e-05 | 1
3861 | 0.0017964 | 0.37912 | 0.21162 | 2.1747e-08 | 4.4508e-06 | 1
3862 | 0.00036042 | 0.39546 | 0.23024 | 4.3632e-09 | 8.9301e-07 | 1
3863 | 0.00036042 | 0.40586 | 0.25672 | 4.3632e-09 | 8.9301e-07 | 1
3864 | 0.00036042 | 0.42145 | 0.25693 | 4.3632e-09 | 8.9301e-07 | 1
3865 | 0.00036042 | 0.41774 | 0.23376 | 4.3632e-09 | 8.9301e-07 | 1
3866 | 0.00036042 | 0.40363 | 0.25734 | 4.3632e-09 | 8.9301e-07 | 1
3867 | 0.00036042 | 0.43631 | 0.27886 | 4.3632e-09 | 8.9301e-07 | 1
3868 | 0.00036042 | 0.45599 | 0.26396 | 4.3632e-09 | 8.9301e-07 | 1
3869 | 0.0025143 | 0.45153 | 0.25838 | 3.0438e-08 | 6.2297e-06 | 1
3870 | 0.0084974 | 0.41625 | 0.24431 | 1.0287e-07 | 2.1054e-05 | 1
3871 | 0.021421 | 0.36315 | 0.211 | 2.5932e-07 | 5.3074e-05 | 1
3872 | 0.043678 | 0.33195 | 0.21244 | 5.2876e-07 | 0.00010822 | 1
3873 | 0.058276 | 0.3249 | 0.28134 | 7.0549e-07 | 0.00014439 | 1
3874 | 0.080773 | 0.30224 | 0.29872 | 9.7783e-07 | 0.00020013 | 1
3875 | 0.10183 | 0.28628 | 0.30948 | 1.2328e-06 | 0.00025231 | 1
3876 | 0.11308 | 0.24951 | 0.30555 | 1.369e-06 | 0.00028018 | 1
3877 | 0.11978 | 0.22277 | 0.29831 | 1.4501e-06 | 0.00029678 | 1
3878 | 0.11212 | 0.20717 | 0.30514 | 1.3574e-06 | 0.00027781 | 1
3879 | 0.087713 | 0.199 | 0.29458 | 1.0618e-06 | 0.00021733 | 1
3880 | 0.062105 | 0.19863 | 0.27369 | 7.5185e-07 | 0.00015388 | 1
3881 | 0.043199 | 0.20049 | 0.24762 | 5.2297e-07 | 0.00010703 | 1
3882 | 0.031951 | 0.19529 | 0.22838 | 3.868e-07 | 7.9164e-05 | 1
3883 | 0.019506 | 0.18972 | 0.20893 | 2.3614e-07 | 4.833e-05 | 1
3884 | 0.0077794 | 0.18489 | 0.18948 | 9.4177e-08 | 1.9275e-05 | 1
3885 | 0.0017964 | 0.18081 | 0.1692 | 2.1747e-08 | 4.4508e-06 | 1
3886 | 0.00036042 | 0.17858 | 0.1572 | 4.3632e-09 | 8.9301e-07 | 1
3887 | 0.00036042 | 0.17747 | 0.1572 | 4.3632e-09 | 8.9301e-07 | 1
3888 | 0.00036042 | 0.20643 | 0.091201 | 4.3632e-09 | 8.9301e-07 | 1
3889 | 0.00036042 | 0.20012 | 0.084581 | 4.3632e-09 | 8.9301e-07 | 1
3890 | 0.00036042 | 0.17449 | 0.08396 | 4.3632e-09 | 8.9301e-07 | 1
3891 | 0.00036042 | 0.11025 | 0.088925 | 4.3632e-09 | 8.9301e-07 | 1
3892 | 0.00036042 | 0.10393 | 0.082925 | 4.3632e-09 | 8.9301e-07 | 1
3893 | 0.002275 | 0.11805 | 0.09865 | 2.7541e-08 | 5.6367e-06 | 1
3894 | 0.0077794 | 0.13476 | 0.12679 | 9.4177e-08 | 1.9275e-05 | 1
3895 | 0.016634 | 0.21163 | 0.14686 | 2.0137e-07 | 4.1215e-05 | 1
3896 | 0.031233 | 0.21237 | 0.18265 | 3.781e-07 | 7.7385e-05 | 1
3897 | 0.048464 | 0.25619 | 0.24658 | 5.867e-07 | 0.00012008 | 1
3898 | 0.064977 | 0.25137 | 0.2681 | 7.8661e-07 | 0.00016099 | 1
3899 | 0.080773 | 0.24951 | 0.29851 | 9.7783e-07 | 0.00020013 | 1
3900 | 0.096568 | 0.26362 | 0.33162 | 1.169e-06 | 0.00023926 | 1
3901 | 0.0992 | 0.28368 | 0.3581 | 1.2009e-06 | 0.00024579 | 1
3902 | 0.093935 | 0.29593 | 0.37507 | 1.1372e-06 | 0.00023274 | 1
3903 | 0.08173 | 0.29259 | 0.37403 | 9.8942e-07 | 0.0002025 | 1
3904 | 0.065695 | 0.27402 | 0.36948 | 7.953e-07 | 0.00016277 | 1
3905 | 0.050379 | 0.25768 | 0.35831 | 6.0988e-07 | 0.00012482 | 1
3906 | 0.035541 | 0.24988 | 0.35003 | 4.3025e-07 | 8.8059e-05 | 1
3907 | 0.017592 | 0.24357 | 0.34672 | 2.1296e-07 | 4.3586e-05 | 1
3908 | 0.0058648 | 0.25137 | 0.34072 | 7.0999e-08 | 1.4531e-05 | 1
3909 | 0.0013177 | 0.28033 | 0.30741 | 1.5952e-08 | 3.2649e-06 | 1
3910 | 0.00036042 | 0.3171 | 0.29251 | 4.3632e-09 | 8.9301e-07 | 1
3911 | 0.00036042 | 0.34049 | 0.29934 | 4.3632e-09 | 8.9301e-07 | 1
3912 | 0.00036042 | 0.27253 | 0.16941 | 4.3632e-09 | 8.9301e-07 | 1
3913 | 0.00036042 | 0.35201 | 0.18037 | 4.3632e-09 | 8.9301e-07 | 1
3914 | 0.00036042 | 0.39509 | 0.22382 | 4.3632e-09 | 8.9301e-07 | 1
3915 | 0.00036042 | 0.33901 | 0.2052 | 4.3632e-09 | 8.9301e-07 | 1
3916 | 0.00036042 | 0.31524 | 0.19113 | 4.3632e-09 | 8.9301e-07 | 1
3917 | 0.0046682 | 0.21497 | 0.193 | 5.6513e-08 | 1.1566e-05 | 1
3918 | 0.016874 | 0.18415 | 0.15327 | 2.0427e-07 | 4.1808e-05 | 1
3919 | 0.038413 | 0.17821 | 0.1332 | 4.6502e-07 | 9.5174e-05 | 1
3920 | 0.069764 | 0.12139 | 0.19569 | 8.4456e-07 | 0.00017285 | 1
3921 | 0.10375 | 0.096507 | 0.18741 | 1.256e-06 | 0.00025705 | 1
3922 | 0.13007 | 0.11248 | 0.17955 | 1.5747e-06 | 0.00032228 | 1
3923 | 0.14347 | 0.15333 | 0.18451 | 1.7369e-06 | 0.00035549 | 1
3924 | 0.15113 | 0.19158 | 0.20706 | 1.8296e-06 | 0.00037446 | 1
3925 | 0.15065 | 0.20866 | 0.24058 | 1.8238e-06 | 0.00037327 | 1
3926 | 0.13797 | 0.19566 | 0.27203 | 1.6703e-06 | 0.00034185 | 1
3927 | 0.13055 | 0.17524 | 0.28196 | 1.5805e-06 | 0.00032347 | 1
3928 | 0.11476 | 0.16372 | 0.27079 | 1.3892e-06 | 0.00028433 | 1
3929 | 0.086038 | 0.15407 | 0.2261 | 1.0416e-06 | 0.00021317 | 1
3930 | 0.058994 | 0.1381 | 0.16051 | 7.1418e-07 | 0.00014617 | 1
3931 | 0.029558 | 0.12696 | 0.10506 | 3.5782e-07 | 7.3235e-05 | 1
3932 | 0.010412 | 0.13253 | 0.077132 | 1.2605e-07 | 2.5798e-05 | 1
3933 | 0.002275 | 0.15704 | 0.072994 | 2.7541e-08 | 5.6367e-06 | 1
3934 | 0.00036042 | 0.19121 | 0.084994 | 4.3632e-09 | 8.9301e-07 | 1
3935 | 0.00036042 | 0.22686 | 0.10403 | 4.3632e-09 | 8.9301e-07 | 1
3936 | 0.00036042 | 0.11359 | 0.16858 | 4.3632e-09 | 8.9301e-07 | 1
3937 | 0.00036042 | 0.24171 | 0.19982 | 4.3632e-09 | 8.9301e-07 | 1
3938 | 0.00036042 | 0.31524 | 0.15472 | 4.3632e-09 | 8.9301e-07 | 1
3939 | 0.00036042 | 0.30076 | 0.14168 | 4.3632e-09 | 8.9301e-07 | 1
3940 | 0.00059974 | 0.238 | 0.12865 | 7.2605e-09 | 1.486e-06 | 1
3941 | 0.0053862 | 0.20792 | 0.11975 | 6.5205e-08 | 1.3345e-05 | 1
3942 | 0.018788 | 0.17635 | 0.079408 | 2.2745e-07 | 4.6551e-05 | 1
3943 | 0.043678 | 0.17301 | 0.074442 | 5.2876e-07 | 0.00010822 | 1
3944 | 0.077901 | 0.15258 | 0.090374 | 9.4306e-07 | 0.00019301 | 1
3945 | 0.11021 | 0.14924 | 0.11768 | 1.3342e-06 | 0.00027306 | 1
3946 | 0.13653 | 0.14181 | 0.13031 | 1.6529e-06 | 0.00033829 | 1
3947 | 0.15712 | 0.12733 | 0.139 | 1.902e-06 | 0.00038928 | 1
3948 | 0.16884 | 0.11656 | 0.14831 | 2.044e-06 | 0.00041834 | 1
3949 | 0.16406 | 0.10319 | 0.15244 | 1.9861e-06 | 0.00040648 | 1
3950 | 0.13606 | 0.082024 | 0.14893 | 1.6471e-06 | 0.0003371 | 1
3951 | 0.0992 | 0.061599 | 0.13424 | 1.2009e-06 | 0.00024579 | 1
3952 | 0.08508 | 0.057885 | 0.12617 | 1.03e-06 | 0.0002108 | 1
3953 | 0.068567 | 0.07014 | 0.12493 | 8.3007e-07 | 0.00016989 | 1
3954 | 0.048225 | 0.099849 | 0.13093 | 5.8381e-07 | 0.00011949 | 1
3955 | 0.026207 | 0.14553 | 0.14313 | 3.1726e-07 | 6.4933e-05 | 1
3956 | 0.009694 | 0.18081 | 0.15762 | 1.1735e-07 | 2.4019e-05 | 1
3957 | 0.002275 | 0.19715 | 0.16858 | 2.7541e-08 | 5.6367e-06 | 1
3958 | 0.00036042 | 0.21052 | 0.19031 | 4.3632e-09 | 8.9301e-07 | 1
3959 | 0.00036042 | 0.21943 | 0.21451 | 4.3632e-09 | 8.9301e-07 | 1
3960 | 0.00036042 | 0.18601 | 0.11458 | 4.3632e-09 | 8.9301e-07 | 1
3961 | 0.00036042 | 0.17449 | 0.096167 | 4.3632e-09 | 8.9301e-07 | 1
3962 | 0.00036042 | 0.15964 | 0.080029 | 4.3632e-09 | 8.9301e-07 | 1
3963 | 0.00036042 | 0.10282 | 0.073408 | 4.3632e-09 | 8.9301e-07 | 1
3964 | 0.00036042 | 0.087594 | 0.082098 | 4.3632e-09 | 8.9301e-07 | 1
3965 | 0.0041896 | 0.08908 | 0.10837 | 5.0719e-08 | 1.038e-05 | 1
3966 | 0.01113 | 0.11879 | 0.13175 | 1.3474e-07 | 2.7576e-05 | 1
3967 | 0.022617 | 0.19938 | 0.1332 | 2.738e-07 | 5.6039e-05 | 1
3968 | 0.037934 | 0.23094 | 0.12079 | 4.5923e-07 | 9.3988e-05 | 1
3969 | 0.043678 | 0.25694 | 0.17541 | 5.2876e-07 | 0.00010822 | 1
3970 | 0.053729 | 0.30002 | 0.20086 | 6.5044e-07 | 0.00013312 | 1
3971 | 0.064259 | 0.32713 | 0.23148 | 7.7792e-07 | 0.00015921 | 1
3972 | 0.052293 | 0.34049 | 0.27845 | 6.3306e-07 | 0.00012957 | 1
3973 | 0.03578 | 0.35609 | 0.32603 | 4.3315e-07 | 8.8652e-05 | 1
3974 | 0.022857 | 0.36426 | 0.36307 | 2.767e-07 | 5.6632e-05 | 1
3975 | 0.026925 | 0.36612 | 0.38748 | 3.2595e-07 | 6.6712e-05 | 1
3976 | 0.029558 | 0.35869 | 0.40631 | 3.5782e-07 | 7.3235e-05 | 1
3977 | 0.022139 | 0.3275 | 0.38955 | 2.6801e-07 | 5.4853e-05 | 1
3978 | 0.015677 | 0.27773 | 0.34238 | 1.8979e-07 | 3.8843e-05 | 1
3979 | 0.010173 | 0.24245 | 0.28258 | 1.2315e-07 | 2.5205e-05 | 1
3980 | 0.0044289 | 0.23428 | 0.22175 | 5.3616e-08 | 1.0973e-05 | 1
3981 | 0.0013177 | 0.24988 | 0.17044 | 1.5952e-08 | 3.2649e-06 | 1
3982 | 0.00036042 | 0.27922 | 0.14562 | 4.3632e-09 | 8.9301e-07 | 1
3983 | 0.00036042 | 0.32044 | 0.14375 | 4.3632e-09 | 8.9301e-07 | 1
3984 | 0.00036042 | 0.24134 | 0.18762 | 4.3632e-09 | 8.9301e-07 | 1
3985 | 0.00036042 | 0.23354 | 0.17582 | 4.3632e-09 | 8.9301e-07 | 1
3986 | 0.00036042 | 0.22426 | 0.21058 | 4.3632e-09 | 8.9301e-07 | 1
3987 | 0.00036042 | 0.2094 | 0.20913 | 4.3632e-09 | 8.9301e-07 | 1
3988 | 0.00036042 | 0.15815 | 0.19858 | 4.3632e-09 | 8.9301e-07 | 1
3989 | 0.0039502 | 0.19121 | 0.19113 | 4.7822e-08 | 9.7875e-06 | 1
3990 | 0.014959 | 0.2406 | 0.1661 | 1.8109e-07 | 3.7064e-05 | 1
3991 | 0.035541 | 0.25694 | 0.15162 | 4.3025e-07 | 8.8059e-05 | 1
3992 | 0.068088 | 0.24171 | 0.17189 | 8.2428e-07 | 0.0001687 | 1
3993 | 0.099918 | 0.21609 | 0.18679 | 1.2096e-06 | 0.00024757 | 1
3994 | 0.13366 | 0.18564 | 0.19879 | 1.6181e-06 | 0.00033117 | 1
3995 | 0.15496 | 0.1615 | 0.20706 | 1.876e-06 | 0.00038395 | 1
3996 | 0.15927 | 0.14776 | 0.21389 | 1.9281e-06 | 0.00039462 | 1
3997 | 0.15855 | 0.1433 | 0.21244 | 1.9194e-06 | 0.00039284 | 1
3998 | 0.14898 | 0.13661 | 0.21162 | 1.8035e-06 | 0.00036912 | 1
3999 | 0.13414 | 0.12213 | 0.20375 | 1.6239e-06 | 0.00033236 | 1
4000 | 0.11739 | 0.10765 | 0.19486 | 1.4211e-06 | 0.00029085 | 1
4001 | 0.091542 | 0.096879 | 0.18058 | 1.1082e-06 | 0.00022681 | 1
4002 | 0.062584 | 0.08908 | 0.16382 | 7.5764e-07 | 0.00015506 | 1
4003 | 0.033626 | 0.085366 | 0.14293 | 4.0708e-07 | 8.3315e-05 | 1
4004 | 0.012566 | 0.088708 | 0.11748 | 1.5212e-07 | 3.1134e-05 | 1
4005 | 0.002993 | 0.095764 | 0.094305 | 3.6233e-08 | 7.4156e-06 | 1
4006 | 0.00036042 | 0.10876 | 0.088305 | 4.3632e-09 | 8.9301e-07 | 1
4007 | 0.00036042 | 0.1251 | 0.090581 | 4.3632e-09 | 8.9301e-07 | 1
4008 | 0.00036042 | 0.063456 | 0.062235 | 4.3632e-09 | 8.9301e-07 | 1
4009 | 0.00036042 | 0.087966 | 0.062235 | 4.3632e-09 | 8.9301e-07 | 1
4010 | 0.00036042 | 0.10393 | 0.069891 | 4.3632e-09 | 8.9301e-07 | 1
4011 | 0.00036042 | 0.14738 | 0.076718 | 4.3632e-09 | 8.9301e-07 | 1
4012 | 0.00059974 | 0.14107 | 0.077339 | 7.2605e-09 | 1.486e-06 | 1
4013 | 0.0053862 | 0.13736 | 0.070511 | 6.5205e-08 | 1.3345e-05 | 1
4014 | 0.017831 | 0.11396 | 0.064097 | 2.1586e-07 | 4.4179e-05 | 1
4015 | 0.040806 | 0.12882 | 0.094305 | 4.9399e-07 | 0.0001011 | 1
4016 | 0.0712 | 0.14961 | 0.13113 | 8.6194e-07 | 0.00017641 | 1
4017 | 0.10351 | 0.1381 | 0.16031 | 1.2531e-06 | 0.00025646 | 1
4018 | 0.13031 | 0.14256 | 0.1841 | 1.5776e-06 | 0.00032287 | 1
4019 | 0.14683 | 0.1485 | 0.19838 | 1.7775e-06 | 0.00036379 | 1
4020 | 0.15401 | 0.15184 | 0.21948 | 1.8644e-06 | 0.00038158 | 1
4021 | 0.15688 | 0.14738 | 0.22755 | 1.8991e-06 | 0.00038869 | 1
4022 | 0.15209 | 0.12585 | 0.22072 | 1.8412e-06 | 0.00037683 | 1
4023 | 0.14204 | 0.10393 | 0.20644 | 1.7195e-06 | 0.00035193 | 1
4024 | 0.12505 | 0.089823 | 0.18969 | 1.5138e-06 | 0.00030983 | 1
4025 | 0.095132 | 0.081281 | 0.16072 | 1.1517e-06 | 0.00023571 | 1
4026 | 0.063302 | 0.076453 | 0.12327 | 7.6633e-07 | 0.00015684 | 1
4027 | 0.033865 | 0.075711 | 0.085822 | 4.0997e-07 | 8.3908e-05 | 1
4028 | 0.012327 | 0.07831 | 0.056856 | 1.4922e-07 | 3.0541e-05 | 1
4029 | 0.0027536 | 0.085738 | 0.045063 | 3.3335e-08 | 6.8227e-06 | 1
4030 | 0.00036042 | 0.099849 | 0.054787 | 4.3632e-09 | 8.9301e-07 | 1
4031 | 0.00036042 | 0.11805 | 0.078787 | 4.3632e-09 | 8.9301e-07 | 1
4032 | 0.00036042 | 0.1459 | 0.12989 | 4.3632e-09 | 8.9301e-07 | 1
4033 | 0.00036042 | 0.14367 | 0.16879 | 4.3632e-09 | 8.9301e-07 | 1
4034 | 0.00036042 | 0.13476 | 0.21513 | 4.3632e-09 | 8.9301e-07 | 1
4035 | 0.00036042 | 0.14627 | 0.2321 | 4.3632e-09 | 8.9301e-07 | 1
4036 | 0.00036042 | 0.17487 | 0.23334 | 4.3632e-09 | 8.9301e-07 | 1
4037 | 0.0046682 | 0.19009 | 0.19817 | 5.6513e-08 | 1.1566e-05 | 1
4038 | 0.016156 | 0.19158 | 0.14934 | 1.9558e-07 | 4.0029e-05 | 1
4039 | 0.036977 | 0.16521 | 0.12844 | 4.4764e-07 | 9.1617e-05 | 1
4040 | 0.060909 | 0.15518 | 0.12534 | 7.3736e-07 | 0.00015091 | 1
4041 | 0.086038 | 0.13142 | 0.12451 | 1.0416e-06 | 0.00021317 | 1
4042 | 0.12146 | 0.11173 | 0.12803 | 1.4704e-06 | 0.00030093 | 1
4043 | 0.14683 | 0.096507 | 0.1272 | 1.7775e-06 | 0.00036379 | 1
4044 | 0.1552 | 0.090937 | 0.12658 | 1.8789e-06 | 0.00038454 | 1
4045 | 0.15329 | 0.090937 | 0.12699 | 1.8557e-06 | 0.0003798 | 1
4046 | 0.14778 | 0.090937 | 0.12865 | 1.7891e-06 | 0.00036616 | 1
4047 | 0.13294 | 0.086852 | 0.12782 | 1.6094e-06 | 0.0003294 | 1
4048 | 0.11859 | 0.07831 | 0.12368 | 1.4356e-06 | 0.00029382 | 1
4049 | 0.086038 | 0.069026 | 0.11065 | 1.0416e-06 | 0.00021317 | 1
4050 | 0.053251 | 0.056771 | 0.08996 | 6.4465e-07 | 0.00013194 | 1
4051 | 0.028122 | 0.04303 | 0.065339 | 3.4044e-07 | 6.9677e-05 | 1
4052 | 0.010412 | 0.032261 | 0.045683 | 1.2605e-07 | 2.5798e-05 | 1
4053 | 0.0025143 | 0.02669 | 0.034097 | 3.0438e-08 | 6.2297e-06 | 1
4054 | 0.00036042 | 0.025947 | 0.029545 | 4.3632e-09 | 8.9301e-07 | 1
4055 | 0.00036042 | 0.02669 | 0.029752 | 4.3632e-09 | 8.9301e-07 | 1
4056 | 0.00036042 | 0.033375 | 0.027269 | 4.3632e-09 | 8.9301e-07 | 1
4057 | 0.00036042 | 0.019263 | 0.025614 | 4.3632e-09 | 8.9301e-07 | 1
4058 | 0.00036042 | 0.015178 | 0.028511 | 4.3632e-09 | 8.9301e-07 | 1
4059 | 0.00036042 | 0.014064 | 0.03058 | 4.3632e-09 | 8.9301e-07 | 1
4060 | 0.00036042 | 0.01295 | 0.032442 | 4.3632e-09 | 8.9301e-07 | 1
4061 | 0.0046682 | 0.021491 | 0.031614 | 5.6513e-08 | 1.1566e-05 | 1
4062 | 0.016634 | 0.023348 | 0.032028 | 2.0137e-07 | 4.1215e-05 | 1
4063 | 0.033626 | 0.028547 | 0.032649 | 4.0708e-07 | 8.3315e-05 | 1
4064 | 0.058276 | 0.030404 | 0.040925 | 7.0549e-07 | 0.00014439 | 1
4065 | 0.082687 | 0.038203 | 0.049821 | 1.001e-06 | 0.00020487 | 1
4066 | 0.10088 | 0.043773 | 0.057684 | 1.2212e-06 | 0.00024994 | 1
4067 | 0.12361 | 0.043773 | 0.066994 | 1.4964e-06 | 0.00030627 | 1
4068 | 0.14659 | 0.045259 | 0.084374 | 1.7746e-06 | 0.00036319 | 1
4069 | 0.1564 | 0.052686 | 0.10568 | 1.8934e-06 | 0.00038751 | 1
4070 | 0.14706 | 0.073482 | 0.1212 | 1.7804e-06 | 0.00036438 | 1
4071 | 0.13486 | 0.10542 | 0.12989 | 1.6326e-06 | 0.00033414 | 1
4072 | 0.11619 | 0.14181 | 0.14086 | 1.4066e-06 | 0.00028789 | 1
4073 | 0.089388 | 0.17858 | 0.15141 | 1.0821e-06 | 0.00022148 | 1
4074 | 0.054686 | 0.21757 | 0.157 | 6.6203e-07 | 0.0001355 | 1
4075 | 0.026925 | 0.24951 | 0.16258 | 3.2595e-07 | 6.6712e-05 | 1
4076 | 0.0094547 | 0.25211 | 0.16589 | 1.1446e-07 | 2.3426e-05 | 1
4077 | 0.0020357 | 0.22723 | 0.157 | 2.4644e-08 | 5.0438e-06 | 1
4078 | 0.00036042 | 0.20829 | 0.14955 | 4.3632e-09 | 8.9301e-07 | 1
4079 | 0.00036042 | 0.19529 | 0.12824 | 4.3632e-09 | 8.9301e-07 | 1
4080 | 0.00036042 | 0.16707 | 0.10362 | 4.3632e-09 | 8.9301e-07 | 1
4081 | 0.00036042 | 0.083138 | 0.088718 | 4.3632e-09 | 8.9301e-07 | 1
4082 | 0.00036042 | 0.068283 | 0.078167 | 4.3632e-09 | 8.9301e-07 | 1
4083 | 0.00036042 | 0.084252 | 0.069063 | 4.3632e-09 | 8.9301e-07 | 1
4084 | 0.00036042 | 0.075339 | 0.063684 | 4.3632e-09 | 8.9301e-07 | 1
4085 | 0.0041896 | 0.060113 | 0.057063 | 5.0719e-08 | 1.038e-05 | 1
4086 | 0.013523 | 0.056771 | 0.046925 | 1.6371e-07 | 3.3506e-05 | 1
4087 | 0.025968 | 0.050829 | 0.030994 | 3.1437e-07 | 6.434e-05 | 1
4088 | 0.040327 | 0.051572 | 0.033269 | 4.882e-07 | 9.9918e-05 | 1
4089 | 0.057558 | 0.054171 | 0.034925 | 6.968e-07 | 0.00014261 | 1
4090 | 0.061866 | 0.060856 | 0.044235 | 7.4895e-07 | 0.00015328 | 1
4091 | 0.073114 | 0.069397 | 0.063063 | 8.8512e-07 | 0.00018115 | 1
4092 | 0.080533 | 0.077939 | 0.091408 | 9.7493e-07 | 0.00019954 | 1
4093 | 0.087474 | 0.086852 | 0.11686 | 1.059e-06 | 0.00021673 | 1
4094 | 0.098482 | 0.094279 | 0.1392 | 1.1922e-06 | 0.00024401 | 1
4095 | 0.097286 | 0.098735 | 0.16444 | 1.1777e-06 | 0.00024104 | 1
4096 | 0.091303 | 0.10282 | 0.18327 | 1.1053e-06 | 0.00022622 | 1
4097 | 0.077661 | 0.088337 | 0.18203 | 9.4017e-07 | 0.00019242 | 1
4098 | 0.056122 | 0.067541 | 0.17148 | 6.7942e-07 | 0.00013905 | 1
4099 | 0.031472 | 0.0512 | 0.14996 | 3.81e-07 | 7.7978e-05 | 1
4100 | 0.011848 | 0.046373 | 0.11624 | 1.4343e-07 | 2.9355e-05 | 1
4101 | 0.0025143 | 0.048601 | 0.086029 | 3.0438e-08 | 6.2297e-06 | 1
4102 | 0.00036042 | 0.0538 | 0.074236 | 4.3632e-09 | 8.9301e-07 | 1
4103 | 0.00036042 | 0.057514 | 0.074029 | 4.3632e-09 | 8.9301e-07 | 1
4104 | 0.00036042 | 0.054914 | 0.051683 | 4.3632e-09 | 8.9301e-07 | 1
4105 | 0.00036042 | 0.040059 | 0.048373 | 4.3632e-09 | 8.9301e-07 | 1
4106 | 0.00036042 | 0.0538 | 0.051683 | 4.3632e-09 | 8.9301e-07 | 1
4107 | 0.00036042 | 0.048601 | 0.053752 | 4.3632e-09 | 8.9301e-07 | 1
4108 | 0.00059974 | 0.042659 | 0.04589 | 7.2605e-09 | 1.486e-06 | 1
4109 | 0.0049075 | 0.03486 | 0.048166 | 5.941e-08 | 1.2159e-05 | 1
4110 | 0.017352 | 0.063827 | 0.049821 | 2.1007e-07 | 4.2994e-05 | 1
4111 | 0.043917 | 0.047858 | 0.034511 | 5.3166e-07 | 0.00010881 | 1
4112 | 0.075268 | 0.047858 | 0.053959 | 9.1119e-07 | 0.00018649 | 1
4113 | 0.098961 | 0.049715 | 0.076511 | 1.198e-06 | 0.00024519 | 1
4114 | 0.10829 | 0.0538 | 0.1001 | 1.311e-06 | 0.00026832 | 1
4115 | 0.11787 | 0.066055 | 0.12844 | 1.4269e-06 | 0.00029204 | 1
4116 | 0.13366 | 0.085366 | 0.15927 | 1.6181e-06 | 0.00033117 | 1
4117 | 0.13223 | 0.10765 | 0.19196 | 1.6007e-06 | 0.00032762 | 1
4118 | 0.12672 | 0.12027 | 0.22465 | 1.5341e-06 | 0.00031398 | 1
4119 | 0.1193 | 0.12102 | 0.25548 | 1.4443e-06 | 0.0002956 | 1
4120 | 0.11069 | 0.12844 | 0.2832 | 1.34e-06 | 0.00027425 | 1
4121 | 0.086995 | 0.14738 | 0.29541 | 1.0532e-06 | 0.00021555 | 1
4122 | 0.062345 | 0.17189 | 0.29251 | 7.5474e-07 | 0.00015447 | 1
4123 | 0.034344 | 0.19232 | 0.27803 | 4.1577e-07 | 8.5094e-05 | 1
4124 | 0.012805 | 0.19306 | 0.23913 | 1.5502e-07 | 3.1727e-05 | 1
4125 | 0.002993 | 0.18415 | 0.19031 | 3.6233e-08 | 7.4156e-06 | 1
4126 | 0.00036042 | 0.17858 | 0.17086 | 4.3632e-09 | 8.9301e-07 | 1
4127 | 0.00036042 | 0.17227 | 0.16362 | 4.3632e-09 | 8.9301e-07 | 1
4128 | 0.00036042 | 0.17672 | 0.12699 | 4.3632e-09 | 8.9301e-07 | 1
4129 | 0.00036042 | 0.15221 | 0.1092 | 4.3632e-09 | 8.9301e-07 | 1
4130 | 0.00036042 | 0.13996 | 0.12099 | 4.3632e-09 | 8.9301e-07 | 1
4131 | 0.00036042 | 0.12956 | 0.11148 | 4.3632e-09 | 8.9301e-07 | 1
4132 | 0.00059974 | 0.11433 | 0.11499 | 7.2605e-09 | 1.486e-06 | 1
4133 | 0.0056255 | 0.084623 | 0.11106 | 6.8102e-08 | 1.3938e-05 | 1
4134 | 0.019028 | 0.07831 | 0.086029 | 2.3035e-07 | 4.7144e-05 | 1
4135 | 0.043917 | 0.075339 | 0.065753 | 5.3166e-07 | 0.00010881 | 1
4136 | 0.080294 | 0.064941 | 0.077339 | 9.7204e-07 | 0.00019894 | 1
4137 | 0.11236 | 0.048229 | 0.10568 | 1.3603e-06 | 0.0002784 | 1
4138 | 0.13773 | 0.035603 | 0.088305 | 1.6674e-06 | 0.00034125 | 1
4139 | 0.15544 | 0.02669 | 0.076925 | 1.8818e-06 | 0.00038513 | 1
4140 | 0.1631 | 0.02112 | 0.07196 | 1.9745e-06 | 0.00040411 | 1
4141 | 0.16454 | 0.01852 | 0.066373 | 1.9919e-06 | 0.00040767 | 1
4142 | 0.16477 | 0.017406 | 0.065132 | 1.9948e-06 | 0.00040826 | 1
4143 | 0.15281 | 0.017777 | 0.071546 | 1.8499e-06 | 0.00037861 | 1
4144 | 0.13055 | 0.019634 | 0.076098 | 1.5805e-06 | 0.00032347 | 1
4145 | 0.098004 | 0.022234 | 0.072167 | 1.1864e-06 | 0.00024282 | 1
4146 | 0.066653 | 0.025576 | 0.062856 | 8.0689e-07 | 0.00016514 | 1
4147 | 0.036259 | 0.02929 | 0.054373 | 4.3895e-07 | 8.9838e-05 | 1
4148 | 0.013523 | 0.033003 | 0.04527 | 1.6371e-07 | 3.3506e-05 | 1
4149 | 0.002993 | 0.037088 | 0.038856 | 3.6233e-08 | 7.4156e-06 | 1
4150 | 0.00036042 | 0.040059 | 0.040511 | 4.3632e-09 | 8.9301e-07 | 1
4151 | 0.00036042 | 0.043402 | 0.041339 | 4.3632e-09 | 8.9301e-07 | 1
4152 | 0.00036042 | 0.051943 | 0.042166 | 4.3632e-09 | 8.9301e-07 | 1
4153 | 0.00036042 | 0.056771 | 0.046718 | 4.3632e-09 | 8.9301e-07 | 1
4154 | 0.00036042 | 0.069397 | 0.045477 | 4.3632e-09 | 8.9301e-07 | 1
4155 | 0.00036042 | 0.052315 | 0.04589 | 4.3632e-09 | 8.9301e-07 | 1
4156 | 0.00059974 | 0.022605 | 0.050442 | 7.2605e-09 | 1.486e-06 | 1
4157 | 0.0056255 | 0.016663 | 0.051683 | 6.8102e-08 | 1.3938e-05 | 1
4158 | 0.019506 | 0.02929 | 0.044028 | 2.3614e-07 | 4.833e-05 | 1
4159 | 0.043199 | 0.042288 | 0.027269 | 5.2297e-07 | 0.00010703 | 1
4160 | 0.075507 | 0.042659 | 0.029752 | 9.1409e-07 | 0.00018708 | 1
4161 | 0.10925 | 0.040059 | 0.035338 | 1.3226e-06 | 0.00027069 | 1
4162 | 0.13677 | 0.028547 | 0.036166 | 1.6558e-06 | 0.00033888 | 1
4163 | 0.1564 | 0.02112 | 0.035545 | 1.8934e-06 | 0.00038751 | 1
4164 | 0.16262 | 0.017035 | 0.036373 | 1.9687e-06 | 0.00040292 | 1
4165 | 0.16382 | 0.015549 | 0.036373 | 1.9832e-06 | 0.00040589 | 1
4166 | 0.15736 | 0.015921 | 0.038235 | 1.9049e-06 | 0.00038988 | 1
4167 | 0.14587 | 0.017035 | 0.043614 | 1.7659e-06 | 0.00036142 | 1
4168 | 0.12577 | 0.020006 | 0.049614 | 1.5225e-06 | 0.00031161 | 1
4169 | 0.09226 | 0.027433 | 0.054787 | 1.1169e-06 | 0.00022859 | 1
4170 | 0.064259 | 0.03746 | 0.055821 | 7.7792e-07 | 0.00015921 | 1
4171 | 0.035301 | 0.044887 | 0.056235 | 4.2736e-07 | 8.7466e-05 | 1
4172 | 0.013044 | 0.047858 | 0.055821 | 1.5792e-07 | 3.232e-05 | 1
4173 | 0.002993 | 0.054543 | 0.05789 | 3.6233e-08 | 7.4156e-06 | 1
4174 | 0.00036042 | 0.066055 | 0.065546 | 4.3632e-09 | 8.9301e-07 | 1
4175 | 0.00036042 | 0.079796 | 0.069477 | 4.3632e-09 | 8.9301e-07 | 1
4176 | 0.00036042 | 0.12139 | 0.092236 | 4.3632e-09 | 8.9301e-07 | 1
4177 | 0.00036042 | 0.14107 | 0.10817 | 4.3632e-09 | 8.9301e-07 | 1
4178 | 0.00036042 | 0.14107 | 0.12141 | 4.3632e-09 | 8.9301e-07 | 1
4179 | 0.00036042 | 0.15333 | 0.13527 | 4.3632e-09 | 8.9301e-07 | 1
4180 | 0.00059974 | 0.19603 | 0.14644 | 7.2605e-09 | 1.486e-06 | 1
4181 | 0.0053862 | 0.22908 | 0.15058 | 6.5205e-08 | 1.3345e-05 | 1
4182 | 0.020703 | 0.22463 | 0.14231 | 2.5063e-07 | 5.1295e-05 | 1
4183 | 0.042242 | 0.22871 | 0.11851 | 5.1138e-07 | 0.00010466 | 1
4184 | 0.071678 | 0.21274 | 0.13962 | 8.6774e-07 | 0.0001776 | 1
4185 | 0.10518 | 0.1964 | 0.14686 | 1.2733e-06 | 0.00026061 | 1
4186 | 0.13582 | 0.18972 | 0.15037 | 1.6442e-06 | 0.00033651 | 1
4187 | 0.15688 | 0.18898 | 0.14934 | 1.8991e-06 | 0.00038869 | 1
4188 | 0.16573 | 0.19195 | 0.15368 | 2.0063e-06 | 0.00041063 | 1
4189 | 0.17291 | 0.1964 | 0.16113 | 2.0933e-06 | 0.00042842 | 1
4190 | 0.17483 | 0.20495 | 0.16486 | 2.1164e-06 | 0.00043316 | 1
4191 | 0.15329 | 0.22129 | 0.17437 | 1.8557e-06 | 0.0003798 | 1
4192 | 0.13103 | 0.2354 | 0.18617 | 1.5862e-06 | 0.00032465 | 1
4193 | 0.094893 | 0.24802 | 0.19341 | 1.1488e-06 | 0.00023511 | 1
4194 | 0.060909 | 0.25694 | 0.19175 | 7.3736e-07 | 0.00015091 | 1
4195 | 0.031951 | 0.26956 | 0.18617 | 3.868e-07 | 7.9164e-05 | 1
4196 | 0.011848 | 0.27885 | 0.18244 | 1.4343e-07 | 2.9355e-05 | 1
4197 | 0.0025143 | 0.28999 | 0.18617 | 3.0438e-08 | 6.2297e-06 | 1
4198 | 0.00036042 | 0.30262 | 0.21638 | 4.3632e-09 | 8.9301e-07 | 1
4199 | 0.00036042 | 0.31747 | 0.24265 | 4.3632e-09 | 8.9301e-07 | 1
4200 | 0.00036042 | 0.3988 | 0.26851 | 4.3632e-09 | 8.9301e-07 | 1
4201 | 0.00036042 | 0.41068 | 0.25817 | 4.3632e-09 | 8.9301e-07 | 1
4202 | 0.00036042 | 0.39063 | 0.27286 | 4.3632e-09 | 8.9301e-07 | 1
4203 | 0.00036042 | 0.36798 | 0.27431 | 4.3632e-09 | 8.9301e-07 | 1
4204 | 0.00059974 | 0.35869 | 0.26334 | 7.2605e-09 | 1.486e-06 | 1
4205 | 0.0046682 | 0.33715 | 0.23686 | 5.6513e-08 | 1.1566e-05 | 1
4206 | 0.017592 | 0.32564 | 0.21431 | 2.1296e-07 | 4.3586e-05 | 1
4207 | 0.039131 | 0.30002 | 0.15927 | 4.7371e-07 | 9.6953e-05 | 1
4208 | 0.066413 | 0.25879 | 0.14231 | 8.04e-07 | 0.00016455 | 1
4209 | 0.093696 | 0.21015 | 0.13403 | 1.1343e-06 | 0.00023215 | 1
4210 | 0.12241 | 0.19306 | 0.12989 | 1.4819e-06 | 0.00030331 | 1
4211 | 0.13917 | 0.17412 | 0.12844 | 1.6848e-06 | 0.00034481 | 1
4212 | 0.14946 | 0.15667 | 0.13465 | 1.8093e-06 | 0.00037031 | 1
4213 | 0.15855 | 0.14404 | 0.1392 | 1.9194e-06 | 0.00039284 | 1
4214 | 0.15448 | 0.13847 | 0.13734 | 1.8702e-06 | 0.00038276 | 1
4215 | 0.13701 | 0.12585 | 0.13279 | 1.6587e-06 | 0.00033948 | 1
4216 | 0.11093 | 0.11322 | 0.11789 | 1.3429e-06 | 0.00027484 | 1
4217 | 0.082448 | 0.10691 | 0.098857 | 9.9811e-07 | 0.00020428 | 1
4218 | 0.059473 | 0.10468 | 0.082512 | 7.1998e-07 | 0.00014736 | 1
4219 | 0.033865 | 0.10913 | 0.071339 | 4.0997e-07 | 8.3908e-05 | 1
4220 | 0.012566 | 0.12139 | 0.068029 | 1.5212e-07 | 3.1134e-05 | 1
4221 | 0.0027536 | 0.13921 | 0.074442 | 3.3335e-08 | 6.8227e-06 | 1
4222 | 0.00036042 | 0.15221 | 0.093684 | 4.3632e-09 | 8.9301e-07 | 1
4223 | 0.00036042 | 0.15036 | 0.10486 | 4.3632e-09 | 8.9301e-07 | 1
4224 | 0.00036042 | 0.095022 | 0.076925 | 4.3632e-09 | 8.9301e-07 | 1
4225 | 0.00036042 | 0.073854 | 0.074649 | 4.3632e-09 | 8.9301e-07 | 1
4226 | 0.00036042 | 0.055285 | 0.062442 | 4.3632e-09 | 8.9301e-07 | 1
4227 | 0.00036042 | 0.11099 | 0.049821 | 4.3632e-09 | 8.9301e-07 | 1
4228 | 0.00036042 | 0.17858 | 0.041339 | 4.3632e-09 | 8.9301e-07 | 1
4229 | 0.0044289 | 0.16484 | 0.041339 | 5.3616e-08 | 1.0973e-05 | 1
4230 | 0.016874 | 0.1407 | 0.040925 | 2.0427e-07 | 4.1808e-05 | 1
4231 | 0.037455 | 0.15147 | 0.058511 | 4.5343e-07 | 9.2803e-05 | 1
4232 | 0.069046 | 0.17858 | 0.081891 | 8.3587e-07 | 0.00017107 | 1
4233 | 0.10231 | 0.23466 | 0.12596 | 1.2386e-06 | 0.0002535 | 1
4234 | 0.13151 | 0.26362 | 0.17169 | 1.592e-06 | 0.00032584 | 1
4235 | 0.15185 | 0.30262 | 0.20831 | 1.8383e-06 | 0.00037624 | 1
4236 | 0.16142 | 0.34458 | 0.24307 | 1.9542e-06 | 0.00039996 | 1
4237 | 0.16765 | 0.37132 | 0.26872 | 2.0295e-06 | 0.00041538 | 1
4238 | 0.16214 | 0.39249 | 0.30245 | 1.9629e-06 | 0.00040174 | 1
4239 | 0.14922 | 0.41217 | 0.367 | 1.8064e-06 | 0.00036972 | 1
4240 | 0.12768 | 0.43259 | 0.42141 | 1.5457e-06 | 0.00031635 | 1
4241 | 0.094893 | 0.45302 | 0.45224 | 1.1488e-06 | 0.00023511 | 1
4242 | 0.064977 | 0.47344 | 0.47459 | 7.8661e-07 | 0.00016099 | 1
4243 | 0.036259 | 0.50501 | 0.47417 | 4.3895e-07 | 8.9838e-05 | 1
4244 | 0.013762 | 0.53026 | 0.45803 | 1.6661e-07 | 3.4099e-05 | 1
4245 | 0.0032323 | 0.53806 | 0.44272 | 3.913e-08 | 8.0086e-06 | 1
4246 | 0.00036042 | 0.54066 | 0.47955 | 4.3632e-09 | 8.9301e-07 | 1
4247 | 0.00036042 | 0.54103 | 0.51017 | 4.3632e-09 | 8.9301e-07 | 1
4248 | 0.00036042 | 0.51021 | 0.49279 | 4.3632e-09 | 8.9301e-07 | 1
4249 | 0.00036042 | 0.51095 | 0.53521 | 4.3632e-09 | 8.9301e-07 | 1
4250 | 0.00036042 | 0.52246 | 0.51948 | 4.3632e-09 | 8.9301e-07 | 1
4251 | 0.00036042 | 0.51652 | 0.46383 | 4.3632e-09 | 8.9301e-07 | 1
4252 | 0.00059974 | 0.50984 | 0.45679 | 7.2605e-09 | 1.486e-06 | 1
4253 | 0.0051469 | 0.51095 | 0.43134 | 6.2308e-08 | 1.2752e-05 | 1
4254 | 0.016874 | 0.50427 | 0.40879 | 2.0427e-07 | 4.1808e-05 | 1
4255 | 0.036498 | 0.49795 | 0.40424 | 4.4184e-07 | 9.0431e-05 | 1
4256 | 0.065456 | 0.49721 | 0.40424 | 7.9241e-07 | 0.00016218 | 1
4257 | 0.097525 | 0.49387 | 0.38955 | 1.1806e-06 | 0.00024164 | 1
4258 | 0.12648 | 0.48384 | 0.36245 | 1.5312e-06 | 0.00031339 | 1
4259 | 0.14994 | 0.47196 | 0.35686 | 1.8151e-06 | 0.0003715 | 1
4260 | 0.16166 | 0.45228 | 0.35479 | 1.9571e-06 | 0.00040055 | 1
4261 | 0.16501 | 0.44262 | 0.31693 | 1.9977e-06 | 0.00040885 | 1
4262 | 0.15999 | 0.43556 | 0.29024 | 1.9368e-06 | 0.0003964 | 1
4263 | 0.15329 | 0.43074 | 0.27369 | 1.8557e-06 | 0.0003798 | 1
4264 | 0.13318 | 0.4222 | 0.25444 | 1.6123e-06 | 0.00032999 | 1
4265 | 0.10231 | 0.40586 | 0.23024 | 1.2386e-06 | 0.0002535 | 1
4266 | 0.069046 | 0.38097 | 0.21638 | 8.3587e-07 | 0.00017107 | 1
4267 | 0.037216 | 0.35609 | 0.19651 | 4.5054e-07 | 9.221e-05 | 1
4268 | 0.014002 | 0.3301 | 0.16631 | 1.695e-07 | 3.4692e-05 | 1
4269 | 0.0032323 | 0.2989 | 0.14644 | 3.913e-08 | 8.0086e-06 | 1
4270 | 0.00036042 | 0.26882 | 0.14872 | 4.3632e-09 | 8.9301e-07 | 1
4271 | 0.00036042 | 0.24728 | 0.14706 | 4.3632e-09 | 8.9301e-07 | 1
4272 | 0.00036042 | 0.20977 | 0.14913 | 4.3632e-09 | 8.9301e-07 | 1
4273 | 0.00036042 | 0.19529 | 0.14768 | 4.3632e-09 | 8.9301e-07 | 1
4274 | 0.00036042 | 0.18192 | 0.12637 | 4.3632e-09 | 8.9301e-07 | 1
4275 | 0.00036042 | 0.16892 | 0.11086 | 4.3632e-09 | 8.9301e-07 | 1
4276 | 0.00059974 | 0.16521 | 0.10217 | 7.2605e-09 | 1.486e-06 | 1
4277 | 0.0053862 | 0.16484 | 0.085615 | 6.5205e-08 | 1.3345e-05 | 1
4278 | 0.017592 | 0.16372 | 0.073408 | 2.1296e-07 | 4.3586e-05 | 1
4279 | 0.035541 | 0.1277 | 0.066373 | 4.3025e-07 | 8.8059e-05 | 1
4280 | 0.065695 | 0.10691 | 0.071546 | 7.953e-07 | 0.00016277 | 1
4281 | 0.10327 | 0.093908 | 0.065546 | 1.2502e-06 | 0.00025587 | 1
4282 | 0.13223 | 0.089451 | 0.062442 | 1.6007e-06 | 0.00032762 | 1
4283 | 0.15257 | 0.091679 | 0.061822 | 1.847e-06 | 0.00037802 | 1
4284 | 0.16286 | 0.095393 | 0.068649 | 1.9716e-06 | 0.00040352 | 1
4285 | 0.16382 | 0.10133 | 0.074649 | 1.9832e-06 | 0.00040589 | 1
4286 | 0.15305 | 0.10171 | 0.077753 | 1.8528e-06 | 0.0003792 | 1
4287 | 0.15377 | 0.095393 | 0.080856 | 1.8615e-06 | 0.00038098 | 1
4288 | 0.13127 | 0.082767 | 0.082098 | 1.5891e-06 | 0.00032524 | 1
4289 | 0.10016 | 0.073854 | 0.092443 | 1.2125e-06 | 0.00024816 | 1
4290 | 0.068806 | 0.07014 | 0.10589 | 8.3297e-07 | 0.00017048 | 1
4291 | 0.037695 | 0.068655 | 0.11231 | 4.5633e-07 | 9.3396e-05 | 1
4292 | 0.014002 | 0.063456 | 0.10444 | 1.695e-07 | 3.4692e-05 | 1
4293 | 0.002993 | 0.063084 | 0.094512 | 3.6233e-08 | 7.4156e-06 | 1
4294 | 0.00036042 | 0.069769 | 0.10196 | 4.3632e-09 | 8.9301e-07 | 1
4295 | 0.00036042 | 0.081281 | 0.11748 | 4.3632e-09 | 8.9301e-07 | 1
4296 | 0.00036042 | 0.088337 | 0.13279 | 4.3632e-09 | 8.9301e-07 | 1
4297 | 0.00036042 | 0.087223 | 0.13879 | 4.3632e-09 | 8.9301e-07 | 1
4298 | 0.00036042 | 0.10096 | 0.16031 | 4.3632e-09 | 8.9301e-07 | 1
4299 | 0.00036042 | 0.10245 | 0.17375 | 4.3632e-09 | 8.9301e-07 | 1
4300 | 0.00059974 | 0.10653 | 0.17955 | 7.2605e-09 | 1.486e-06 | 1
4301 | 0.0051469 | 0.12473 | 0.16486 | 6.2308e-08 | 1.2752e-05 | 1
4302 | 0.017352 | 0.10839 | 0.15286 | 2.1007e-07 | 4.2994e-05 | 1
4303 | 0.034105 | 0.10208 | 0.14562 | 4.1287e-07 | 8.4501e-05 | 1
4304 | 0.06402 | 0.10356 | 0.16506 | 7.7502e-07 | 0.00015862 | 1
4305 | 0.10135 | 0.10913 | 0.17831 | 1.227e-06 | 0.00025112 | 1
4306 | 0.13055 | 0.12362 | 0.18658 | 1.5805e-06 | 0.00032347 | 1
4307 | 0.15281 | 0.12213 | 0.18617 | 1.8499e-06 | 0.00037861 | 1
4308 | 0.16501 | 0.12102 | 0.18658 | 1.9977e-06 | 0.00040885 | 1
4309 | 0.16693 | 0.12065 | 0.17541 | 2.0208e-06 | 0.0004136 | 1
4310 | 0.16023 | 0.11879 | 0.16796 | 1.9397e-06 | 0.00039699 | 1
4311 | 0.16286 | 0.11322 | 0.16424 | 1.9716e-06 | 0.00040352 | 1
4312 | 0.1406 | 0.10393 | 0.15472 | 1.7021e-06 | 0.00034837 | 1
4313 | 0.10686 | 0.093536 | 0.14789 | 1.2936e-06 | 0.00026476 | 1
4314 | 0.072157 | 0.084623 | 0.13237 | 8.7353e-07 | 0.00017878 | 1
4315 | 0.039131 | 0.077196 | 0.10589 | 4.7371e-07 | 9.6953e-05 | 1
4316 | 0.01448 | 0.07274 | 0.081891 | 1.753e-07 | 3.5878e-05 | 1
4317 | 0.002993 | 0.068283 | 0.069684 | 3.6233e-08 | 7.4156e-06 | 1
4318 | 0.00036042 | 0.06457 | 0.070098 | 4.3632e-09 | 8.9301e-07 | 1
4319 | 0.00036042 | 0.066055 | 0.074029 | 4.3632e-09 | 8.9301e-07 | 1
4320 | 0.00036042 | 0.050086 | 0.074029 | 4.3632e-09 | 8.9301e-07 | 1
4321 | 0.00036042 | 0.092051 | 0.064304 | 4.3632e-09 | 8.9301e-07 | 1
4322 | 0.00036042 | 0.12585 | 0.077339 | 4.3632e-09 | 8.9301e-07 | 1
4323 | 0.00036042 | 0.14961 | 0.11148 | 4.3632e-09 | 8.9301e-07 | 1
4324 | 0.00059974 | 0.21274 | 0.14831 | 7.2605e-09 | 1.486e-06 | 1
4325 | 0.0053862 | 0.28293 | 0.19093 | 6.5205e-08 | 1.3345e-05 | 1
4326 | 0.018549 | 0.3093 | 0.23189 | 2.2455e-07 | 4.5958e-05 | 1
4327 | 0.042242 | 0.33604 | 0.21679 | 5.1138e-07 | 0.00010466 | 1
4328 | 0.076943 | 0.36798 | 0.21058 | 9.3147e-07 | 0.00019064 | 1
4329 | 0.11428 | 0.41403 | 0.24596 | 1.3834e-06 | 0.00028314 | 1
4330 | 0.14395 | 0.4545 | 0.30451 | 1.7427e-06 | 0.00035667 | 1
4331 | 0.16382 | 0.4701 | 0.35127 | 1.9832e-06 | 0.00040589 | 1
4332 | 0.16908 | 0.47567 | 0.39824 | 2.0469e-06 | 0.00041893 | 1
4333 | 0.15377 | 0.47159 | 0.43093 | 1.8615e-06 | 0.00038098 | 1
4334 | 0.14826 | 0.46936 | 0.46507 | 1.7948e-06 | 0.00036735 | 1
4335 | 0.13845 | 0.34829 | 0.49176 | 1.6761e-06 | 0.00034303 | 1
4336 | 0.12337 | 0.50427 | 0.55383 | 1.4935e-06 | 0.00030568 | 1
4337 | 0.097525 | 0.49981 | 0.54804 | 1.1806e-06 | 0.00024164 | 1
4338 | 0.067131 | 0.48013 | 0.50562 | 8.1269e-07 | 0.00016633 | 1
4339 | 0.037216 | 0.45933 | 0.43714 | 4.5054e-07 | 9.221e-05 | 1
4340 | 0.013762 | 0.45413 | 0.36369 | 1.6661e-07 | 3.4099e-05 | 1
4341 | 0.002993 | 0.45785 | 0.30369 | 3.6233e-08 | 7.4156e-06 | 1
4342 | 0.00036042 | 0.4675 | 0.29355 | 4.3632e-09 | 8.9301e-07 | 1
4343 | 0.00036042 | 0.47567 | 0.30679 | 4.3632e-09 | 8.9301e-07 | 1
4344 | 0.00036042 | 0.48273 | 0.30307 | 4.3632e-09 | 8.9301e-07 | 1
4345 | 0.00036042 | 0.46862 | 0.31755 | 4.3632e-09 | 8.9301e-07 | 1
4346 | 0.00036042 | 0.45748 | 0.32293 | 4.3632e-09 | 8.9301e-07 | 1
4347 | 0.00036042 | 0.43631 | 0.32686 | 4.3632e-09 | 8.9301e-07 | 1
4348 | 0.00036042 | 0.43779 | 0.32541 | 4.3632e-09 | 8.9301e-07 | 1
4349 | 0.0041896 | 0.41922 | 0.32169 | 5.0719e-08 | 1.038e-05 | 1
4350 | 0.01472 | 0.42071 | 0.25962 | 1.782e-07 | 3.6471e-05 | 1
4351 | 0.034344 | 0.3884 | 0.28093 | 4.1577e-07 | 8.5094e-05 | 1
4352 | 0.057558 | 0.42739 | 0.36969 | 6.968e-07 | 0.00014261 | 1
4353 | 0.076465 | 0.41625 | 0.46465 | 9.2568e-07 | 0.00018946 | 1
4354 | 0.089388 | 0.42442 | 0.50045 | 1.0821e-06 | 0.00022148 | 1
4355 | 0.10447 | 0.44893 | 0.53066 | 1.2647e-06 | 0.00025883 | 1
4356 | 0.1071 | 0.46899 | 0.5859 | 1.2965e-06 | 0.00026536 | 1
4357 | 0.10494 | 0.49424 | 0.61052 | 1.2704e-06 | 0.00026002 | 1
4358 | 0.10231 | 0.51355 | 0.63286 | 1.2386e-06 | 0.0002535 | 1
4359 | 0.095132 | 0.52804 | 0.673 | 1.1517e-06 | 0.00023571 | 1
4360 | 0.079337 | 0.53546 | 0.67652 | 9.6045e-07 | 0.00019657 | 1
4361 | 0.05349 | 0.53769 | 0.66266 | 6.4755e-07 | 0.00013253 | 1
4362 | 0.036977 | 0.53658 | 0.63142 | 4.4764e-07 | 9.1617e-05 | 1
4363 | 0.022139 | 0.53435 | 0.57948 | 2.6801e-07 | 5.4853e-05 | 1
4364 | 0.008258 | 0.53583 | 0.52548 | 9.9972e-08 | 2.0461e-05 | 1
4365 | 0.001557 | 0.53621 | 0.48886 | 1.8849e-08 | 3.8578e-06 | 1
4366 | 0.00036042 | 0.53583 | 0.49838 | 4.3632e-09 | 8.9301e-07 | 1
4367 | 0.00036042 | 0.53509 | 0.51928 | 4.3632e-09 | 8.9301e-07 | 1
4368 | 0.00036042 | 0.53435 | 0.51079 | 4.3632e-09 | 8.9301e-07 | 1
4369 | 0.00036042 | 0.54029 | 0.50769 | 4.3632e-09 | 8.9301e-07 | 1
4370 | 0.00036042 | 0.54066 | 0.52217 | 4.3632e-09 | 8.9301e-07 | 1
4371 | 0.00036042 | 0.53583 | 0.53169 | 4.3632e-09 | 8.9301e-07 | 1
4372 | 0.00036042 | 0.53249 | 0.53293 | 4.3632e-09 | 8.9301e-07 | 1
4373 | 0.0037109 | 0.53435 | 0.53686 | 4.4924e-08 | 9.1945e-06 | 1
4374 | 0.015198 | 0.53472 | 0.52817 | 1.8399e-07 | 3.7657e-05 | 1
4375 | 0.036737 | 0.53509 | 0.55528 | 4.4474e-07 | 9.1024e-05 | 1
4376 | 0.061148 | 0.53546 | 0.5739 | 7.4026e-07 | 0.00015151 | 1
4377 | 0.087234 | 0.54029 | 0.72224 | 1.0561e-06 | 0.00021614 | 1
4378 | 0.10518 | 0.54475 | 0.72721 | 1.2733e-06 | 0.00026061 | 1
4379 | 0.11428 | 0.54623 | 0.70197 | 1.3834e-06 | 0.00028314 | 1
4380 | 0.12122 | 0.54363 | 0.70507 | 1.4675e-06 | 0.00030034 | 1
4381 | 0.12959 | 0.5388 | 0.68769 | 1.5689e-06 | 0.00032109 | 1
4382 | 0.13271 | 0.53212 | 0.67445 | 1.6065e-06 | 0.0003288 | 1
4383 | 0.12146 | 0.52989 | 0.68935 | 1.4704e-06 | 0.00030093 | 1
4384 | 0.11308 | 0.52766 | 0.6819 | 1.369e-06 | 0.00028018 | 1
4385 | 0.092021 | 0.52209 | 0.67238 | 1.114e-06 | 0.000228 | 1
4386 | 0.064499 | 0.50984 | 0.65148 | 7.8082e-07 | 0.00015981 | 1
4387 | 0.035301 | 0.48681 | 0.60307 | 4.2736e-07 | 8.7466e-05 | 1
4388 | 0.013044 | 0.46119 | 0.52631 | 1.5792e-07 | 3.232e-05 | 1
4389 | 0.002993 | 0.44596 | 0.45886 | 3.6233e-08 | 7.4156e-06 | 1
4390 | 0.00036042 | 0.43779 | 0.43445 | 4.3632e-09 | 8.9301e-07 | 1
4391 | 0.00036042 | 0.43037 | 0.42079 | 4.3632e-09 | 8.9301e-07 | 1
4392 | 0.00036042 | 0.44856 | 0.34424 | 4.3632e-09 | 8.9301e-07 | 1
4393 | 0.00036042 | 0.46899 | 0.29541 | 4.3632e-09 | 8.9301e-07 | 1
4394 | 0.00036042 | 0.41365 | 0.26893 | 4.3632e-09 | 8.9301e-07 | 1
4395 | 0.00036042 | 0.43854 | 0.27058 | 4.3632e-09 | 8.9301e-07 | 1
4396 | 0.00036042 | 0.40177 | 0.24865 | 4.3632e-09 | 8.9301e-07 | 1
4397 | 0.0044289 | 0.40808 | 0.22527 | 5.3616e-08 | 1.0973e-05 | 1
4398 | 0.018549 | 0.3884 | 0.24803 | 2.2455e-07 | 4.5958e-05 | 1
4399 | 0.040566 | 0.36872 | 0.3132 | 4.911e-07 | 0.00010051 | 1
4400 | 0.068088 | 0.36723 | 0.35707 | 8.2428e-07 | 0.0001687 | 1
4401 | 0.096089 | 0.39583 | 0.41665 | 1.1633e-06 | 0.00023808 | 1
4402 | 0.11859 | 0.42962 | 0.44914 | 1.4356e-06 | 0.00029382 | 1
4403 | 0.13534 | 0.45376 | 0.46424 | 1.6384e-06 | 0.00033533 | 1
4404 | 0.13606 | 0.47159 | 0.51141 | 1.6471e-06 | 0.0003371 | 1
4405 | 0.13175 | 0.4831 | 0.53521 | 1.5949e-06 | 0.00032643 | 1
4406 | 0.13103 | 0.49201 | 0.55383 | 1.5862e-06 | 0.00032465 | 1
4407 | 0.12098 | 0.50241 | 0.5981 | 1.4646e-06 | 0.00029975 | 1
4408 | 0.10853 | 0.51169 | 0.6159 | 1.3139e-06 | 0.00026891 | 1
4409 | 0.087474 | 0.51912 | 0.62086 | 1.059e-06 | 0.00021673 | 1
4410 | 0.06067 | 0.52469 | 0.61383 | 7.3446e-07 | 0.00015032 | 1
4411 | 0.033148 | 0.52432 | 0.57121 | 4.0128e-07 | 8.2129e-05 | 1
4412 | 0.012327 | 0.52061 | 0.50997 | 1.4922e-07 | 3.0541e-05 | 1
4413 | 0.0027536 | 0.51652 | 0.46176 | 3.3335e-08 | 6.8227e-06 | 1
4414 | 0.00036042 | 0.51058 | 0.46093 | 4.3632e-09 | 8.9301e-07 | 1
4415 | 0.00036042 | 0.50278 | 0.46176 | 4.3632e-09 | 8.9301e-07 | 1
4416 | 0.00036042 | 0.48347 | 0.41624 | 4.3632e-09 | 8.9301e-07 | 1
4417 | 0.00036042 | 0.48124 | 0.36658 | 4.3632e-09 | 8.9301e-07 | 1
4418 | 0.00036042 | 0.46565 | 0.34362 | 4.3632e-09 | 8.9301e-07 | 1
4419 | 0.00036042 | 0.45748 | 0.31341 | 4.3632e-09 | 8.9301e-07 | 1
4420 | 0.00036042 | 0.46936 | 0.27679 | 4.3632e-09 | 8.9301e-07 | 1
4421 | 0.0041896 | 0.48124 | 0.27038 | 5.0719e-08 | 1.038e-05 | 1
4422 | 0.013523 | 0.4961 | 0.32045 | 1.6371e-07 | 3.3506e-05 | 1
4423 | 0.025011 | 0.50612 | 0.403 | 3.0278e-07 | 6.1968e-05 | 1
4424 | 0.03243 | 0.51652 | 0.50459 | 3.9259e-07 | 8.035e-05 | 1
4425 | 0.038173 | 0.53175 | 0.55838 | 4.6212e-07 | 9.4581e-05 | 1
4426 | 0.041763 | 0.54103 | 0.60866 | 5.0558e-07 | 0.00010348 | 1
4427 | 0.043199 | 0.54326 | 0.61817 | 5.2297e-07 | 0.00010703 | 1
4428 | 0.039131 | 0.544 | 0.64817 | 4.7371e-07 | 9.6953e-05 | 1
4429 | 0.027643 | 0.544 | 0.64983 | 3.3465e-07 | 6.8491e-05 | 1
4430 | 0.027164 | 0.54475 | 0.64983 | 3.2885e-07 | 6.7305e-05 | 1
4431 | 0.026207 | 0.54438 | 0.67528 | 3.1726e-07 | 6.4933e-05 | 1
4432 | 0.024293 | 0.54252 | 0.67983 | 2.9409e-07 | 6.0189e-05 | 1
4433 | 0.021899 | 0.54252 | 0.66907 | 2.6511e-07 | 5.426e-05 | 1
4434 | 0.017831 | 0.54586 | 0.64445 | 2.1586e-07 | 4.4179e-05 | 1
4435 | 0.011369 | 0.54809 | 0.60038 | 1.3764e-07 | 2.8169e-05 | 1
4436 | 0.0039502 | 0.54846 | 0.55259 | 4.7822e-08 | 9.7875e-06 | 1
4437 | 0.0010784 | 0.54809 | 0.52383 | 1.3055e-08 | 2.6719e-06 | 1
4438 | 0.00036042 | 0.54623 | 0.53872 | 4.3632e-09 | 8.9301e-07 | 1
4439 | 0.00036042 | 0.54586 | 0.53893 | 4.3632e-09 | 8.9301e-07 | 1
4440 | 0.00036042 | 0.52878 | 0.51141 | 4.3632e-09 | 8.9301e-07 | 1
4441 | 0.00036042 | 0.52804 | 0.463 | 4.3632e-09 | 8.9301e-07 | 1
4442 | 0.00036042 | 0.52024 | 0.40527 | 4.3632e-09 | 8.9301e-07 | 1
4443 | 0.00036042 | 0.50687 | 0.33472 | 4.3632e-09 | 8.9301e-07 | 1
4444 | 0.00036042 | 0.47419 | 0.27017 | 4.3632e-09 | 8.9301e-07 | 1
4445 | 0.0034716 | 0.38914 | 0.20417 | 4.2027e-08 | 8.6016e-06 | 1
4446 | 0.026446 | 0.25805 | 0.15844 | 3.2016e-07 | 6.5526e-05 | 1
4447 | 0.050139 | 0.20383 | 0.14293 | 6.0699e-07 | 0.00012423 | 1
4448 | 0.077422 | 0.19529 | 0.14375 | 9.3727e-07 | 0.00019183 | 1
4449 | 0.10734 | 0.17487 | 0.14044 | 1.2994e-06 | 0.00026595 | 1
4450 | 0.13342 | 0.13476 | 0.14893 | 1.6152e-06 | 0.00033058 | 1
4451 | 0.15424 | 0.12325 | 0.1572 | 1.8673e-06 | 0.00038217 | 1
4452 | 0.16549 | 0.12622 | 0.18265 | 2.0034e-06 | 0.00041004 | 1
4453 | 0.17219 | 0.13513 | 0.20293 | 2.0846e-06 | 0.00042664 | 1
4454 | 0.17052 | 0.15184 | 0.22589 | 2.0643e-06 | 0.00042249 | 1
4455 | 0.1497 | 0.17672 | 0.26169 | 1.8122e-06 | 0.0003709 | 1
4456 | 0.12672 | 0.20866 | 0.28217 | 1.5341e-06 | 0.00031398 | 1
4457 | 0.096807 | 0.23094 | 0.29045 | 1.1719e-06 | 0.00023986 | 1
4458 | 0.064259 | 0.2432 | 0.29727 | 7.7792e-07 | 0.00015921 | 1
4459 | 0.033148 | 0.25397 | 0.28113 | 4.0128e-07 | 8.2129e-05 | 1
4460 | 0.012087 | 0.26474 | 0.24576 | 1.4633e-07 | 2.9948e-05 | 1
4461 | 0.0027536 | 0.27476 | 0.20272 | 3.3335e-08 | 6.8227e-06 | 1
4462 | 0.00036042 | 0.2807 | 0.19258 | 4.3632e-09 | 8.9301e-07 | 1
4463 | 0.00036042 | 0.28033 | 0.20024 | 4.3632e-09 | 8.9301e-07 | 1
4464 | 0.00036042 | 0.24691 | 0.18203 | 4.3632e-09 | 8.9301e-07 | 1
4465 | 0.00036042 | 0.18044 | 0.18017 | 4.3632e-09 | 8.9301e-07 | 1
4466 | 0.00036042 | 0.15555 | 0.16258 | 4.3632e-09 | 8.9301e-07 | 1
4467 | 0.00036042 | 0.15258 | 0.14231 | 4.3632e-09 | 8.9301e-07 | 1
4468 | 0.00036042 | 0.21646 | 0.11003 | 4.3632e-09 | 8.9301e-07 | 1
4469 | 0.0017964 | 0.3015 | 0.098029 | 2.1747e-08 | 4.4508e-06 | 1
4470 | 0.0046682 | 0.30596 | 0.13444 | 5.6513e-08 | 1.1566e-05 | 1
4471 | 0.0094547 | 0.25434 | 0.19424 | 1.1446e-07 | 2.3426e-05 | 1
4472 | 0.012566 | 0.24691 | 0.23913 | 1.5212e-07 | 3.1134e-05 | 1
4473 | 0.020463 | 0.25471 | 0.26582 | 2.4773e-07 | 5.0702e-05 | 1
4474 | 0.026207 | 0.3171 | 0.31362 | 3.1726e-07 | 6.4933e-05 | 1
4475 | 0.042242 | 0.39769 | 0.35417 | 5.1138e-07 | 0.00010466 | 1
4476 | 0.057798 | 0.45116 | 0.42431 | 6.997e-07 | 0.0001432 | 1
4477 | 0.071918 | 0.47716 | 0.46465 | 8.7063e-07 | 0.00017819 | 1
4478 | 0.091781 | 0.49127 | 0.50583 | 1.1111e-06 | 0.00022741 | 1
4479 | 0.094175 | 0.49981 | 0.5559 | 1.1401e-06 | 0.00023334 | 1
4480 | 0.08532 | 0.50872 | 0.58197 | 1.0329e-06 | 0.0002114 | 1
4481 | 0.064259 | 0.52395 | 0.58507 | 7.7792e-07 | 0.00015921 | 1
4482 | 0.044396 | 0.53621 | 0.58424 | 5.3745e-07 | 0.00011 | 1
4483 | 0.024771 | 0.53955 | 0.55817 | 2.9988e-07 | 6.1375e-05 | 1
4484 | 0.008976 | 0.54066 | 0.50852 | 1.0866e-07 | 2.224e-05 | 1
4485 | 0.0017964 | 0.54178 | 0.46879 | 2.1747e-08 | 4.4508e-06 | 1
4486 | 0.00036042 | 0.54252 | 0.48141 | 4.3632e-09 | 8.9301e-07 | 1
4487 | 0.00036042 | 0.54289 | 0.49031 | 4.3632e-09 | 8.9301e-07 | 1
4488 | 0.00036042 | 0.54475 | 0.48514 | 4.3632e-09 | 8.9301e-07 | 1
4489 | 0.00036042 | 0.544 | 0.46507 | 4.3632e-09 | 8.9301e-07 | 1
4490 | 0.00036042 | 0.54475 | 0.44769 | 4.3632e-09 | 8.9301e-07 | 1
4491 | 0.00036042 | 0.5388 | 0.43403 | 4.3632e-09 | 8.9301e-07 | 1
4492 | 0.00036042 | 0.53546 | 0.415 | 4.3632e-09 | 8.9301e-07 | 1
4493 | 0.0032323 | 0.50501 | 0.39286 | 3.913e-08 | 8.0086e-06 | 1
4494 | 0.013044 | 0.50204 | 0.37734 | 1.5792e-07 | 3.232e-05 | 1
4495 | 0.02525 | 0.49907 | 0.38996 | 3.0567e-07 | 6.2561e-05 | 1
4496 | 0.041763 | 0.47159 | 0.4119 | 5.0558e-07 | 0.00010348 | 1
4497 | 0.066653 | 0.44893 | 0.391 | 8.0689e-07 | 0.00016514 | 1
4498 | 0.090345 | 0.42814 | 0.39596 | 1.0937e-06 | 0.00022385 | 1
4499 | 0.11045 | 0.40771 | 0.38127 | 1.3371e-06 | 0.00027366 | 1
4500 | 0.11428 | 0.3936 | 0.39307 | 1.3834e-06 | 0.00028314 | 1
4501 | 0.10877 | 0.39286 | 0.39058 | 1.3168e-06 | 0.00026951 | 1
4502 | 0.099679 | 0.40103 | 0.39369 | 1.2067e-06 | 0.00024697 | 1
4503 | 0.096328 | 0.41514 | 0.41562 | 1.1661e-06 | 0.00023867 | 1
4504 | 0.088192 | 0.42034 | 0.42348 | 1.0676e-06 | 0.00021851 | 1
4505 | 0.073593 | 0.41663 | 0.41024 | 8.9091e-07 | 0.00018234 | 1
4506 | 0.050618 | 0.40103 | 0.38955 | 6.1278e-07 | 0.00012542 | 1
4507 | 0.026207 | 0.3754 | 0.35003 | 3.1726e-07 | 6.4933e-05 | 1
4508 | 0.0087367 | 0.35052 | 0.29769 | 1.0577e-07 | 2.1647e-05 | 1
4509 | 0.0020357 | 0.3301 | 0.25031 | 2.4644e-08 | 5.0438e-06 | 1
4510 | 0.00036042 | 0.31487 | 0.23438 | 4.3632e-09 | 8.9301e-07 | 1
4511 | 0.00036042 | 0.3093 | 0.22755 | 4.3632e-09 | 8.9301e-07 | 1
4512 | 0.00036042 | 0.29519 | 0.18989 | 4.3632e-09 | 8.9301e-07 | 1
4513 | 0.00036042 | 0.28776 | 0.18369 | 4.3632e-09 | 8.9301e-07 | 1
4514 | 0.00036042 | 0.26028 | 0.17893 | 4.3632e-09 | 8.9301e-07 | 1
4515 | 0.00036042 | 0.26102 | 0.17851 | 4.3632e-09 | 8.9301e-07 | 1
4516 | 0.00036042 | 0.25694 | 0.17375 | 4.3632e-09 | 8.9301e-07 | 1
4517 | 0.0032323 | 0.25805 | 0.16672 | 3.913e-08 | 8.0086e-06 | 1
4518 | 0.013284 | 0.26659 | 0.15762 | 1.6081e-07 | 3.2913e-05 | 1
4519 | 0.033387 | 0.28925 | 0.16217 | 4.0418e-07 | 8.2722e-05 | 1
4520 | 0.061148 | 0.26808 | 0.19258 | 7.4026e-07 | 0.00015151 | 1
4521 | 0.089867 | 0.22574 | 0.19134 | 1.0879e-06 | 0.00022266 | 1
4522 | 0.10925 | 0.2146 | 0.19631 | 1.3226e-06 | 0.00027069 | 1
4523 | 0.11428 | 0.21423 | 0.19238 | 1.3834e-06 | 0.00028314 | 1
4524 | 0.1126 | 0.22277 | 0.20665 | 1.3632e-06 | 0.00027899 | 1
4525 | 0.12026 | 0.23874 | 0.21658 | 1.4559e-06 | 0.00029797 | 1
4526 | 0.12792 | 0.25211 | 0.22444 | 1.5486e-06 | 0.00031694 | 1
4527 | 0.12289 | 0.26251 | 0.25031 | 1.4877e-06 | 0.00030449 | 1
4528 | 0.10806 | 0.3015 | 0.27079 | 1.3081e-06 | 0.00026773 | 1
4529 | 0.086756 | 0.30819 | 0.28113 | 1.0503e-06 | 0.00021495 | 1
4530 | 0.059712 | 0.31747 | 0.28134 | 7.2287e-07 | 0.00014795 | 1
4531 | 0.03243 | 0.33381 | 0.25631 | 3.9259e-07 | 8.035e-05 | 1
4532 | 0.011609 | 0.35275 | 0.22465 | 1.4053e-07 | 2.8762e-05 | 1
4533 | 0.0025143 | 0.36501 | 0.19962 | 3.0438e-08 | 6.2297e-06 | 1
4534 | 0.00036042 | 0.37169 | 0.20479 | 4.3632e-09 | 8.9301e-07 | 1
4535 | 0.00036042 | 0.37132 | 0.22631 | 4.3632e-09 | 8.9301e-07 | 1
4536 | 0.00036042 | 0.36352 | 0.22651 | 4.3632e-09 | 8.9301e-07 | 1
4537 | 0.00036042 | 0.33864 | 0.22279 | 4.3632e-09 | 8.9301e-07 | 1
4538 | 0.00036042 | 0.33901 | 0.22031 | 4.3632e-09 | 8.9301e-07 | 1
4539 | 0.00036042 | 0.34012 | 0.20706 | 4.3632e-09 | 8.9301e-07 | 1
4540 | 0.00036042 | 0.3275 | 0.19279 | 4.3632e-09 | 8.9301e-07 | 1
4541 | 0.0039502 | 0.31116 | 0.18451 | 4.7822e-08 | 9.7875e-06 | 1
4542 | 0.015677 | 0.31933 | 0.17582 | 1.8979e-07 | 3.8843e-05 | 1
4543 | 0.033148 | 0.35758 | 0.17293 | 4.0128e-07 | 8.2129e-05 | 1
4544 | 0.06043 | 0.33975 | 0.18017 | 7.3157e-07 | 0.00014973 | 1
4545 | 0.092499 | 0.32378 | 0.15451 | 1.1198e-06 | 0.00022918 | 1
4546 | 0.11906 | 0.32118 | 0.1452 | 1.4414e-06 | 0.000295 | 1
4547 | 0.14347 | 0.32453 | 0.12927 | 1.7369e-06 | 0.00035549 | 1
4548 | 0.1564 | 0.32824 | 0.13237 | 1.8934e-06 | 0.00038751 | 1
4549 | 0.15712 | 0.33195 | 0.13527 | 1.902e-06 | 0.00038928 | 1
4550 | 0.15568 | 0.33121 | 0.14127 | 1.8847e-06 | 0.00038573 | 1
4551 | 0.14395 | 0.33047 | 0.157 | 1.7427e-06 | 0.00035667 | 1
4552 | 0.12409 | 0.33158 | 0.16941 | 1.5022e-06 | 0.00030746 | 1
4553 | 0.096089 | 0.33307 | 0.17272 | 1.1633e-06 | 0.00023808 | 1
4554 | 0.063781 | 0.33567 | 0.18058 | 7.7213e-07 | 0.00015803 | 1
4555 | 0.033148 | 0.33381 | 0.17375 | 4.0128e-07 | 8.2129e-05 | 1
4556 | 0.011848 | 0.32341 | 0.15534 | 1.4343e-07 | 2.9355e-05 | 1
4557 | 0.0025143 | 0.3067 | 0.13982 | 3.0438e-08 | 6.2297e-06 | 1
4558 | 0.00036042 | 0.28962 | 0.14024 | 4.3632e-09 | 8.9301e-07 | 1
4559 | 0.00036042 | 0.27068 | 0.14293 | 4.3632e-09 | 8.9301e-07 | 1
4560 | 0.00036042 | 0.21349 | 0.16031 | 4.3632e-09 | 8.9301e-07 | 1
4561 | 0.00036042 | 0.17709 | 0.14479 | 4.3632e-09 | 8.9301e-07 | 1
4562 | 0.00036042 | 0.14516 | 0.13962 | 4.3632e-09 | 8.9301e-07 | 1
4563 | 0.00036042 | 0.12993 | 0.13837 | 4.3632e-09 | 8.9301e-07 | 1
4564 | 0.00036042 | 0.14627 | 0.13879 | 4.3632e-09 | 8.9301e-07 | 1
4565 | 0.0039502 | 0.14256 | 0.14334 | 4.7822e-08 | 9.7875e-06 | 1
4566 | 0.016395 | 0.12659 | 0.12037 | 1.9848e-07 | 4.0622e-05 | 1
4567 | 0.037934 | 0.13439 | 0.10982 | 4.5923e-07 | 9.3988e-05 | 1
4568 | 0.07479 | 0.1225 | 0.13879 | 9.054e-07 | 0.00018531 | 1
4569 | 0.10925 | 0.12065 | 0.14189 | 1.3226e-06 | 0.00027069 | 1
4570 | 0.13773 | 0.11619 | 0.1512 | 1.6674e-06 | 0.00034125 | 1
4571 | 0.15903 | 0.11582 | 0.15203 | 1.9252e-06 | 0.00039403 | 1
4572 | 0.1698 | 0.11879 | 0.16837 | 2.0556e-06 | 0.00042071 | 1
4573 | 0.17148 | 0.1225 | 0.17851 | 2.0759e-06 | 0.00042486 | 1
4574 | 0.16597 | 0.12844 | 0.18306 | 2.0092e-06 | 0.00041122 | 1
4575 | 0.15185 | 0.14181 | 0.19072 | 1.8383e-06 | 0.00037624 | 1
4576 | 0.12983 | 0.15221 | 0.18596 | 1.5718e-06 | 0.00032169 | 1
4577 | 0.10111 | 0.16558 | 0.16982 | 1.2241e-06 | 0.00025053 | 1
4578 | 0.06761 | 0.17301 | 0.14975 | 8.1848e-07 | 0.00016752 | 1
4579 | 0.036259 | 0.17004 | 0.12472 | 4.3895e-07 | 8.9838e-05 | 1
4580 | 0.012805 | 0.16001 | 0.10299 | 1.5502e-07 | 3.1727e-05 | 1
4581 | 0.002275 | 0.15295 | 0.081477 | 2.7541e-08 | 5.6367e-06 | 1
4582 | 0.00036042 | 0.15073 | 0.07196 | 4.3632e-09 | 8.9301e-07 | 1
4583 | 0.00036042 | 0.14219 | 0.068856 | 4.3632e-09 | 8.9301e-07 | 1
4584 | 0.00036042 | 0.10393 | 0.039476 | 4.3632e-09 | 8.9301e-07 | 1
4585 | 0.00036042 | 0.06457 | 0.032235 | 4.3632e-09 | 8.9301e-07 | 1
4586 | 0.00036042 | 0.024091 | 0.026235 | 4.3632e-09 | 8.9301e-07 | 1
4587 | 0.00036042 | 0.014435 | 0.024993 | 4.3632e-09 | 8.9301e-07 | 1
4588 | 0.00036042 | 0.0096074 | 0.025821 | 4.3632e-09 | 8.9301e-07 | 1
4589 | 0.0034716 | 0.00069456 | 0.029752 | 4.2027e-08 | 8.6016e-06 | 1
4590 | 0.014002 | -0.0030191 | 0.028718 | 1.695e-07 | 3.4692e-05 | 1
4591 | 0.029797 | -0.0033905 | 0.032235 | 3.6072e-07 | 7.3828e-05 | 1
4592 | 0.047507 | -0.0007909 | 0.035752 | 5.7512e-07 | 0.00011771 | 1
4593 | 0.071918 | 0.00218 | 0.044856 | 8.7063e-07 | 0.00017819 | 1
4594 | 0.091781 | 0.00218 | 0.053546 | 1.1111e-06 | 0.00022741 | 1
4595 | 0.10016 | 0.0040369 | 0.054994 | 1.2125e-06 | 0.00024816 | 1
4596 | 0.0992 | 0.0070078 | 0.058718 | 1.2009e-06 | 0.00024579 | 1
4597 | 0.092978 | 0.01035 | 0.059959 | 1.1256e-06 | 0.00023037 | 1
4598 | 0.086995 | 0.01035 | 0.057684 | 1.0532e-06 | 0.00021555 | 1
4599 | 0.081491 | 0.0073792 | 0.056649 | 9.8652e-07 | 0.00020191 | 1
4600 | 0.066174 | 0.0055223 | 0.052925 | 8.011e-07 | 0.00016396 | 1
4601 | 0.049421 | 0.0055223 | 0.044856 | 5.9829e-07 | 0.00012245 | 1
4602 | 0.033387 | 0.0055223 | 0.034511 | 4.0418e-07 | 8.2722e-05 | 1
4603 | 0.018549 | 0.0040369 | 0.023338 | 2.2455e-07 | 4.5958e-05 | 1
4604 | 0.0068221 | 0.0029228 | 0.017545 | 8.2588e-08 | 1.6903e-05 | 1
4605 | 0.001557 | 0.0018087 | 0.014235 | 1.8849e-08 | 3.8578e-06 | 1
4606 | 0.00036042 | 0.0010659 | 0.012786 | 4.3632e-09 | 8.9301e-07 | 1
4607 | 0.00036042 | 0.00069456 | 0.013407 | 4.3632e-09 | 8.9301e-07 | 1
4608 | 0.00036042 | -0.0015336 | 0.0049242 | 4.3632e-09 | 8.9301e-07 | 1
4609 | 0.00036042 | -0.0015336 | 0.0040966 | 4.3632e-09 | 8.9301e-07 | 1
4610 | 0.00036042 | -0.001905 | 0.0047173 | 4.3632e-09 | 8.9301e-07 | 1
4611 | 0.00036042 | -0.0030191 | 0.0057518 | 4.3632e-09 | 8.9301e-07 | 1
4612 | 0.00036042 | -0.0026477 | 0.0057518 | 4.3632e-09 | 8.9301e-07 | 1
4613 | 0.0020357 | -0.0026477 | 0.0065794 | 2.4644e-08 | 5.0438e-06 | 1
4614 | 0.0073008 | -0.0022764 | 0.0072001 | 8.8383e-08 | 1.8089e-05 | 1
4615 | 0.019985 | -0.001905 | 0.0059587 | 2.4194e-07 | 4.9516e-05 | 1
4616 | 0.036019 | 0.0014373 | 0.0084415 | 4.3605e-07 | 8.9245e-05 | 1
4617 | 0.053729 | 0.0040369 | 0.0132 | 6.5044e-07 | 0.00013312 | 1
4618 | 0.067371 | 0.0018087 | 0.018166 | 8.1559e-07 | 0.00016692 | 1
4619 | 0.076943 | 0.0010659 | 0.021062 | 9.3147e-07 | 0.00019064 | 1
4620 | 0.083166 | 0.0018087 | 0.025407 | 1.0068e-06 | 0.00020606 | 1
4621 | 0.082926 | 0.0040369 | 0.029752 | 1.0039e-06 | 0.00020547 | 1
4622 | 0.08532 | 0.0081219 | 0.032649 | 1.0329e-06 | 0.0002114 | 1
4623 | 0.086995 | 0.015549 | 0.035338 | 1.0532e-06 | 0.00021555 | 1
4624 | 0.086756 | 0.024833 | 0.038649 | 1.0503e-06 | 0.00021495 | 1
4625 | 0.070003 | 0.035974 | 0.037821 | 8.4745e-07 | 0.00017345 | 1
4626 | 0.047507 | 0.045259 | 0.032856 | 5.7512e-07 | 0.00011771 | 1
4627 | 0.025729 | 0.052315 | 0.028304 | 3.1147e-07 | 6.3747e-05 | 1
4628 | 0.0092153 | 0.060113 | 0.0252 | 1.1156e-07 | 2.2833e-05 | 1
4629 | 0.0020357 | 0.070511 | 0.023752 | 2.4644e-08 | 5.0438e-06 | 1
4630 | 0.00036042 | 0.079424 | 0.024993 | 4.3632e-09 | 8.9301e-07 | 1
4631 | 0.00036042 | 0.08091 | 0.027683 | 4.3632e-09 | 8.9301e-07 | 1
4632 | 0.00036042 | 0.094279 | 0.033476 | 4.3632e-09 | 8.9301e-07 | 1
4633 | 0.00036042 | 0.092051 | 0.032235 | 4.3632e-09 | 8.9301e-07 | 1
4634 | 0.00036042 | 0.092793 | 0.029131 | 4.3632e-09 | 8.9301e-07 | 1
4635 | 0.00036042 | 0.095022 | 0.03658 | 4.3632e-09 | 8.9301e-07 | 1
4636 | 0.00036042 | 0.11582 | 0.04589 | 4.3632e-09 | 8.9301e-07 | 1
4637 | 0.0032323 | 0.10913 | 0.046925 | 3.913e-08 | 8.0086e-06 | 1
4638 | 0.014241 | 0.087966 | 0.048994 | 1.724e-07 | 3.5285e-05 | 1
4639 | 0.034344 | 0.081652 | 0.055201 | 4.1577e-07 | 8.5094e-05 | 1
4640 | 0.059234 | 0.073854 | 0.065339 | 7.1708e-07 | 0.00014676 | 1
4641 | 0.091781 | 0.071626 | 0.073201 | 1.1111e-06 | 0.00022741 | 1
4642 | 0.12026 | 0.07014 | 0.084374 | 1.4559e-06 | 0.00029797 | 1
4643 | 0.14132 | 0.069769 | 0.084581 | 1.7108e-06 | 0.00035015 | 1
4644 | 0.14659 | 0.070511 | 0.092236 | 1.7746e-06 | 0.00036319 | 1
4645 | 0.14778 | 0.076082 | 0.10155 | 1.7891e-06 | 0.00036616 | 1
4646 | 0.14371 | 0.088708 | 0.11272 | 1.7398e-06 | 0.00035608 | 1
4647 | 0.13606 | 0.11322 | 0.14189 | 1.6471e-06 | 0.0003371 | 1
4648 | 0.11906 | 0.14478 | 0.16796 | 1.4414e-06 | 0.000295 | 1
4649 | 0.092021 | 0.16818 | 0.17313 | 1.114e-06 | 0.000228 | 1
4650 | 0.062105 | 0.18823 | 0.16527 | 7.5185e-07 | 0.00015388 | 1
4651 | 0.032908 | 0.21572 | 0.14603 | 3.9839e-07 | 8.1536e-05 | 1
4652 | 0.011369 | 0.24468 | 0.12306 | 1.3764e-07 | 2.8169e-05 | 1
4653 | 0.002275 | 0.26659 | 0.1063 | 2.7541e-08 | 5.6367e-06 | 1
4654 | 0.00036042 | 0.27959 | 0.10899 | 4.3632e-09 | 8.9301e-07 | 1
4655 | 0.00036042 | 0.2807 | 0.12203 | 4.3632e-09 | 8.9301e-07 | 1
4656 | 0.00036042 | 0.2172 | 0.11003 | 4.3632e-09 | 8.9301e-07 | 1
4657 | 0.00036042 | 0.212 | 0.096788 | 4.3632e-09 | 8.9301e-07 | 1
4658 | 0.00036042 | 0.199 | 0.086649 | 4.3632e-09 | 8.9301e-07 | 1
4659 | 0.00036042 | 0.18935 | 0.078994 | 4.3632e-09 | 8.9301e-07 | 1
4660 | 0.00036042 | 0.18786 | 0.075891 | 4.3632e-09 | 8.9301e-07 | 1
4661 | 0.002993 | 0.18972 | 0.066787 | 3.6233e-08 | 7.4156e-06 | 1
4662 | 0.011369 | 0.18489 | 0.053752 | 1.3764e-07 | 2.8169e-05 | 1
4663 | 0.019745 | 0.16744 | 0.039683 | 2.3904e-07 | 4.8923e-05 | 1
4664 | 0.041284 | 0.16075 | 0.041959 | 4.9979e-07 | 0.00010229 | 1
4665 | 0.068567 | 0.16558 | 0.039063 | 8.3007e-07 | 0.00016989 | 1
4666 | 0.09585 | 0.16744 | 0.037821 | 1.1604e-06 | 0.00023749 | 1
4667 | 0.11906 | 0.16372 | 0.035132 | 1.4414e-06 | 0.000295 | 1
4668 | 0.13342 | 0.15481 | 0.039063 | 1.6152e-06 | 0.00033058 | 1
4669 | 0.13965 | 0.1511 | 0.043614 | 1.6905e-06 | 0.000346 | 1
4670 | 0.13965 | 0.16187 | 0.050442 | 1.6905e-06 | 0.000346 | 1
4671 | 0.14515 | 0.17895 | 0.068856 | 1.7572e-06 | 0.00035964 | 1
4672 | 0.12672 | 0.1964 | 0.088098 | 1.5341e-06 | 0.00031398 | 1
4673 | 0.098961 | 0.21163 | 0.10424 | 1.198e-06 | 0.00024519 | 1
4674 | 0.065935 | 0.22426 | 0.12389 | 7.982e-07 | 0.00016337 | 1
4675 | 0.034344 | 0.23168 | 0.1272 | 4.1577e-07 | 8.5094e-05 | 1
4676 | 0.011609 | 0.23354 | 0.12348 | 1.4053e-07 | 2.8762e-05 | 1
4677 | 0.002275 | 0.23428 | 0.12265 | 2.7541e-08 | 5.6367e-06 | 1
4678 | 0.00036042 | 0.23688 | 0.13672 | 4.3632e-09 | 8.9301e-07 | 1
4679 | 0.00036042 | 0.23948 | 0.15265 | 4.3632e-09 | 8.9301e-07 | 1
4680 | 0.00036042 | 0.24914 | 0.14727 | 4.3632e-09 | 8.9301e-07 | 1
4681 | 0.00036042 | 0.22871 | 0.17293 | 4.3632e-09 | 8.9301e-07 | 1
4682 | 0.00036042 | 0.24097 | 0.18431 | 4.3632e-09 | 8.9301e-07 | 1
4683 | 0.00036042 | 0.25768 | 0.18369 | 4.3632e-09 | 8.9301e-07 | 1
4684 | 0.00036042 | 0.26956 | 0.18472 | 4.3632e-09 | 8.9301e-07 | 1
4685 | 0.002993 | 0.27253 | 0.17872 | 3.6233e-08 | 7.4156e-06 | 1
4686 | 0.011848 | 0.28219 | 0.17955 | 1.4343e-07 | 2.9355e-05 | 1
4687 | 0.020942 | 0.24877 | 0.13196 | 2.5352e-07 | 5.1888e-05 | 1
4688 | 0.041284 | 0.18861 | 0.14189 | 4.9979e-07 | 0.00010229 | 1
4689 | 0.067131 | 0.27551 | 0.18803 | 8.1269e-07 | 0.00016633 | 1
4690 | 0.092499 | 0.2833 | 0.18906 | 1.1198e-06 | 0.00022918 | 1
4691 | 0.11284 | 0.28999 | 0.18513 | 1.3661e-06 | 0.00027959 | 1
4692 | 0.12505 | 0.29593 | 0.19672 | 1.5138e-06 | 0.00030983 | 1
4693 | 0.13079 | 0.30373 | 0.20272 | 1.5833e-06 | 0.00032406 | 1
4694 | 0.13223 | 0.31376 | 0.20396 | 1.6007e-06 | 0.00032762 | 1
4695 | 0.13103 | 0.32341 | 0.22279 | 1.5862e-06 | 0.00032465 | 1
4696 | 0.11691 | 0.33158 | 0.22982 | 1.4153e-06 | 0.00028967 | 1
4697 | 0.093457 | 0.33864 | 0.21534 | 1.1314e-06 | 0.00023156 | 1
4698 | 0.062345 | 0.34272 | 0.19155 | 7.5474e-07 | 0.00015447 | 1
4699 | 0.031951 | 0.34198 | 0.16693 | 3.868e-07 | 7.9164e-05 | 1
4700 | 0.010891 | 0.33752 | 0.14996 | 1.3184e-07 | 2.6983e-05 | 1
4701 | 0.0020357 | 0.33418 | 0.14417 | 2.4644e-08 | 5.0438e-06 | 1
4702 | 0.00036042 | 0.32787 | 0.15596 | 4.3632e-09 | 8.9301e-07 | 1
4703 | 0.00036042 | 0.32044 | 0.16734 | 4.3632e-09 | 8.9301e-07 | 1
4704 | 0.00036042 | 0.25768 | 0.18844 | 4.3632e-09 | 8.9301e-07 | 1
4705 | 0.00036042 | 0.29147 | 0.20458 | 4.3632e-09 | 8.9301e-07 | 1
4706 | 0.00036042 | 0.29593 | 0.18493 | 4.3632e-09 | 8.9301e-07 | 1
4707 | 0.00036042 | 0.30039 | 0.17769 | 4.3632e-09 | 8.9301e-07 | 1
4708 | 0.00036042 | 0.31004 | 0.17831 | 4.3632e-09 | 8.9301e-07 | 1
4709 | 0.0027536 | 0.31636 | 0.16196 | 3.3335e-08 | 6.8227e-06 | 1
4710 | 0.011609 | 0.27476 | 0.11562 | 1.4053e-07 | 2.8762e-05 | 1
4711 | 0.021899 | 0.26956 | 0.11375 | 2.6511e-07 | 5.426e-05 | 1
4712 | 0.041524 | 0.2016 | 0.12575 | 5.0269e-07 | 0.00010288 | 1
4713 | 0.072157 | 0.29407 | 0.14996 | 8.7353e-07 | 0.00017878 | 1
4714 | 0.10518 | 0.30596 | 0.15141 | 1.2733e-06 | 0.00026061 | 1
4715 | 0.12816 | 0.30299 | 0.139 | 1.5515e-06 | 0.00031754 | 1
4716 | 0.13941 | 0.28442 | 0.13734 | 1.6876e-06 | 0.00034541 | 1
4717 | 0.14324 | 0.25805 | 0.13486 | 1.734e-06 | 0.00035489 | 1
4718 | 0.13989 | 0.23837 | 0.13444 | 1.6934e-06 | 0.00034659 | 1
4719 | 0.13318 | 0.23206 | 0.13941 | 1.6123e-06 | 0.00032999 | 1
4720 | 0.11859 | 0.22983 | 0.13941 | 1.4356e-06 | 0.00029382 | 1
4721 | 0.093696 | 0.22574 | 0.13258 | 1.1343e-06 | 0.00023215 | 1
4722 | 0.063063 | 0.21163 | 0.1212 | 7.6344e-07 | 0.00015625 | 1
4723 | 0.033148 | 0.19232 | 0.10196 | 4.0128e-07 | 8.2129e-05 | 1
4724 | 0.010891 | 0.17041 | 0.086443 | 1.3184e-07 | 2.6983e-05 | 1
4725 | 0.0020357 | 0.15295 | 0.079408 | 2.4644e-08 | 5.0438e-06 | 1
4726 | 0.00036042 | 0.13959 | 0.08127 | 4.3632e-09 | 8.9301e-07 | 1
4727 | 0.00036042 | 0.12325 | 0.080443 | 4.3632e-09 | 8.9301e-07 | 1
4728 | 0.00036042 | 0.1147 | 0.057684 | 4.3632e-09 | 8.9301e-07 | 1
4729 | 0.00036042 | 0.083509 | 0.04858 | 4.3632e-09 | 8.9301e-07 | 1
4730 | 0.00036042 | 0.054914 | 0.035545 | 4.3632e-09 | 8.9301e-07 | 1
4731 | 0.00036042 | 0.041916 | 0.034925 | 4.3632e-09 | 8.9301e-07 | 1
4732 | 0.00036042 | 0.033375 | 0.026442 | 4.3632e-09 | 8.9301e-07 | 1
4733 | 0.0027536 | 0.019634 | 0.022097 | 3.3335e-08 | 6.8227e-06 | 1
4734 | 0.012805 | 0.018892 | 0.016924 | 1.5502e-07 | 3.1727e-05 | 1
4735 | 0.02884 | 0.017035 | 0.012166 | 3.4913e-07 | 7.1456e-05 | 1
4736 | 0.048703 | 0.013321 | 0.012579 | 5.896e-07 | 0.00012067 | 1
4737 | 0.077183 | 0.009236 | 0.013407 | 9.3437e-07 | 0.00019123 | 1
4738 | 0.10303 | 0.0066364 | 0.015476 | 1.2473e-06 | 0.00025527 | 1
4739 | 0.126 | 0.0073792 | 0.017752 | 1.5254e-06 | 0.0003122 | 1
4740 | 0.14276 | 0.010721 | 0.023338 | 1.7282e-06 | 0.00035371 | 1
4741 | 0.143 | 0.014064 | 0.029545 | 1.7311e-06 | 0.0003543 | 1
4742 | 0.13797 | 0.015549 | 0.034925 | 1.6703e-06 | 0.00034185 | 1
4743 | 0.1339 | 0.014064 | 0.040718 | 1.621e-06 | 0.00033177 | 1
4744 | 0.11763 | 0.011836 | 0.044649 | 1.424e-06 | 0.00029145 | 1
4745 | 0.093457 | 0.011093 | 0.044649 | 1.1314e-06 | 0.00023156 | 1
4746 | 0.060909 | 0.010721 | 0.043821 | 7.3736e-07 | 0.00015091 | 1
4747 | 0.031472 | 0.01035 | 0.038235 | 3.81e-07 | 7.7978e-05 | 1
4748 | 0.010651 | 0.010721 | 0.029752 | 1.2894e-07 | 2.639e-05 | 1
4749 | 0.0020357 | 0.01035 | 0.022511 | 2.4644e-08 | 5.0438e-06 | 1
4750 | 0.00036042 | 0.010721 | 0.019614 | 4.3632e-09 | 8.9301e-07 | 1
4751 | 0.00036042 | 0.01035 | 0.018373 | 4.3632e-09 | 8.9301e-07 | 1
4752 | 0.00036042 | 0.0055223 | 0.0072001 | 4.3632e-09 | 8.9301e-07 | 1
4753 | 0.00036042 | 0.0077505 | 0.0080277 | 4.3632e-09 | 8.9301e-07 | 1
4754 | 0.00036042 | 0.005151 | 0.0086484 | 4.3632e-09 | 8.9301e-07 | 1
4755 | 0.00036042 | 0.0096074 | 0.0088553 | 4.3632e-09 | 8.9301e-07 | 1
4756 | 0.00036042 | 0.01852 | 0.0084415 | 4.3632e-09 | 8.9301e-07 | 1
4757 | 0.0027536 | 0.036717 | 0.0088553 | 3.3335e-08 | 6.8227e-06 | 1
4758 | 0.013523 | 0.056028 | 0.0096829 | 1.6371e-07 | 3.3506e-05 | 1
4759 | 0.031951 | 0.070883 | 0.012166 | 3.868e-07 | 7.9164e-05 | 1
4760 | 0.062345 | 0.073111 | 0.0192 | 7.5474e-07 | 0.00015447 | 1
4761 | 0.097525 | 0.074597 | 0.030166 | 1.1806e-06 | 0.00024164 | 1
4762 | 0.12672 | 0.073854 | 0.040511 | 1.5341e-06 | 0.00031398 | 1
4763 | 0.14635 | 0.079053 | 0.047545 | 1.7717e-06 | 0.0003626 | 1
4764 | 0.1552 | 0.086109 | 0.059546 | 1.8789e-06 | 0.00038454 | 1
4765 | 0.15089 | 0.089823 | 0.071132 | 1.8267e-06 | 0.00037387 | 1
4766 | 0.13917 | 0.089823 | 0.077546 | 1.6848e-06 | 0.00034481 | 1
4767 | 0.12744 | 0.088708 | 0.082925 | 1.5428e-06 | 0.00031576 | 1
4768 | 0.10447 | 0.093165 | 0.079615 | 1.2647e-06 | 0.00025883 | 1
4769 | 0.075029 | 0.10208 | 0.072167 | 9.083e-07 | 0.0001859 | 1
4770 | 0.044635 | 0.10728 | 0.061822 | 5.4035e-07 | 0.00011059 | 1
4771 | 0.023096 | 0.10691 | 0.053752 | 2.796e-07 | 5.7225e-05 | 1
4772 | 0.0080187 | 0.097621 | 0.049201 | 9.7074e-08 | 1.9868e-05 | 1
4773 | 0.0013177 | 0.085366 | 0.056235 | 1.5952e-08 | 3.2649e-06 | 1
4774 | 0.00036042 | 0.077939 | 0.073615 | 4.3632e-09 | 8.9301e-07 | 1
4775 | 0.00036042 | 0.074597 | 0.093684 | 4.3632e-09 | 8.9301e-07 | 1
4776 | 0.00036042 | 0.090565 | 0.092856 | 4.3632e-09 | 8.9301e-07 | 1
4777 | 0.00036042 | 0.090937 | 0.089132 | 4.3632e-09 | 8.9301e-07 | 1
4778 | 0.00036042 | 0.09465 | 0.076511 | 4.3632e-09 | 8.9301e-07 | 1
4779 | 0.00036042 | 0.074968 | 0.06658 | 4.3632e-09 | 8.9301e-07 | 1
4780 | 0.00036042 | 0.065312 | 0.051063 | 4.3632e-09 | 8.9301e-07 | 1
4781 | 0.0017964 | 0.063084 | 0.034097 | 2.1747e-08 | 4.4508e-06 | 1
4782 | 0.0092153 | 0.046744 | 0.018373 | 1.1156e-07 | 2.2833e-05 | 1
4783 | 0.020942 | 0.032632 | 0.010304 | 2.5352e-07 | 5.1888e-05 | 1
4784 | 0.037216 | 0.025947 | 0.014442 | 4.5054e-07 | 9.221e-05 | 1
4785 | 0.056362 | 0.021491 | 0.016511 | 6.8231e-07 | 0.00013965 | 1
4786 | 0.0712 | 0.018149 | 0.017545 | 8.6194e-07 | 0.00017641 | 1
4787 | 0.084123 | 0.014064 | 0.019821 | 1.0184e-06 | 0.00020843 | 1
4788 | 0.090345 | 0.009236 | 0.026442 | 1.0937e-06 | 0.00022385 | 1
4789 | 0.085559 | 0.0066364 | 0.035752 | 1.0358e-06 | 0.00021199 | 1
4790 | 0.075747 | 0.0096074 | 0.041752 | 9.1699e-07 | 0.00018768 | 1
4791 | 0.07814 | 0.015549 | 0.048994 | 9.4596e-07 | 0.00019361 | 1
4792 | 0.078379 | 0.020377 | 0.052511 | 9.4886e-07 | 0.0001942 | 1
4793 | 0.06402 | 0.023719 | 0.047959 | 7.7502e-07 | 0.00015862 | 1
4794 | 0.044874 | 0.025205 | 0.039683 | 5.4325e-07 | 0.00011118 | 1
4795 | 0.025011 | 0.02669 | 0.030787 | 3.0278e-07 | 6.1968e-05 | 1
4796 | 0.008976 | 0.028547 | 0.020855 | 1.0866e-07 | 2.224e-05 | 1
4797 | 0.001557 | 0.02929 | 0.016717 | 1.8849e-08 | 3.8578e-06 | 1
4798 | 0.00036042 | 0.031889 | 0.015062 | 4.3632e-09 | 8.9301e-07 | 1
4799 | 0.00036042 | 0.03746 | 0.015683 | 4.3632e-09 | 8.9301e-07 | 1
4800 | 0.00036042 | 0.052315 | 0.014235 | 4.3632e-09 | 8.9301e-07 | 1
4801 | 0.00036042 | 0.081652 | 0.028097 | 4.3632e-09 | 8.9301e-07 | 1
4802 | 0.00036042 | 0.11285 | 0.046718 | 4.3632e-09 | 8.9301e-07 | 1
4803 | 0.00036042 | 0.1355 | 0.068649 | 4.3632e-09 | 8.9301e-07 | 1
4804 | 0.00036042 | 0.17152 | 0.080236 | 4.3632e-09 | 8.9301e-07 | 1
4805 | 0.002275 | 0.21609 | 0.094098 | 2.7541e-08 | 5.6367e-06 | 1
4806 | 0.0099333 | 0.22871 | 0.11913 | 1.2025e-07 | 2.4612e-05 | 1
4807 | 0.024053 | 0.25174 | 0.14024 | 2.9119e-07 | 5.9597e-05 | 1
4808 | 0.039131 | 0.25991 | 0.14375 | 4.7371e-07 | 9.6953e-05 | 1
4809 | 0.054686 | 0.25657 | 0.15637 | 6.6203e-07 | 0.0001355 | 1
4810 | 0.066653 | 0.26436 | 0.17727 | 8.0689e-07 | 0.00016514 | 1
4811 | 0.075986 | 0.27365 | 0.18844 | 9.1989e-07 | 0.00018827 | 1
4812 | 0.088192 | 0.2833 | 0.20313 | 1.0676e-06 | 0.00021851 | 1
4813 | 0.094414 | 0.29445 | 0.23293 | 1.143e-06 | 0.00023393 | 1
4814 | 0.098961 | 0.2989 | 0.25817 | 1.198e-06 | 0.00024519 | 1
4815 | 0.097525 | 0.29593 | 0.28382 | 1.1806e-06 | 0.00024164 | 1
4816 | 0.082448 | 0.29816 | 0.31631 | 9.9811e-07 | 0.00020428 | 1
4817 | 0.053011 | 0.30002 | 0.32438 | 6.4175e-07 | 0.00013135 | 1
4818 | 0.027643 | 0.29593 | 0.30431 | 3.3465e-07 | 6.8491e-05 | 1
4819 | 0.013044 | 0.28219 | 0.25651 | 1.5792e-07 | 3.232e-05 | 1
4820 | 0.0039502 | 0.27068 | 0.19962 | 4.7822e-08 | 9.7875e-06 | 1
4821 | 0.00059974 | 0.27142 | 0.17293 | 7.2605e-09 | 1.486e-06 | 1
4822 | 0.00036042 | 0.27513 | 0.16196 | 4.3632e-09 | 8.9301e-07 | 1
4823 | 0.00036042 | 0.26585 | 0.17603 | 4.3632e-09 | 8.9301e-07 | 1
4824 | 0.00036042 | 0.21349 | 0.096994 | 4.3632e-09 | 8.9301e-07 | 1
4825 | 0.00036042 | 0.19158 | 0.11851 | 4.3632e-09 | 8.9301e-07 | 1
4826 | 0.00036042 | 0.22166 | 0.12927 | 4.3632e-09 | 8.9301e-07 | 1
4827 | 0.00036042 | 0.23206 | 0.13175 | 4.3632e-09 | 8.9301e-07 | 1
4828 | 0.00036042 | 0.20049 | 0.11727 | 4.3632e-09 | 8.9301e-07 | 1
4829 | 0.0017964 | 0.21052 | 0.1181 | 2.1747e-08 | 4.4508e-06 | 1
4830 | 0.0099333 | 0.25954 | 0.12327 | 1.2025e-07 | 2.4612e-05 | 1
4831 | 0.020703 | 0.2885 | 0.13879 | 2.5063e-07 | 5.1295e-05 | 1
4832 | 0.027882 | 0.34198 | 0.16175 | 3.3754e-07 | 6.9084e-05 | 1
4833 | 0.038413 | 0.34495 | 0.17293 | 4.6502e-07 | 9.5174e-05 | 1
4834 | 0.04655 | 0.36501 | 0.19734 | 5.6353e-07 | 0.00011534 | 1
4835 | 0.051815 | 0.38617 | 0.2261 | 6.2727e-07 | 0.00012838 | 1
4836 | 0.053969 | 0.40586 | 0.26851 | 6.5334e-07 | 0.00013372 | 1
4837 | 0.060909 | 0.41848 | 0.31486 | 7.3736e-07 | 0.00015091 | 1
4838 | 0.062823 | 0.41737 | 0.34507 | 7.6054e-07 | 0.00015566 | 1
4839 | 0.079815 | 0.41143 | 0.38603 | 9.6624e-07 | 0.00019776 | 1
4840 | 0.081012 | 0.38617 | 0.40341 | 9.8073e-07 | 0.00020072 | 1
4841 | 0.072396 | 0.35721 | 0.39224 | 8.7643e-07 | 0.00017938 | 1
4842 | 0.050618 | 0.33047 | 0.36162 | 6.1278e-07 | 0.00012542 | 1
4843 | 0.027404 | 0.31041 | 0.31548 | 3.3175e-07 | 6.7898e-05 | 1
4844 | 0.0092153 | 0.29705 | 0.24989 | 1.1156e-07 | 2.2833e-05 | 1
4845 | 0.001557 | 0.28665 | 0.20996 | 1.8849e-08 | 3.8578e-06 | 1
4846 | 0.00036042 | 0.27922 | 0.19713 | 4.3632e-09 | 8.9301e-07 | 1
4847 | 0.00036042 | 0.27179 | 0.20851 | 4.3632e-09 | 8.9301e-07 | 1
4848 | 0.00036042 | 0.212 | 0.15886 | 4.3632e-09 | 8.9301e-07 | 1
4849 | 0.00036042 | 0.18006 | 0.15534 | 4.3632e-09 | 8.9301e-07 | 1
4850 | 0.00036042 | 0.19381 | 0.13568 | 4.3632e-09 | 8.9301e-07 | 1
4851 | 0.00036042 | 0.18601 | 0.12182 | 4.3632e-09 | 8.9301e-07 | 1
4852 | 0.00036042 | 0.16335 | 0.10589 | 4.3632e-09 | 8.9301e-07 | 1
4853 | 0.002275 | 0.16075 | 0.10113 | 2.7541e-08 | 5.6367e-06 | 1
4854 | 0.0094547 | 0.15444 | 0.087684 | 1.1446e-07 | 2.3426e-05 | 1
4855 | 0.02166 | 0.19083 | 0.088098 | 2.6222e-07 | 5.3667e-05 | 1
4856 | 0.032669 | 0.21126 | 0.10403 | 3.9549e-07 | 8.0943e-05 | 1
4857 | 0.047028 | 0.22908 | 0.12989 | 5.6932e-07 | 0.00011652 | 1
4858 | 0.059473 | 0.23948 | 0.16734 | 7.1998e-07 | 0.00014736 | 1
4859 | 0.062345 | 0.25137 | 0.20644 | 7.5474e-07 | 0.00015447 | 1
4860 | 0.054926 | 0.26436 | 0.23769 | 6.6493e-07 | 0.00013609 | 1
4861 | 0.040566 | 0.28182 | 0.2621 | 4.911e-07 | 0.00010051 | 1
4862 | 0.027643 | 0.29519 | 0.26934 | 3.3465e-07 | 6.8491e-05 | 1
4863 | 0.021421 | 0.30336 | 0.2652 | 2.5932e-07 | 5.3074e-05 | 1
4864 | 0.017113 | 0.30856 | 0.25962 | 2.0717e-07 | 4.2401e-05 | 1
4865 | 0.014002 | 0.31153 | 0.25755 | 1.695e-07 | 3.4692e-05 | 1
4866 | 0.010412 | 0.30744 | 0.23851 | 1.2605e-07 | 2.5798e-05 | 1
4867 | 0.0084974 | 0.2963 | 0.20934 | 1.0287e-07 | 2.1054e-05 | 1
4868 | 0.0039502 | 0.27253 | 0.169 | 4.7822e-08 | 9.7875e-06 | 1
4869 | 0.00083906 | 0.24171 | 0.15058 | 1.0158e-08 | 2.0789e-06 | 1
4870 | 0.00036042 | 0.21757 | 0.14975 | 4.3632e-09 | 8.9301e-07 | 1
4871 | 0.00036042 | 0.2016 | 0.17086 | 4.3632e-09 | 8.9301e-07 | 1
4872 | 0.00036042 | 0.25285 | 0.139 | 4.3632e-09 | 8.9301e-07 | 1
4873 | 0.00036042 | 0.27105 | 0.13217 | 4.3632e-09 | 8.9301e-07 | 1
4874 | 0.00036042 | 0.30039 | 0.13982 | 4.3632e-09 | 8.9301e-07 | 1
4875 | 0.00036042 | 0.22574 | 0.1601 | 4.3632e-09 | 8.9301e-07 | 1
4876 | 0.00036042 | 0.21274 | 0.14396 | 4.3632e-09 | 8.9301e-07 | 1
4877 | 0.0017964 | 0.19083 | 0.12348 | 2.1747e-08 | 4.4508e-06 | 1
4878 | 0.010651 | 0.19046 | 0.10175 | 1.2894e-07 | 2.639e-05 | 1
4879 | 0.026925 | 0.18898 | 0.084374 | 3.2595e-07 | 6.6712e-05 | 1
4880 | 0.049661 | 0.15481 | 0.080236 | 6.0119e-07 | 0.00012304 | 1
4881 | 0.081012 | 0.12882 | 0.077132 | 9.8073e-07 | 0.00020072 | 1
4882 | 0.11284 | 0.10802 | 0.084374 | 1.3661e-06 | 0.00027959 | 1
4883 | 0.13701 | 0.091679 | 0.09327 | 1.6587e-06 | 0.00033948 | 1
4884 | 0.15042 | 0.082767 | 0.10444 | 1.8209e-06 | 0.00037268 | 1
4885 | 0.15401 | 0.07831 | 0.11644 | 1.8644e-06 | 0.00038158 | 1
4886 | 0.14898 | 0.07274 | 0.11727 | 1.8035e-06 | 0.00036912 | 1
4887 | 0.14371 | 0.065312 | 0.1152 | 1.7398e-06 | 0.00035608 | 1
4888 | 0.12218 | 0.056028 | 0.1032 | 1.479e-06 | 0.00030271 | 1
4889 | 0.091063 | 0.045259 | 0.092443 | 1.1024e-06 | 0.00022563 | 1
4890 | 0.057558 | 0.036717 | 0.077132 | 6.968e-07 | 0.00014261 | 1
4891 | 0.0286 | 0.02929 | 0.05727 | 3.4624e-07 | 7.0863e-05 | 1
4892 | 0.0092153 | 0.022234 | 0.037821 | 1.1156e-07 | 2.2833e-05 | 1
4893 | 0.0013177 | 0.017777 | 0.026235 | 1.5952e-08 | 3.2649e-06 | 1
4894 | 0.00036042 | 0.014806 | 0.022097 | 4.3632e-09 | 8.9301e-07 | 1
4895 | 0.00036042 | 0.01295 | 0.020235 | 4.3632e-09 | 8.9301e-07 | 1
4896 | 0.00036042 | -0.0030191 | 0.016511 | 4.3632e-09 | 8.9301e-07 | 1
4897 | 0.00036042 | -0.001905 | 0.014028 | 4.3632e-09 | 8.9301e-07 | 1
4898 | 0.00036042 | 0.0018087 | 0.0082346 | 4.3632e-09 | 8.9301e-07 | 1
4899 | 0.00036042 | 0.0047796 | 0.0069932 | 4.3632e-09 | 8.9301e-07 | 1
4900 | 0.00036042 | 0.0062651 | 0.0090622 | 4.3632e-09 | 8.9301e-07 | 1
4901 | 0.0020357 | 0.01852 | 0.016924 | 2.4644e-08 | 5.0438e-06 | 1
4902 | 0.012566 | 0.032261 | 0.027269 | 1.5212e-07 | 3.1134e-05 | 1
4903 | 0.033387 | 0.044887 | 0.0312 | 4.0418e-07 | 8.2722e-05 | 1
4904 | 0.060909 | 0.053057 | 0.034304 | 7.3736e-07 | 0.00015091 | 1
4905 | 0.093935 | 0.066055 | 0.03658 | 1.1372e-06 | 0.00023274 | 1
4906 | 0.12409 | 0.076825 | 0.036994 | 1.5022e-06 | 0.00030746 | 1
4907 | 0.14826 | 0.087223 | 0.039063 | 1.7948e-06 | 0.00036735 | 1
4908 | 0.16071 | 0.097621 | 0.045063 | 1.9455e-06 | 0.00039818 | 1
4909 | 0.16382 | 0.10691 | 0.054994 | 1.9832e-06 | 0.00040589 | 1
4910 | 0.15951 | 0.11619 | 0.064718 | 1.931e-06 | 0.00039521 | 1
4911 | 0.15113 | 0.12844 | 0.077753 | 1.8296e-06 | 0.00037446 | 1
4912 | 0.12864 | 0.14998 | 0.085822 | 1.5573e-06 | 0.00031872 | 1
4913 | 0.095371 | 0.18786 | 0.094512 | 1.1546e-06 | 0.0002363 | 1
4914 | 0.060191 | 0.22203 | 0.10051 | 7.2867e-07 | 0.00014913 | 1
4915 | 0.030754 | 0.25248 | 0.10382 | 3.7231e-07 | 7.62e-05 | 1
4916 | 0.009694 | 0.27513 | 0.10548 | 1.1735e-07 | 2.4019e-05 | 1
4917 | 0.0013177 | 0.28962 | 0.12017 | 1.5952e-08 | 3.2649e-06 | 1
4918 | 0.00036042 | 0.29593 | 0.14582 | 4.3632e-09 | 8.9301e-07 | 1
4919 | 0.00036042 | 0.29816 | 0.18782 | 4.3632e-09 | 8.9301e-07 | 1
4920 | 0.00036042 | 0.19121 | 0.15079 | 4.3632e-09 | 8.9301e-07 | 1
4921 | 0.00036042 | 0.15741 | 0.1632 | 4.3632e-09 | 8.9301e-07 | 1
4922 | 0.00036042 | 0.18935 | 0.16569 | 4.3632e-09 | 8.9301e-07 | 1
4923 | 0.00036042 | 0.16744 | 0.1512 | 4.3632e-09 | 8.9301e-07 | 1
4924 | 0.00036042 | 0.10691 | 0.15493 | 4.3632e-09 | 8.9301e-07 | 1
4925 | 0.0020357 | 0.095022 | 0.16237 | 2.4644e-08 | 5.0438e-06 | 1
4926 | 0.011609 | 0.096507 | 0.15079 | 1.4053e-07 | 2.8762e-05 | 1
4927 | 0.03219 | 0.08091 | 0.11789 | 3.8969e-07 | 7.9757e-05 | 1
4928 | 0.061148 | 0.080538 | 0.098236 | 7.4026e-07 | 0.00015151 | 1
4929 | 0.091303 | 0.087223 | 0.08727 | 1.1053e-06 | 0.00022622 | 1
4930 | 0.1193 | 0.082767 | 0.08127 | 1.4443e-06 | 0.0002956 | 1
4931 | 0.14228 | 0.082024 | 0.07796 | 1.7224e-06 | 0.00035252 | 1
4932 | 0.15855 | 0.088337 | 0.082098 | 1.9194e-06 | 0.00039284 | 1
4933 | 0.16118 | 0.10319 | 0.093063 | 1.9513e-06 | 0.00039937 | 1
4934 | 0.15568 | 0.12065 | 0.10506 | 1.8847e-06 | 0.00038573 | 1
4935 | 0.1418 | 0.12882 | 0.11831 | 1.7166e-06 | 0.00035134 | 1
4936 | 0.1193 | 0.1329 | 0.12534 | 1.4443e-06 | 0.0002956 | 1
4937 | 0.089627 | 0.14219 | 0.12637 | 1.085e-06 | 0.00022207 | 1
4938 | 0.057798 | 0.16187 | 0.11727 | 6.997e-07 | 0.0001432 | 1
4939 | 0.029558 | 0.19418 | 0.1061 | 3.5782e-07 | 7.3235e-05 | 1
4940 | 0.0092153 | 0.22908 | 0.096581 | 1.1156e-07 | 2.2833e-05 | 1
4941 | 0.0013177 | 0.26251 | 0.10568 | 1.5952e-08 | 3.2649e-06 | 1
4942 | 0.00036042 | 0.2807 | 0.12637 | 4.3632e-09 | 8.9301e-07 | 1
4943 | 0.00036042 | 0.28108 | 0.15637 | 4.3632e-09 | 8.9301e-07 | 1
4944 | 0.00036042 | 0.18192 | 0.12927 | 4.3632e-09 | 8.9301e-07 | 1
4945 | 0.00036042 | 0.25731 | 0.15513 | 4.3632e-09 | 8.9301e-07 | 1
4946 | 0.00036042 | 0.22463 | 0.12327 | 4.3632e-09 | 8.9301e-07 | 1
4947 | 0.00036042 | 0.23577 | 0.14603 | 4.3632e-09 | 8.9301e-07 | 1
4948 | 0.00036042 | 0.22166 | 0.13424 | 4.3632e-09 | 8.9301e-07 | 1
4949 | 0.0017964 | 0.13996 | 0.08727 | 2.1747e-08 | 4.4508e-06 | 1
4950 | 0.011369 | 0.19158 | 0.11479 | 1.3764e-07 | 2.8169e-05 | 1
4951 | 0.030515 | 0.1563 | 0.1003 | 3.6941e-07 | 7.5607e-05 | 1
4952 | 0.056601 | 0.19826 | 0.079615 | 6.8521e-07 | 0.00014024 | 1
4953 | 0.087474 | 0.19938 | 0.092029 | 1.059e-06 | 0.00021673 | 1
4954 | 0.11739 | 0.2042 | 0.10527 | 1.4211e-06 | 0.00029085 | 1
4955 | 0.14036 | 0.20717 | 0.11313 | 1.6992e-06 | 0.00034778 | 1
4956 | 0.15472 | 0.21386 | 0.12306 | 1.8731e-06 | 0.00038336 | 1
4957 | 0.15736 | 0.22611 | 0.13568 | 1.9049e-06 | 0.00038988 | 1
4958 | 0.15137 | 0.23688 | 0.14665 | 1.8325e-06 | 0.00037505 | 1
4959 | 0.14012 | 0.24505 | 0.16589 | 1.6963e-06 | 0.00034718 | 1
4960 | 0.11954 | 0.24431 | 0.17727 | 1.4472e-06 | 0.00029619 | 1
4961 | 0.091063 | 0.2458 | 0.18513 | 1.1024e-06 | 0.00022563 | 1
4962 | 0.058037 | 0.25434 | 0.18617 | 7.0259e-07 | 0.0001438 | 1
4963 | 0.029318 | 0.27031 | 0.1721 | 3.5493e-07 | 7.2642e-05 | 1
4964 | 0.008976 | 0.29036 | 0.14355 | 1.0866e-07 | 2.224e-05 | 1
4965 | 0.0013177 | 0.3171 | 0.14168 | 1.5952e-08 | 3.2649e-06 | 1
4966 | 0.00036042 | 0.33938 | 0.14458 | 4.3632e-09 | 8.9301e-07 | 1
4967 | 0.00036042 | 0.34421 | 0.16382 | 4.3632e-09 | 8.9301e-07 | 1
4968 | 0.00036042 | 0.22463 | 0.12637 | 4.3632e-09 | 8.9301e-07 | 1
4969 | 0.00036042 | 0.31524 | 0.17706 | 4.3632e-09 | 8.9301e-07 | 1
4970 | 0.00036042 | 0.32415 | 0.19362 | 4.3632e-09 | 8.9301e-07 | 1
4971 | 0.00036042 | 0.34718 | 0.193 | 4.3632e-09 | 8.9301e-07 | 1
4972 | 0.00036042 | 0.34384 | 0.18431 | 4.3632e-09 | 8.9301e-07 | 1
4973 | 0.0017964 | 0.36018 | 0.20375 | 2.1747e-08 | 4.4508e-06 | 1
4974 | 0.01113 | 0.39694 | 0.22217 | 1.3474e-07 | 2.7576e-05 | 1
4975 | 0.033865 | 0.44188 | 0.23727 | 4.0997e-07 | 8.3908e-05 | 1
4976 | 0.06402 | 0.41811 | 0.27058 | 7.7502e-07 | 0.00015862 | 1
4977 | 0.097286 | 0.38617 | 0.30286 | 1.1777e-06 | 0.00024104 | 1
4978 | 0.12648 | 0.37429 | 0.35231 | 1.5312e-06 | 0.00031339 | 1
4979 | 0.14587 | 0.37689 | 0.39534 | 1.7659e-06 | 0.00036142 | 1
4980 | 0.15831 | 0.38357 | 0.42845 | 1.9165e-06 | 0.00039225 | 1
4981 | 0.16023 | 0.38023 | 0.46652 | 1.9397e-06 | 0.00039699 | 1
4982 | 0.15472 | 0.36092 | 0.48493 | 1.8731e-06 | 0.00038336 | 1
4983 | 0.14228 | 0.34124 | 0.48721 | 1.7224e-06 | 0.00035252 | 1
4984 | 0.1205 | 0.33641 | 0.49259 | 1.4588e-06 | 0.00029856 | 1
4985 | 0.092021 | 0.34124 | 0.49714 | 1.114e-06 | 0.000228 | 1
4986 | 0.06067 | 0.35498 | 0.45969 | 7.3446e-07 | 0.00015032 | 1
4987 | 0.029558 | 0.37132 | 0.38355 | 3.5782e-07 | 7.3235e-05 | 1
4988 | 0.0080187 | 0.38246 | 0.29603 | 9.7074e-08 | 1.9868e-05 | 1
4989 | 0.0010784 | 0.37837 | 0.259 | 1.3055e-08 | 2.6719e-06 | 1
4990 | 0.00036042 | 0.36872 | 0.25176 | 4.3632e-09 | 8.9301e-07 | 1
4991 | 0.00036042 | 0.36501 | 0.26934 | 4.3632e-09 | 8.9301e-07 | 1
4992 | 0.00036042 | 0.34792 | 0.26272 | 4.3632e-09 | 8.9301e-07 | 1
4993 | 0.00036042 | 0.35201 | 0.26562 | 4.3632e-09 | 8.9301e-07 | 1
4994 | 0.00036042 | 0.32527 | 0.27141 | 4.3632e-09 | 8.9301e-07 | 1
4995 | 0.00036042 | 0.31227 | 0.22982 | 4.3632e-09 | 8.9301e-07 | 1
4996 | 0.00036042 | 0.37875 | 0.22031 | 4.3632e-09 | 8.9301e-07 | 1
4997 | 0.001557 | 0.41848 | 0.22424 | 1.8849e-08 | 3.8578e-06 | 1
4998 | 0.01113 | 0.38209 | 0.22838 | 1.3474e-07 | 2.7576e-05 | 1
4999 | 0.030515 | 0.27402 | 0.22486 | 3.6941e-07 | 7.5607e-05 | 1
5000 | 0.048464 | 0.24877 | 0.25072 | 5.867e-07 | 0.00012008 | 1
5001 | 0.066174 | 0.24988 | 0.25631 | 8.011e-07 | 0.00016396 | 1
5002 | 0.081251 | 0.24208 | 0.27141 | 9.8362e-07 | 0.00020132 | 1
5003 | 0.090824 | 0.22797 | 0.27182 | 1.0995e-06 | 0.00022503 | 1
5004 | 0.09944 | 0.21683 | 0.26438 | 1.2038e-06 | 0.00024638 | 1
5005 | 0.092978 | 0.23837 | 0.26603 | 1.1256e-06 | 0.00023037 | 1
5006 | 0.098722 | 0.2224 | 0.26417 | 1.1951e-06 | 0.0002446 | 1
5007 | 0.096807 | 0.20383 | 0.25424 | 1.1719e-06 | 0.00023986 | 1
5008 | 0.090585 | 0.18452 | 0.23851 | 1.0966e-06 | 0.00022444 | 1
5009 | 0.069764 | 0.17004 | 0.22465 | 8.4456e-07 | 0.00017285 | 1
5010 | 0.04655 | 0.16447 | 0.19238 | 5.6353e-07 | 0.00011534 | 1
5011 | 0.024053 | 0.16595 | 0.151 | 2.9119e-07 | 5.9597e-05 | 1
5012 | 0.0073008 | 0.17152 | 0.11251 | 8.8383e-08 | 1.8089e-05 | 1
5013 | 0.0010784 | 0.17524 | 0.10175 | 1.3055e-08 | 2.6719e-06 | 1
5014 | 0.00036042 | 0.16892 | 0.10527 | 4.3632e-09 | 8.9301e-07 | 1
5015 | 0.00036042 | 0.1563 | 0.12368 | 4.3632e-09 | 8.9301e-07 | 1
5016 | 0.00036042 | 0.1563 | 0.10982 | 4.3632e-09 | 8.9301e-07 | 1
5017 | 0.00036042 | 0.10393 | 0.10237 | 4.3632e-09 | 8.9301e-07 | 1
5018 | 0.00036042 | 0.082395 | 0.097822 | 4.3632e-09 | 8.9301e-07 | 1
5019 | 0.00036042 | 0.086109 | 0.085822 | 4.3632e-09 | 8.9301e-07 | 1
5020 | 0.00036042 | 0.08908 | 0.075891 | 4.3632e-09 | 8.9301e-07 | 1
5021 | 0.0013177 | 0.07274 | 0.076718 | 1.5952e-08 | 3.2649e-06 | 1
5022 | 0.010651 | 0.052315 | 0.064718 | 1.2894e-07 | 2.639e-05 | 1
5023 | 0.029079 | 0.037088 | 0.040511 | 3.5203e-07 | 7.2049e-05 | 1
5024 | 0.05684 | 0.035603 | 0.022304 | 6.8811e-07 | 0.00014083 | 1
5025 | 0.083884 | 0.031889 | 0.020649 | 1.0155e-06 | 0.00020784 | 1
5026 | 0.10758 | 0.021862 | 0.020442 | 1.3023e-06 | 0.00026654 | 1
5027 | 0.12313 | 0.01852 | 0.021683 | 1.4906e-06 | 0.00030508 | 1
5028 | 0.12265 | 0.017406 | 0.024787 | 1.4848e-06 | 0.0003039 | 1
5029 | 0.10829 | 0.017406 | 0.028304 | 1.311e-06 | 0.00026832 | 1
5030 | 0.092978 | 0.020748 | 0.03058 | 1.1256e-06 | 0.00023037 | 1
5031 | 0.084841 | 0.02669 | 0.032856 | 1.0271e-06 | 0.00021021 | 1
5032 | 0.07479 | 0.035974 | 0.033476 | 9.054e-07 | 0.00018531 | 1
5033 | 0.064259 | 0.045259 | 0.03389 | 7.7792e-07 | 0.00015921 | 1
5034 | 0.04272 | 0.050086 | 0.033269 | 5.1717e-07 | 0.00010585 | 1
5035 | 0.021899 | 0.049715 | 0.033269 | 2.6511e-07 | 5.426e-05 | 1
5036 | 0.0065828 | 0.043402 | 0.027269 | 7.9691e-08 | 1.631e-05 | 1
5037 | 0.0010784 | 0.035232 | 0.026649 | 1.3055e-08 | 2.6719e-06 | 1
5038 | 0.00036042 | 0.02929 | 0.029131 | 4.3632e-09 | 8.9301e-07 | 1
5039 | 0.00036042 | 0.025947 | 0.033476 | 4.3632e-09 | 8.9301e-07 | 1
5040 | 0.00036042 | 0.0096074 | 0.044442 | 4.3632e-09 | 8.9301e-07 | 1
5041 | 0.00036042 | 0.0070078 | 0.048166 | 4.3632e-09 | 8.9301e-07 | 1
5042 | 0.00036042 | 0.0036655 | 0.056028 | 4.3632e-09 | 8.9301e-07 | 1
5043 | 0.00036042 | 0.00069456 | 0.063891 | 4.3632e-09 | 8.9301e-07 | 1
5044 | 0.00036042 | 0.010721 | 0.063063 | 4.3632e-09 | 8.9301e-07 | 1
5045 | 0.0010784 | 0.016292 | 0.058097 | 1.3055e-08 | 2.6719e-06 | 1
5046 | 0.0084974 | 0.024462 | 0.05127 | 1.0287e-07 | 2.1054e-05 | 1
5047 | 0.024293 | 0.042659 | 0.038856 | 2.9409e-07 | 6.0189e-05 | 1
5048 | 0.042242 | 0.029661 | 0.031407 | 5.1138e-07 | 0.00010466 | 1
5049 | 0.06402 | 0.014064 | 0.030166 | 7.7502e-07 | 0.00015862 | 1
5050 | 0.08532 | 0.0096074 | 0.031614 | 1.0329e-06 | 0.0002114 | 1
5051 | 0.097046 | 0.0096074 | 0.035132 | 1.1748e-06 | 0.00024045 | 1
5052 | 0.10088 | 0.01852 | 0.03989 | 1.2212e-06 | 0.00024994 | 1
5053 | 0.10111 | 0.033375 | 0.046925 | 1.2241e-06 | 0.00025053 | 1
5054 | 0.098004 | 0.045259 | 0.056442 | 1.1864e-06 | 0.00024282 | 1
5055 | 0.081491 | 0.071626 | 0.064511 | 9.8652e-07 | 0.00020191 | 1
5056 | 0.059952 | 0.10059 | 0.070925 | 7.2577e-07 | 0.00014854 | 1
5057 | 0.040806 | 0.12325 | 0.072167 | 4.9399e-07 | 0.0001011 | 1
5058 | 0.024293 | 0.14033 | 0.074236 | 2.9409e-07 | 6.0189e-05 | 1
5059 | 0.012087 | 0.15147 | 0.078167 | 1.4633e-07 | 2.9948e-05 | 1
5060 | 0.0039502 | 0.15481 | 0.080649 | 4.7822e-08 | 9.7875e-06 | 1
5061 | 0.00059974 | 0.16224 | 0.097822 | 7.2605e-09 | 1.486e-06 | 1
5062 | 0.00036042 | 0.17264 | 0.11727 | 4.3632e-09 | 8.9301e-07 | 1
5063 | 0.00036042 | 0.18081 | 0.13941 | 4.3632e-09 | 8.9301e-07 | 1
5064 | 0.00036042 | 0.20086 | 0.13362 | 4.3632e-09 | 8.9301e-07 | 1
5065 | 0.00036042 | 0.18192 | 0.14686 | 4.3632e-09 | 8.9301e-07 | 1
5066 | 0.00036042 | 0.18415 | 0.15637 | 4.3632e-09 | 8.9301e-07 | 1
5067 | 0.00036042 | 0.17375 | 0.1541 | 4.3632e-09 | 8.9301e-07 | 1
5068 | 0.00036042 | 0.17969 | 0.13775 | 4.3632e-09 | 8.9301e-07 | 1
5069 | 0.00059974 | 0.22686 | 0.11024 | 7.2605e-09 | 1.486e-06 | 1
5070 | 0.0039502 | 0.2224 | 0.11541 | 4.7822e-08 | 9.7875e-06 | 1
5071 | 0.01448 | 0.17858 | 0.093684 | 1.753e-07 | 3.5878e-05 | 1
5072 | 0.023575 | 0.18081 | 0.086443 | 2.8539e-07 | 5.8411e-05 | 1
5073 | 0.035062 | 0.18972 | 0.096994 | 4.2446e-07 | 8.6873e-05 | 1
5074 | 0.048464 | 0.19232 | 0.12079 | 5.867e-07 | 0.00012008 | 1
5075 | 0.055165 | 0.19418 | 0.1361 | 6.6783e-07 | 0.00013668 | 1
5076 | 0.053729 | 0.19009 | 0.14044 | 6.5044e-07 | 0.00013312 | 1
5077 | 0.047267 | 0.17709 | 0.15224 | 5.7222e-07 | 0.00011711 | 1
5078 | 0.04296 | 0.16484 | 0.16072 | 5.2007e-07 | 0.00010644 | 1
5079 | 0.038652 | 0.1589 | 0.16672 | 4.6792e-07 | 9.5767e-05 | 1
5080 | 0.033148 | 0.15221 | 0.15762 | 4.0128e-07 | 8.2129e-05 | 1
5081 | 0.025729 | 0.13773 | 0.15037 | 3.1147e-07 | 6.3747e-05 | 1
5082 | 0.017113 | 0.1173 | 0.14086 | 2.0717e-07 | 4.2401e-05 | 1
5083 | 0.0094547 | 0.10059 | 0.13568 | 1.1446e-07 | 2.3426e-05 | 1
5084 | 0.002993 | 0.088337 | 0.11541 | 3.6233e-08 | 7.4156e-06 | 1
5085 | 0.00059974 | 0.084623 | 0.11375 | 7.2605e-09 | 1.486e-06 | 1
5086 | 0.00036042 | 0.089451 | 0.11603 | 4.3632e-09 | 8.9301e-07 | 1
5087 | 0.00036042 | 0.089451 | 0.12203 | 4.3632e-09 | 8.9301e-07 | 1
5088 | 0.00036042 | 0.10356 | 0.08127 | 4.3632e-09 | 8.9301e-07 | 1
5089 | 0.00036042 | 0.092422 | 0.064925 | 4.3632e-09 | 8.9301e-07 | 1
5090 | 0.00036042 | 0.060856 | 0.059132 | 4.3632e-09 | 8.9301e-07 | 1
5091 | 0.00036042 | 0.062713 | 0.052511 | 4.3632e-09 | 8.9301e-07 | 1
5092 | 0.00036042 | 0.033003 | 0.045477 | 4.3632e-09 | 8.9301e-07 | 1
5093 | 0.00059974 | 0.025205 | 0.042994 | 7.2605e-09 | 1.486e-06 | 1
5094 | 0.0044289 | 0.017035 | 0.041132 | 5.3616e-08 | 1.0973e-05 | 1
5095 | 0.01448 | 0.022605 | 0.038856 | 1.753e-07 | 3.5878e-05 | 1
5096 | 0.024771 | 0.029661 | 0.036166 | 2.9988e-07 | 6.1375e-05 | 1
5097 | 0.036977 | 0.030404 | 0.035959 | 4.4764e-07 | 9.1617e-05 | 1
5098 | 0.049421 | 0.023348 | 0.038856 | 5.9829e-07 | 0.00012245 | 1
5099 | 0.058037 | 0.015921 | 0.040718 | 7.0259e-07 | 0.0001438 | 1
5100 | 0.067371 | 0.010721 | 0.043614 | 8.1559e-07 | 0.00016692 | 1
5101 | 0.069524 | 0.0070078 | 0.044442 | 8.4166e-07 | 0.00017226 | 1
5102 | 0.063541 | 0.0044082 | 0.044649 | 7.6923e-07 | 0.00015744 | 1
5103 | 0.066653 | 0.0018087 | 0.044235 | 8.0689e-07 | 0.00016514 | 1
5104 | 0.057798 | 0.0003232 | 0.041959 | 6.997e-07 | 0.0001432 | 1
5105 | 0.047028 | 0.0003232 | 0.040511 | 5.6932e-07 | 0.00011652 | 1
5106 | 0.032669 | 0.0014373 | 0.038649 | 3.9549e-07 | 8.0943e-05 | 1
5107 | 0.016874 | 0.0032941 | 0.034718 | 2.0427e-07 | 4.1808e-05 | 1
5108 | 0.0049075 | 0.0062651 | 0.026442 | 5.941e-08 | 1.2159e-05 | 1
5109 | 0.00059974 | 0.0073792 | 0.026442 | 7.2605e-09 | 1.486e-06 | 1
5110 | 0.00036042 | 0.009236 | 0.029959 | 4.3632e-09 | 8.9301e-07 | 1
5111 | 0.00036042 | 0.01035 | 0.029959 | 4.3632e-09 | 8.9301e-07 | 1
5112 | 0.00036042 | 0.012207 | 0.01589 | 4.3632e-09 | 8.9301e-07 | 1
5113 | 0.00036042 | 0.011836 | 0.013821 | 4.3632e-09 | 8.9301e-07 | 1
5114 | 0.00036042 | 0.0081219 | 0.0132 | 4.3632e-09 | 8.9301e-07 | 1
5115 | 0.00036042 | 0.0010659 | 0.016717 | 4.3632e-09 | 8.9301e-07 | 1
5116 | 0.00036042 | 0.0018087 | 0.016924 | 4.3632e-09 | 8.9301e-07 | 1
5117 | 0.0010784 | 0.0096074 | 0.014855 | 1.3055e-08 | 2.6719e-06 | 1
5118 | 0.0075401 | 0.018149 | 0.012579 | 9.128e-08 | 1.8682e-05 | 1
5119 | 0.025968 | 0.015921 | 0.0096829 | 3.1437e-07 | 6.434e-05 | 1
5120 | 0.051336 | 0.014435 | 0.0088553 | 6.2147e-07 | 0.00012719 | 1
5121 | 0.078858 | 0.0073792 | 0.010924 | 9.5465e-07 | 0.00019539 | 1
5122 | 0.1004 | 0.0029228 | 0.012166 | 1.2154e-06 | 0.00024875 | 1
5123 | 0.11547 | 0.00218 | 0.0132 | 1.3979e-06 | 0.00028611 | 1
5124 | 0.12696 | 0.0029228 | 0.014648 | 1.537e-06 | 0.00031457 | 1
5125 | 0.12696 | 0.0058937 | 0.017545 | 1.537e-06 | 0.00031457 | 1
5126 | 0.12672 | 0.01035 | 0.020855 | 1.5341e-06 | 0.00031398 | 1
5127 | 0.12481 | 0.014064 | 0.024166 | 1.5109e-06 | 0.00030923 | 1
5128 | 0.10614 | 0.016663 | 0.028097 | 1.2849e-06 | 0.00026298 | 1
5129 | 0.08173 | 0.017406 | 0.03058 | 9.8942e-07 | 0.0002025 | 1
5130 | 0.051575 | 0.016663 | 0.025614 | 6.2437e-07 | 0.00012779 | 1
5131 | 0.024293 | 0.014064 | 0.0192 | 2.9409e-07 | 6.0189e-05 | 1
5132 | 0.0065828 | 0.011093 | 0.015062 | 7.9691e-08 | 1.631e-05 | 1
5133 | 0.00059974 | 0.0066364 | 0.013614 | 7.2605e-09 | 1.486e-06 | 1
5134 | 0.00036042 | 0.0044082 | 0.012993 | 4.3632e-09 | 8.9301e-07 | 1
5135 | 0.00036042 | 0.0029228 | 0.012993 | 4.3632e-09 | 8.9301e-07 | 1
5136 | 0.00036042 | 0.00069456 | 0.011752 | 4.3632e-09 | 8.9301e-07 | 1
5137 | 0.00036042 | 0.0025514 | 0.0086484 | 4.3632e-09 | 8.9301e-07 | 1
5138 | 0.00036042 | 0.0073792 | 0.0084415 | 4.3632e-09 | 8.9301e-07 | 1
5139 | 0.00036042 | 0.01295 | 0.011338 | 4.3632e-09 | 8.9301e-07 | 1
5140 | 0.00036042 | 0.009236 | 0.018166 | 4.3632e-09 | 8.9301e-07 | 1
5141 | 0.0013177 | 0.0081219 | 0.027062 | 1.5952e-08 | 3.2649e-06 | 1
5142 | 0.0092153 | 0.011093 | 0.030166 | 1.1156e-07 | 2.2833e-05 | 1
5143 | 0.02884 | 0.024091 | 0.025821 | 3.4913e-07 | 7.1456e-05 | 1
5144 | 0.05708 | 0.020748 | 0.023338 | 6.91e-07 | 0.00014143 | 1
5145 | 0.090106 | 0.009236 | 0.022304 | 1.0908e-06 | 0.00022325 | 1
5146 | 0.12098 | 0.0062651 | 0.022097 | 1.4646e-06 | 0.00029975 | 1
5147 | 0.14156 | 0.005151 | 0.0252 | 1.7137e-06 | 0.00035074 | 1
5148 | 0.15137 | 0.0047796 | 0.034718 | 1.8325e-06 | 0.00037505 | 1
5149 | 0.15401 | 0.0047796 | 0.04527 | 1.8644e-06 | 0.00038158 | 1
5150 | 0.14635 | 0.005151 | 0.055821 | 1.7717e-06 | 0.0003626 | 1
5151 | 0.13271 | 0.0062651 | 0.063477 | 1.6065e-06 | 0.0003288 | 1
5152 | 0.10949 | 0.0088646 | 0.068856 | 1.3255e-06 | 0.00027128 | 1
5153 | 0.079337 | 0.012578 | 0.070304 | 9.6045e-07 | 0.00019657 | 1
5154 | 0.051815 | 0.016292 | 0.064925 | 6.2727e-07 | 0.00012838 | 1
5155 | 0.02525 | 0.017035 | 0.055201 | 3.0567e-07 | 6.2561e-05 | 1
5156 | 0.0068221 | 0.014806 | 0.044235 | 8.2588e-08 | 1.6903e-05 | 1
5157 | 0.00059974 | 0.012578 | 0.040304 | 7.2605e-09 | 1.486e-06 | 1
5158 | 0.00036042 | 0.011836 | 0.041132 | 4.3632e-09 | 8.9301e-07 | 1
5159 | 0.00036042 | 0.015178 | 0.047959 | 4.3632e-09 | 8.9301e-07 | 1
5160 | 0.00036042 | 0.030033 | 0.04527 | 4.3632e-09 | 8.9301e-07 | 1
5161 | 0.00036042 | 0.038574 | 0.050649 | 4.3632e-09 | 8.9301e-07 | 1
5162 | 0.00036042 | 0.047487 | 0.051477 | 4.3632e-09 | 8.9301e-07 | 1
5163 | 0.00036042 | 0.053429 | 0.047132 | 4.3632e-09 | 8.9301e-07 | 1
5164 | 0.00036042 | 0.054171 | 0.049201 | 4.3632e-09 | 8.9301e-07 | 1
5165 | 0.00083906 | 0.055285 | 0.048166 | 1.0158e-08 | 2.0789e-06 | 1
5166 | 0.0077794 | 0.082767 | 0.041959 | 9.4177e-08 | 1.9275e-05 | 1
5167 | 0.022139 | 0.07274 | 0.040304 | 2.6801e-07 | 5.4853e-05 | 1
5168 | 0.041284 | 0.055285 | 0.04589 | 4.9979e-07 | 0.00010229 | 1
5169 | 0.066413 | 0.053057 | 0.05127 | 8.04e-07 | 0.00016455 | 1
5170 | 0.090106 | 0.050086 | 0.059132 | 1.0908e-06 | 0.00022325 | 1
5171 | 0.10853 | 0.049344 | 0.065753 | 1.3139e-06 | 0.00026891 | 1
5172 | 0.12457 | 0.050086 | 0.075684 | 1.508e-06 | 0.00030864 | 1
5173 | 0.13151 | 0.050458 | 0.086649 | 1.592e-06 | 0.00032584 | 1
5174 | 0.1284 | 0.050458 | 0.096167 | 1.5544e-06 | 0.00031813 | 1
5175 | 0.1217 | 0.048601 | 0.10755 | 1.4733e-06 | 0.00030153 | 1
5176 | 0.10566 | 0.047487 | 0.11293 | 1.2791e-06 | 0.0002618 | 1
5177 | 0.081969 | 0.045259 | 0.11582 | 9.9232e-07 | 0.00020309 | 1
5178 | 0.051815 | 0.04303 | 0.10693 | 6.2727e-07 | 0.00012838 | 1
5179 | 0.023335 | 0.039317 | 0.090994 | 2.825e-07 | 5.7818e-05 | 1
5180 | 0.0061041 | 0.037088 | 0.067201 | 7.3897e-08 | 1.5124e-05 | 1
5181 | 0.00059974 | 0.035603 | 0.051063 | 7.2605e-09 | 1.486e-06 | 1
5182 | 0.00036042 | 0.034118 | 0.040925 | 4.3632e-09 | 8.9301e-07 | 1
5183 | 0.00036042 | 0.031518 | 0.037614 | 4.3632e-09 | 8.9301e-07 | 1
5184 | 0.00036042 | 0.023348 | 0.017752 | 4.3632e-09 | 8.9301e-07 | 1
5185 | 0.00036042 | 0.022605 | 0.013821 | 4.3632e-09 | 8.9301e-07 | 1
5186 | 0.00036042 | 0.035603 | 0.012373 | 4.3632e-09 | 8.9301e-07 | 1
5187 | 0.00036042 | 0.030775 | 0.010924 | 4.3632e-09 | 8.9301e-07 | 1
5188 | 0.00036042 | 0.023348 | 0.0132 | 4.3632e-09 | 8.9301e-07 | 1
5189 | 0.00083906 | 0.024833 | 0.020235 | 1.0158e-08 | 2.0789e-06 | 1
5190 | 0.0073008 | 0.018149 | 0.022511 | 8.8383e-08 | 1.8089e-05 | 1
5191 | 0.02166 | 0.0081219 | 0.0192 | 2.6222e-07 | 5.3667e-05 | 1
5192 | 0.041524 | 0.009236 | 0.01589 | 5.0269e-07 | 0.00010288 | 1
5193 | 0.06761 | 0.01295 | 0.021476 | 8.1848e-07 | 0.00016752 | 1
5194 | 0.09226 | 0.020377 | 0.026235 | 1.1169e-06 | 0.00022859 | 1
5195 | 0.10758 | 0.027804 | 0.030166 | 1.3023e-06 | 0.00026654 | 1
5196 | 0.11452 | 0.035603 | 0.033269 | 1.3863e-06 | 0.00028374 | 1
5197 | 0.10973 | 0.040802 | 0.038028 | 1.3284e-06 | 0.00027188 | 1
5198 | 0.098243 | 0.046744 | 0.040718 | 1.1893e-06 | 0.00024342 | 1
5199 | 0.078619 | 0.054914 | 0.04258 | 9.5175e-07 | 0.00019479 | 1
5200 | 0.057798 | 0.065684 | 0.038028 | 6.997e-07 | 0.0001432 | 1
5201 | 0.036737 | 0.07274 | 0.03927 | 4.4474e-07 | 9.1024e-05 | 1
5202 | 0.020942 | 0.081281 | 0.041545 | 2.5352e-07 | 5.1888e-05 | 1
5203 | 0.009694 | 0.089823 | 0.045477 | 1.1735e-07 | 2.4019e-05 | 1
5204 | 0.0027536 | 0.093165 | 0.046511 | 3.3335e-08 | 6.8227e-06 | 1
5205 | 0.00036042 | 0.089451 | 0.053339 | 4.3632e-09 | 8.9301e-07 | 1
5206 | 0.00036042 | 0.087594 | 0.064304 | 4.3632e-09 | 8.9301e-07 | 1
5207 | 0.00036042 | 0.089823 | 0.07858 | 4.3632e-09 | 8.9301e-07 | 1
5208 | 0.00036042 | 0.082767 | 0.052304 | 4.3632e-09 | 8.9301e-07 | 1
5209 | 0.00036042 | 0.08648 | 0.060994 | 4.3632e-09 | 8.9301e-07 | 1
5210 | 0.00036042 | 0.11136 | 0.072167 | 4.3632e-09 | 8.9301e-07 | 1
5211 | 0.00036042 | 0.14701 | 0.08396 | 4.3632e-09 | 8.9301e-07 | 1
5212 | 0.00036042 | 0.13476 | 0.086856 | 4.3632e-09 | 8.9301e-07 | 1
5213 | 0.00083906 | 0.14516 | 0.096167 | 1.0158e-08 | 2.0789e-06 | 1
5214 | 0.0058648 | 0.12102 | 0.10858 | 7.0999e-08 | 1.4531e-05 | 1
5215 | 0.019985 | 0.10505 | 0.12306 | 2.4194e-07 | 4.9516e-05 | 1
5216 | 0.042002 | 0.10616 | 0.13217 | 5.0848e-07 | 0.00010407 | 1
5217 | 0.071439 | 0.11359 | 0.14789 | 8.6484e-07 | 0.000177 | 1
5218 | 0.099918 | 0.11619 | 0.17624 | 1.2096e-06 | 0.00024757 | 1
5219 | 0.12074 | 0.1173 | 0.19713 | 1.4617e-06 | 0.00029915 | 1
5220 | 0.13677 | 0.11916 | 0.21596 | 1.6558e-06 | 0.00033888 | 1
5221 | 0.13773 | 0.11582 | 0.22569 | 1.6674e-06 | 0.00034125 | 1
5222 | 0.12337 | 0.10505 | 0.23293 | 1.4935e-06 | 0.00030568 | 1
5223 | 0.11188 | 0.093536 | 0.23458 | 1.3545e-06 | 0.00027721 | 1
5224 | 0.096328 | 0.091308 | 0.22858 | 1.1661e-06 | 0.00023867 | 1
5225 | 0.071918 | 0.088708 | 0.2201 | 8.7063e-07 | 0.00017819 | 1
5226 | 0.044156 | 0.088337 | 0.18555 | 5.3455e-07 | 0.00010941 | 1
5227 | 0.019985 | 0.086109 | 0.14582 | 2.4194e-07 | 4.9516e-05 | 1
5228 | 0.0049075 | 0.080538 | 0.10651 | 5.941e-08 | 1.2159e-05 | 1
5229 | 0.00059974 | 0.075711 | 0.089753 | 7.2605e-09 | 1.486e-06 | 1
5230 | 0.00036042 | 0.079053 | 0.089753 | 4.3632e-09 | 8.9301e-07 | 1
5231 | 0.00036042 | 0.088708 | 0.095132 | 4.3632e-09 | 8.9301e-07 | 1
5232 | 0.00036042 | 0.11322 | 0.097201 | 4.3632e-09 | 8.9301e-07 | 1
5233 | 0.00036042 | 0.095393 | 0.096167 | 4.3632e-09 | 8.9301e-07 | 1
5234 | 0.00036042 | 0.094279 | 0.094098 | 4.3632e-09 | 8.9301e-07 | 1
5235 | 0.00036042 | 0.11173 | 0.091201 | 4.3632e-09 | 8.9301e-07 | 1
5236 | 0.00036042 | 0.14181 | 0.096788 | 4.3632e-09 | 8.9301e-07 | 1
5237 | 0.00083906 | 0.17115 | 0.10837 | 1.0158e-08 | 2.0789e-06 | 1
5238 | 0.0080187 | 0.17152 | 0.11955 | 9.7074e-08 | 1.9868e-05 | 1
5239 | 0.025968 | 0.19121 | 0.10299 | 3.1437e-07 | 6.434e-05 | 1
5240 | 0.050139 | 0.18304 | 0.09265 | 6.0699e-07 | 0.00012423 | 1
5241 | 0.073114 | 0.15221 | 0.10879 | 8.8512e-07 | 0.00018115 | 1
5242 | 0.085798 | 0.1381 | 0.12368 | 1.0387e-06 | 0.00021258 | 1
5243 | 0.086516 | 0.14813 | 0.13299 | 1.0474e-06 | 0.00021436 | 1
5244 | 0.088909 | 0.16447 | 0.1421 | 1.0763e-06 | 0.00022029 | 1
5245 | 0.084362 | 0.18935 | 0.157 | 1.0213e-06 | 0.00020902 | 1
5246 | 0.075986 | 0.20272 | 0.16548 | 9.1989e-07 | 0.00018827 | 1
5247 | 0.078379 | 0.19715 | 0.16672 | 9.4886e-07 | 0.0001942 | 1
5248 | 0.067131 | 0.18675 | 0.16031 | 8.1269e-07 | 0.00016633 | 1
5249 | 0.053251 | 0.16447 | 0.163 | 6.4465e-07 | 0.00013194 | 1
5250 | 0.033387 | 0.14478 | 0.14955 | 4.0418e-07 | 8.2722e-05 | 1
5251 | 0.016395 | 0.13587 | 0.12886 | 1.9848e-07 | 4.0622e-05 | 1
5252 | 0.0039502 | 0.13364 | 0.10817 | 4.7822e-08 | 9.7875e-06 | 1
5253 | 0.00059974 | 0.13921 | 0.10444 | 7.2605e-09 | 1.486e-06 | 1
5254 | 0.00036042 | 0.14627 | 0.11106 | 4.3632e-09 | 8.9301e-07 | 1
5255 | 0.00036042 | 0.15778 | 0.13051 | 4.3632e-09 | 8.9301e-07 | 1
5256 | 0.00036042 | 0.22723 | 0.14231 | 4.3632e-09 | 8.9301e-07 | 1
5257 | 0.00036042 | 0.27179 | 0.13568 | 4.3632e-09 | 8.9301e-07 | 1
5258 | 0.00036042 | 0.22946 | 0.13424 | 4.3632e-09 | 8.9301e-07 | 1
5259 | 0.00036042 | 0.19529 | 0.13341 | 4.3632e-09 | 8.9301e-07 | 1
5260 | 0.00036042 | 0.17784 | 0.14044 | 4.3632e-09 | 8.9301e-07 | 1
5261 | 0.00083906 | 0.17301 | 0.1452 | 1.0158e-08 | 2.0789e-06 | 1
5262 | 0.0073008 | 0.19306 | 0.15658 | 8.8383e-08 | 1.8089e-05 | 1
5263 | 0.022617 | 0.24691 | 0.14334 | 2.738e-07 | 5.6039e-05 | 1
5264 | 0.044396 | 0.25619 | 0.14996 | 5.3745e-07 | 0.00011 | 1
5265 | 0.067131 | 0.28256 | 0.18555 | 8.1269e-07 | 0.00016633 | 1
5266 | 0.082926 | 0.29667 | 0.21617 | 1.0039e-06 | 0.00020547 | 1
5267 | 0.087952 | 0.30707 | 0.24141 | 1.0647e-06 | 0.00021792 | 1
5268 | 0.087713 | 0.31784 | 0.26107 | 1.0618e-06 | 0.00021733 | 1
5269 | 0.083884 | 0.32638 | 0.28196 | 1.0155e-06 | 0.00020784 | 1
5270 | 0.093217 | 0.33827 | 0.29582 | 1.1285e-06 | 0.00023096 | 1
5271 | 0.093457 | 0.34978 | 0.30886 | 1.1314e-06 | 0.00023156 | 1
5272 | 0.079097 | 0.37392 | 0.32086 | 9.5755e-07 | 0.00019598 | 1
5273 | 0.056122 | 0.38914 | 0.34258 | 6.7942e-07 | 0.00013905 | 1
5274 | 0.033387 | 0.40697 | 0.31983 | 4.0418e-07 | 8.2722e-05 | 1
5275 | 0.015198 | 0.41365 | 0.28838 | 1.8399e-07 | 3.7657e-05 | 1
5276 | 0.0037109 | 0.40771 | 0.23872 | 4.4924e-08 | 9.1945e-06 | 1
5277 | 0.00036042 | 0.39471 | 0.22175 | 4.3632e-09 | 8.9301e-07 | 1
5278 | 0.00036042 | 0.37503 | 0.20624 | 4.3632e-09 | 8.9301e-07 | 1
5279 | 0.00036042 | 0.35164 | 0.21327 | 4.3632e-09 | 8.9301e-07 | 1
5280 | 0.00036042 | 0.28999 | 0.211 | 4.3632e-09 | 8.9301e-07 | 1
5281 | 0.00036042 | 0.25768 | 0.20644 | 4.3632e-09 | 8.9301e-07 | 1
5282 | 0.00036042 | 0.21683 | 0.20231 | 4.3632e-09 | 8.9301e-07 | 1
5283 | 0.00036042 | 0.19009 | 0.17934 | 4.3632e-09 | 8.9301e-07 | 1
5284 | 0.00036042 | 0.14033 | 0.15348 | 4.3632e-09 | 8.9301e-07 | 1
5285 | 0.00083906 | 0.11396 | 0.13568 | 1.0158e-08 | 2.0789e-06 | 1
5286 | 0.0070614 | 0.091679 | 0.10258 | 8.5485e-08 | 1.7496e-05 | 1
5287 | 0.024293 | 0.068283 | 0.056028 | 2.9409e-07 | 6.0189e-05 | 1
5288 | 0.054208 | 0.062713 | 0.030787 | 6.5624e-07 | 0.00013431 | 1
5289 | 0.084841 | 0.040431 | 0.025614 | 1.0271e-06 | 0.00021021 | 1
5290 | 0.11093 | 0.027433 | 0.01589 | 1.3429e-06 | 0.00027484 | 1
5291 | 0.13294 | 0.02669 | 0.0132 | 1.6094e-06 | 0.0003294 | 1
5292 | 0.1418 | 0.036717 | 0.018166 | 1.7166e-06 | 0.00035134 | 1
5293 | 0.13941 | 0.050086 | 0.021683 | 1.6876e-06 | 0.00034541 | 1
5294 | 0.11954 | 0.067169 | 0.024787 | 1.4472e-06 | 0.00029619 | 1
5295 | 0.096807 | 0.08648 | 0.028097 | 1.1719e-06 | 0.00023986 | 1
5296 | 0.071918 | 0.12176 | 0.038028 | 8.7063e-07 | 0.00017819 | 1
5297 | 0.051097 | 0.17412 | 0.058304 | 6.1857e-07 | 0.0001266 | 1
5298 | 0.0286 | 0.2354 | 0.083339 | 3.4624e-07 | 7.0863e-05 | 1
5299 | 0.012087 | 0.29222 | 0.12017 | 1.4633e-07 | 2.9948e-05 | 1
5300 | 0.0025143 | 0.33678 | 0.15948 | 3.0438e-08 | 6.2297e-06 | 1
5301 | 0.00036042 | 0.38023 | 0.21886 | 4.3632e-09 | 8.9301e-07 | 1
5302 | 0.00036042 | 0.42925 | 0.27845 | 4.3632e-09 | 8.9301e-07 | 1
5303 | 0.00036042 | 0.47159 | 0.35003 | 4.3632e-09 | 8.9301e-07 | 1
5304 | 0.00036042 | 0.49721 | 0.37486 | 4.3632e-09 | 8.9301e-07 | 1
5305 | 0.00036042 | 0.51429 | 0.38355 | 4.3632e-09 | 8.9301e-07 | 1
5306 | 0.00036042 | 0.49795 | 0.37238 | 4.3632e-09 | 8.9301e-07 | 1
5307 | 0.00036042 | 0.46453 | 0.34093 | 4.3632e-09 | 8.9301e-07 | 1
5308 | 0.00036042 | 0.3884 | 0.283 | 4.3632e-09 | 8.9301e-07 | 1
5309 | 0.00036042 | 0.39471 | 0.23438 | 4.3632e-09 | 8.9301e-07 | 1
5310 | 0.0039502 | 0.39694 | 0.20293 | 4.7822e-08 | 9.7875e-06 | 1
5311 | 0.017592 | 0.44262 | 0.17251 | 2.1296e-07 | 4.3586e-05 | 1
5312 | 0.039849 | 0.43185 | 0.15948 | 4.824e-07 | 9.8732e-05 | 1
5313 | 0.061148 | 0.42108 | 0.18017 | 7.4026e-07 | 0.00015151 | 1
5314 | 0.075268 | 0.40883 | 0.22217 | 9.1119e-07 | 0.00018649 | 1
5315 | 0.086277 | 0.41885 | 0.28238 | 1.0445e-06 | 0.00021377 | 1
5316 | 0.098722 | 0.34941 | 0.34134 | 1.1951e-06 | 0.0002446 | 1
5317 | 0.10016 | 0.29073 | 0.3941 | 1.2125e-06 | 0.00024816 | 1
5318 | 0.080773 | 0.29073 | 0.42576 | 9.7783e-07 | 0.00020013 | 1
5319 | 0.061148 | 0.29853 | 0.41293 | 7.4026e-07 | 0.00015151 | 1
5320 | 0.047746 | 0.29779 | 0.51493 | 5.7801e-07 | 0.0001183 | 1
5321 | 0.037216 | 0.34681 | 0.58652 | 4.5054e-07 | 9.221e-05 | 1
5322 | 0.025011 | 0.4753 | 0.53728 | 3.0278e-07 | 6.1968e-05 | 1
5323 | 0.011369 | 0.46305 | 0.48803 | 1.3764e-07 | 2.8169e-05 | 1
5324 | 0.0027536 | 0.46676 | 0.43403 | 3.3335e-08 | 6.8227e-06 | 1
5325 | 0.00036042 | 0.47976 | 0.43465 | 4.3632e-09 | 8.9301e-07 | 1
5326 | 0.00036042 | 0.49907 | 0.45286 | 4.3632e-09 | 8.9301e-07 | 1
5327 | 0.00036042 | 0.52544 | 0.48348 | 4.3632e-09 | 8.9301e-07 | 1
5328 | 0.00036042 | 0.52804 | 0.57204 | 4.3632e-09 | 8.9301e-07 | 1
5329 | 0.00036042 | 0.50687 | 0.50417 | 4.3632e-09 | 8.9301e-07 | 1
5330 | 0.00036042 | 0.49758 | 0.48017 | 4.3632e-09 | 8.9301e-07 | 1
5331 | 0.00036042 | 0.5013 | 0.46817 | 4.3632e-09 | 8.9301e-07 | 1
5332 | 0.00036042 | 0.46713 | 0.45845 | 4.3632e-09 | 8.9301e-07 | 1
5333 | 0.00036042 | 0.41217 | 0.44583 | 4.3632e-09 | 8.9301e-07 | 1
5334 | 0.0051469 | 0.47047 | 0.43528 | 6.2308e-08 | 1.2752e-05 | 1
5335 | 0.020224 | 0.50018 | 0.46776 | 2.4483e-07 | 5.0109e-05 | 1
5336 | 0.037695 | 0.49016 | 0.43528 | 4.5633e-07 | 9.3396e-05 | 1
5337 | 0.059234 | 0.54103 | 0.5861 | 7.1708e-07 | 0.00014676 | 1
5338 | 0.085559 | 0.39286 | 0.59148 | 1.0358e-06 | 0.00021199 | 1
5339 | 0.10758 | 0.37912 | 0.58838 | 1.3023e-06 | 0.00026654 | 1
5340 | 0.11763 | 0.31636 | 0.54286 | 1.424e-06 | 0.00029145 | 1
5341 | 0.11715 | 0.30447 | 0.51679 | 1.4182e-06 | 0.00029026 | 1
5342 | 0.10949 | 0.34458 | 0.58631 | 1.3255e-06 | 0.00027128 | 1
5343 | 0.1047 | 0.4649 | 0.59645 | 1.2676e-06 | 0.00025943 | 1
5344 | 0.089388 | 0.45116 | 0.57514 | 1.0821e-06 | 0.00022148 | 1
5345 | 0.065935 | 0.44002 | 0.55941 | 7.982e-07 | 0.00016337 | 1
5346 | 0.038891 | 0.42962 | 0.47045 | 4.7082e-07 | 9.636e-05 | 1
5347 | 0.015677 | 0.41922 | 0.37631 | 1.8979e-07 | 3.8843e-05 | 1
5348 | 0.0032323 | 0.41068 | 0.28714 | 3.913e-08 | 8.0086e-06 | 1
5349 | 0.00036042 | 0.40586 | 0.26065 | 4.3632e-09 | 8.9301e-07 | 1
5350 | 0.00036042 | 0.40363 | 0.25734 | 4.3632e-09 | 8.9301e-07 | 1
5351 | 0.00036042 | 0.4014 | 0.28382 | 4.3632e-09 | 8.9301e-07 | 1
5352 | 0.00036042 | 0.40771 | 0.29914 | 4.3632e-09 | 8.9301e-07 | 1
5353 | 0.00036042 | 0.40957 | 0.30224 | 4.3632e-09 | 8.9301e-07 | 1
5354 | 0.00036042 | 0.39583 | 0.28589 | 4.3632e-09 | 8.9301e-07 | 1
5355 | 0.00036042 | 0.38283 | 0.2772 | 4.3632e-09 | 8.9301e-07 | 1
5356 | 0.00036042 | 0.391 | 0.26169 | 4.3632e-09 | 8.9301e-07 | 1
5357 | 0.00036042 | 0.40883 | 0.27182 | 4.3632e-09 | 8.9301e-07 | 1
5358 | 0.0051469 | 0.41885 | 0.301 | 6.2308e-08 | 1.2752e-05 | 1
5359 | 0.019267 | 0.44671 | 0.31714 | 2.3324e-07 | 4.7737e-05 | 1
5360 | 0.042002 | 0.44373 | 0.35231 | 5.0848e-07 | 0.00010407 | 1
5361 | 0.070482 | 0.43037 | 0.37858 | 8.5325e-07 | 0.00017463 | 1
5362 | 0.095132 | 0.43111 | 0.39617 | 1.1517e-06 | 0.00023571 | 1
5363 | 0.11021 | 0.43185 | 0.4181 | 1.3342e-06 | 0.00027306 | 1
5364 | 0.12122 | 0.41774 | 0.41624 | 1.4675e-06 | 0.00030034 | 1
5365 | 0.126 | 0.39434 | 0.41376 | 1.5254e-06 | 0.0003122 | 1
5366 | 0.11906 | 0.35943 | 0.41293 | 1.4414e-06 | 0.000295 | 1
5367 | 0.10901 | 0.32007 | 0.3999 | 1.3197e-06 | 0.0002701 | 1
5368 | 0.089867 | 0.27588 | 0.37403 | 1.0879e-06 | 0.00022266 | 1
5369 | 0.068567 | 0.23651 | 0.34548 | 8.3007e-07 | 0.00016989 | 1
5370 | 0.042481 | 0.19938 | 0.27638 | 5.1427e-07 | 0.00010525 | 1
5371 | 0.01807 | 0.16558 | 0.20624 | 2.1876e-07 | 4.4772e-05 | 1
5372 | 0.0037109 | 0.13959 | 0.14603 | 4.4924e-08 | 9.1945e-06 | 1
5373 | 0.00036042 | 0.12287 | 0.12162 | 4.3632e-09 | 8.9301e-07 | 1
5374 | 0.00036042 | 0.1147 | 0.1121 | 4.3632e-09 | 8.9301e-07 | 1
5375 | 0.00036042 | 0.11396 | 0.10258 | 4.3632e-09 | 8.9301e-07 | 1
5376 | 0.00036042 | 0.13513 | 0.069891 | 4.3632e-09 | 8.9301e-07 | 1
5377 | 0.00036042 | 0.1199 | 0.068029 | 4.3632e-09 | 8.9301e-07 | 1
5378 | 0.00036042 | 0.12919 | 0.072373 | 4.3632e-09 | 8.9301e-07 | 1
5379 | 0.00036042 | 0.1667 | 0.075477 | 4.3632e-09 | 8.9301e-07 | 1
5380 | 0.00036042 | 0.11396 | 0.074029 | 4.3632e-09 | 8.9301e-07 | 1
5381 | 0.00059974 | 0.11322 | 0.075891 | 7.2605e-09 | 1.486e-06 | 1
5382 | 0.0041896 | 0.11805 | 0.083546 | 5.0719e-08 | 1.038e-05 | 1
5383 | 0.016395 | 0.14516 | 0.085615 | 1.9848e-07 | 4.0622e-05 | 1
5384 | 0.035301 | 0.12993 | 0.088718 | 4.2736e-07 | 8.7466e-05 | 1
5385 | 0.056601 | 0.13439 | 0.11727 | 6.8521e-07 | 0.00014024 | 1
5386 | 0.069764 | 0.13179 | 0.14148 | 8.4456e-07 | 0.00017285 | 1
5387 | 0.083644 | 0.13624 | 0.17437 | 1.0126e-06 | 0.00020724 | 1
5388 | 0.093457 | 0.14219 | 0.20996 | 1.1314e-06 | 0.00023156 | 1
5389 | 0.094175 | 0.14924 | 0.24493 | 1.1401e-06 | 0.00023334 | 1
5390 | 0.089388 | 0.16855 | 0.27948 | 1.0821e-06 | 0.00022148 | 1
5391 | 0.087234 | 0.19269 | 0.31031 | 1.0561e-06 | 0.00021614 | 1
5392 | 0.078379 | 0.21423 | 0.33327 | 9.4886e-07 | 0.0001942 | 1
5393 | 0.062105 | 0.22611 | 0.34134 | 7.5185e-07 | 0.00015388 | 1
5394 | 0.039609 | 0.22017 | 0.31362 | 4.7951e-07 | 9.8139e-05 | 1
5395 | 0.017352 | 0.21052 | 0.26272 | 2.1007e-07 | 4.2994e-05 | 1
5396 | 0.0034716 | 0.20495 | 0.19382 | 4.2027e-08 | 8.6016e-06 | 1
5397 | 0.00036042 | 0.20086 | 0.16631 | 4.3632e-09 | 8.9301e-07 | 1
5398 | 0.00036042 | 0.19381 | 0.15617 | 4.3632e-09 | 8.9301e-07 | 1
5399 | 0.00036042 | 0.18823 | 0.14417 | 4.3632e-09 | 8.9301e-07 | 1
5400 | 0.00036042 | 0.24468 | 0.16548 | 4.3632e-09 | 8.9301e-07 | 1
5401 | 0.00036042 | 0.26436 | 0.163 | 4.3632e-09 | 8.9301e-07 | 1
5402 | 0.00036042 | 0.19715 | 0.15348 | 4.3632e-09 | 8.9301e-07 | 1
5403 | 0.00036042 | 0.21423 | 0.12927 | 4.3632e-09 | 8.9301e-07 | 1
5404 | 0.00036042 | 0.19752 | 0.11789 | 4.3632e-09 | 8.9301e-07 | 1
5405 | 0.00036042 | 0.17412 | 0.11727 | 4.3632e-09 | 8.9301e-07 | 1
5406 | 0.0053862 | 0.18638 | 0.12306 | 6.5205e-08 | 1.3345e-05 | 1
5407 | 0.02166 | 0.20235 | 0.10651 | 2.6222e-07 | 5.3667e-05 | 1
5408 | 0.046071 | 0.18229 | 0.10196 | 5.5773e-07 | 0.00011415 | 1
5409 | 0.075507 | 0.15036 | 0.12782 | 9.1409e-07 | 0.00018708 | 1
5410 | 0.10375 | 0.12733 | 0.151 | 1.256e-06 | 0.00025705 | 1
5411 | 0.12289 | 0.11879 | 0.17313 | 1.4877e-06 | 0.00030449 | 1
5412 | 0.13462 | 0.1225 | 0.20106 | 1.6297e-06 | 0.00033355 | 1
5413 | 0.13366 | 0.12659 | 0.22403 | 1.6181e-06 | 0.00033117 | 1
5414 | 0.11835 | 0.12622 | 0.23169 | 1.4327e-06 | 0.00029322 | 1
5415 | 0.11284 | 0.12585 | 0.22403 | 1.3661e-06 | 0.00027959 | 1
5416 | 0.091303 | 0.12325 | 0.20727 | 1.1053e-06 | 0.00022622 | 1
5417 | 0.069524 | 0.1095 | 0.18989 | 8.4166e-07 | 0.00017226 | 1
5418 | 0.043678 | 0.088708 | 0.14955 | 5.2876e-07 | 0.00010822 | 1
5419 | 0.018788 | 0.077196 | 0.10548 | 2.2745e-07 | 4.6551e-05 | 1
5420 | 0.0034716 | 0.071626 | 0.067822 | 4.2027e-08 | 8.6016e-06 | 1
5421 | 0.00036042 | 0.069397 | 0.055615 | 4.3632e-09 | 8.9301e-07 | 1
5422 | 0.00036042 | 0.071997 | 0.056028 | 4.3632e-09 | 8.9301e-07 | 1
5423 | 0.00036042 | 0.086109 | 0.058511 | 4.3632e-09 | 8.9301e-07 | 1
5424 | 0.00036042 | 0.090937 | 0.06596 | 4.3632e-09 | 8.9301e-07 | 1
5425 | 0.00036042 | 0.19975 | 0.066166 | 4.3632e-09 | 8.9301e-07 | 1
5426 | 0.00036042 | 0.199 | 0.075891 | 4.3632e-09 | 8.9301e-07 | 1
5427 | 0.00036042 | 0.25582 | 0.099477 | 4.3632e-09 | 8.9301e-07 | 1
5428 | 0.00036042 | 0.27328 | 0.13465 | 4.3632e-09 | 8.9301e-07 | 1
5429 | 0.00036042 | 0.29185 | 0.15058 | 4.3632e-09 | 8.9301e-07 | 1
5430 | 0.0025143 | 0.31524 | 0.151 | 3.0438e-08 | 6.2297e-06 | 1
5431 | 0.01113 | 0.37355 | 0.16672 | 1.3474e-07 | 2.7576e-05 | 1
5432 | 0.019745 | 0.39843 | 0.19672 | 2.3904e-07 | 4.8923e-05 | 1
5433 | 0.027164 | 0.38766 | 0.25238 | 3.2885e-07 | 6.7305e-05 | 1
5434 | 0.031712 | 0.3832 | 0.29789 | 3.839e-07 | 7.8571e-05 | 1
5435 | 0.038173 | 0.37318 | 0.33162 | 4.6212e-07 | 9.4581e-05 | 1
5436 | 0.039609 | 0.34904 | 0.32583 | 4.7951e-07 | 9.8139e-05 | 1
5437 | 0.035541 | 0.32898 | 0.31196 | 4.3025e-07 | 8.8059e-05 | 1
5438 | 0.031712 | 0.32156 | 0.28879 | 3.839e-07 | 7.8571e-05 | 1
5439 | 0.031712 | 0.31487 | 0.24513 | 3.839e-07 | 7.8571e-05 | 1
5440 | 0.025489 | 0.30484 | 0.20479 | 3.0857e-07 | 6.3154e-05 | 1
5441 | 0.020463 | 0.28999 | 0.18679 | 2.4773e-07 | 5.0702e-05 | 1
5442 | 0.013523 | 0.28888 | 0.16258 | 1.6371e-07 | 3.3506e-05 | 1
5443 | 0.0065828 | 0.29779 | 0.14127 | 7.9691e-08 | 1.631e-05 | 1
5444 | 0.001557 | 0.28999 | 0.12079 | 1.8849e-08 | 3.8578e-06 | 1
5445 | 0.00036042 | 0.27216 | 0.11768 | 4.3632e-09 | 8.9301e-07 | 1
5446 | 0.00036042 | 0.2536 | 0.12244 | 4.3632e-09 | 8.9301e-07 | 1
5447 | 0.00036042 | 0.23094 | 0.12306 | 4.3632e-09 | 8.9301e-07 | 1
5448 | 0.00036042 | 0.18564 | 0.13134 | 4.3632e-09 | 8.9301e-07 | 1
5449 | 0.00036042 | 0.19306 | 0.11644 | 4.3632e-09 | 8.9301e-07 | 1
5450 | 0.00036042 | 0.20123 | 0.10589 | 4.3632e-09 | 8.9301e-07 | 1
5451 | 0.00036042 | 0.27588 | 0.11106 | 4.3632e-09 | 8.9301e-07 | 1
5452 | 0.00036042 | 0.25879 | 0.12927 | 4.3632e-09 | 8.9301e-07 | 1
5453 | 0.00036042 | 0.23577 | 0.13341 | 4.3632e-09 | 8.9301e-07 | 1
5454 | 0.0044289 | 0.20903 | 0.11086 | 5.3616e-08 | 1.0973e-05 | 1
5455 | 0.015916 | 0.14998 | 0.11499 | 1.9268e-07 | 3.9436e-05 | 1
5456 | 0.031472 | 0.1277 | 0.13444 | 3.81e-07 | 7.7978e-05 | 1
5457 | 0.051097 | 0.14701 | 0.16382 | 6.1857e-07 | 0.0001266 | 1
5458 | 0.075029 | 0.15258 | 0.18927 | 9.083e-07 | 0.0001859 | 1
5459 | 0.10207 | 0.14664 | 0.20375 | 1.2357e-06 | 0.0002529 | 1
5460 | 0.11643 | 0.14256 | 0.19734 | 1.4095e-06 | 0.00028848 | 1
5461 | 0.11763 | 0.13921 | 0.18244 | 1.424e-06 | 0.00029145 | 1
5462 | 0.1126 | 0.13736 | 0.17375 | 1.3632e-06 | 0.00027899 | 1
5463 | 0.10734 | 0.14813 | 0.16734 | 1.2994e-06 | 0.00026595 | 1
5464 | 0.085559 | 0.16781 | 0.16237 | 1.0358e-06 | 0.00021199 | 1
5465 | 0.058037 | 0.17784 | 0.15927 | 7.0259e-07 | 0.0001438 | 1
5466 | 0.03219 | 0.17635 | 0.14024 | 3.8969e-07 | 7.9757e-05 | 1
5467 | 0.014002 | 0.17932 | 0.11562 | 1.695e-07 | 3.4692e-05 | 1
5468 | 0.0027536 | 0.20532 | 0.098236 | 3.3335e-08 | 6.8227e-06 | 1
5469 | 0.00036042 | 0.24357 | 0.10693 | 4.3632e-09 | 8.9301e-07 | 1
5470 | 0.00036042 | 0.27922 | 0.13134 | 4.3632e-09 | 8.9301e-07 | 1
5471 | 0.00036042 | 0.31301 | 0.15927 | 4.3632e-09 | 8.9301e-07 | 1
5472 | 0.00036042 | 0.36389 | 0.26086 | 4.3632e-09 | 8.9301e-07 | 1
5473 | 0.00036042 | 0.42851 | 0.30451 | 4.3632e-09 | 8.9301e-07 | 1
5474 | 0.00036042 | 0.44448 | 0.3552 | 4.3632e-09 | 8.9301e-07 | 1
5475 | 0.00036042 | 0.48978 | 0.319 | 4.3632e-09 | 8.9301e-07 | 1
5476 | 0.00036042 | 0.49721 | 0.36493 | 4.3632e-09 | 8.9301e-07 | 1
5477 | 0.00036042 | 0.50055 | 0.39121 | 4.3632e-09 | 8.9301e-07 | 1
5478 | 0.001557 | 0.49387 | 0.44396 | 1.8849e-08 | 3.8578e-06 | 1
5479 | 0.0032323 | 0.47753 | 0.46776 | 3.913e-08 | 8.0086e-06 | 1
5480 | 0.0039502 | 0.48161 | 0.46114 | 4.7822e-08 | 9.7875e-06 | 1
5481 | 0.0063435 | 0.48978 | 0.51038 | 7.6794e-08 | 1.5717e-05 | 1
5482 | 0.010891 | 0.49238 | 0.51638 | 1.3184e-07 | 2.6983e-05 | 1
5483 | 0.016395 | 0.47976 | 0.53583 | 1.9848e-07 | 4.0622e-05 | 1
5484 | 0.023575 | 0.46713 | 0.49528 | 2.8539e-07 | 5.8411e-05 | 1
5485 | 0.030036 | 0.45785 | 0.43631 | 3.6362e-07 | 7.4421e-05 | 1
5486 | 0.029079 | 0.44151 | 0.4119 | 3.5203e-07 | 7.2049e-05 | 1
5487 | 0.044874 | 0.417 | 0.38934 | 5.4325e-07 | 0.00011118 | 1
5488 | 0.045114 | 0.39583 | 0.37341 | 5.4614e-07 | 0.00011178 | 1
5489 | 0.037695 | 0.37615 | 0.34589 | 4.5633e-07 | 9.3396e-05 | 1
5490 | 0.02525 | 0.35275 | 0.2801 | 3.0567e-07 | 6.2561e-05 | 1
5491 | 0.011609 | 0.3249 | 0.21141 | 1.4053e-07 | 2.8762e-05 | 1
5492 | 0.002275 | 0.29222 | 0.16444 | 2.7541e-08 | 5.6367e-06 | 1
5493 | 0.00036042 | 0.25842 | 0.14127 | 4.3632e-09 | 8.9301e-07 | 1
5494 | 0.00036042 | 0.22054 | 0.12968 | 4.3632e-09 | 8.9301e-07 | 1
5495 | 0.00036042 | 0.17747 | 0.11003 | 4.3632e-09 | 8.9301e-07 | 1
5496 | 0.00036042 | 0.13179 | 0.091201 | 4.3632e-09 | 8.9301e-07 | 1
5497 | 0.00036042 | 0.10356 | 0.080236 | 4.3632e-09 | 8.9301e-07 | 1
5498 | 0.00036042 | 0.077196 | 0.068029 | 4.3632e-09 | 8.9301e-07 | 1
5499 | 0.00036042 | 0.060856 | 0.050442 | 4.3632e-09 | 8.9301e-07 | 1
5500 | 0.00036042 | 0.054543 | 0.044028 | 4.3632e-09 | 8.9301e-07 | 1
5501 | 0.00036042 | 0.077567 | 0.040304 | 4.3632e-09 | 8.9301e-07 | 1
5502 | 0.0037109 | 0.11545 | 0.044442 | 4.4924e-08 | 9.1945e-06 | 1
5503 | 0.014241 | 0.079053 | 0.059753 | 1.724e-07 | 3.5285e-05 | 1
5504 | 0.019745 | 0.073854 | 0.062442 | 2.3904e-07 | 4.8923e-05 | 1
5505 | 0.024532 | 0.08648 | 0.062028 | 2.9698e-07 | 6.0782e-05 | 1
5506 | 0.034105 | 0.10653 | 0.065546 | 4.1287e-07 | 8.4501e-05 | 1
5507 | 0.044635 | 0.11693 | 0.080649 | 5.4035e-07 | 0.00011059 | 1
5508 | 0.048464 | 0.12139 | 0.099891 | 5.867e-07 | 0.00012008 | 1
5509 | 0.042002 | 0.1329 | 0.10775 | 5.0848e-07 | 0.00010407 | 1
5510 | 0.030515 | 0.16298 | 0.11541 | 3.6941e-07 | 7.5607e-05 | 1
5511 | 0.034344 | 0.20903 | 0.1272 | 4.1577e-07 | 8.5094e-05 | 1
5512 | 0.025968 | 0.24617 | 0.14396 | 3.1437e-07 | 6.434e-05 | 1
5513 | 0.018788 | 0.26696 | 0.16031 | 2.2745e-07 | 4.6551e-05 | 1
5514 | 0.014002 | 0.28108 | 0.16734 | 1.695e-07 | 3.4692e-05 | 1
5515 | 0.0080187 | 0.28813 | 0.17169 | 9.7074e-08 | 1.9868e-05 | 1
5516 | 0.0017964 | 0.29222 | 0.16879 | 2.1747e-08 | 4.4508e-06 | 1
5517 | 0.00036042 | 0.30113 | 0.1721 | 4.3632e-09 | 8.9301e-07 | 1
5518 | 0.00036042 | 0.31116 | 0.18079 | 4.3632e-09 | 8.9301e-07 | 1
5519 | 0.00036042 | 0.31598 | 0.17831 | 4.3632e-09 | 8.9301e-07 | 1
5520 | 0.00036042 | 0.32898 | 0.24224 | 4.3632e-09 | 8.9301e-07 | 1
5521 | 0.00036042 | 0.27365 | 0.22713 | 4.3632e-09 | 8.9301e-07 | 1
5522 | 0.00036042 | 0.27551 | 0.21472 | 4.3632e-09 | 8.9301e-07 | 1
5523 | 0.00036042 | 0.3067 | 0.20562 | 4.3632e-09 | 8.9301e-07 | 1
5524 | 0.00036042 | 0.32564 | 0.22175 | 4.3632e-09 | 8.9301e-07 | 1
5525 | 0.00036042 | 0.3223 | 0.24865 | 4.3632e-09 | 8.9301e-07 | 1
5526 | 0.0046682 | 0.34644 | 0.28113 | 5.6513e-08 | 1.1566e-05 | 1
5527 | 0.023335 | 0.32415 | 0.27265 | 2.825e-07 | 5.7818e-05 | 1
5528 | 0.053729 | 0.36575 | 0.28445 | 6.5044e-07 | 0.00013312 | 1
5529 | 0.081969 | 0.41922 | 0.32355 | 9.9232e-07 | 0.00020309 | 1
5530 | 0.10614 | 0.43371 | 0.36989 | 1.2849e-06 | 0.00026298 | 1
5531 | 0.12002 | 0.43297 | 0.41024 | 1.453e-06 | 0.00029738 | 1
5532 | 0.1205 | 0.43111 | 0.41852 | 1.4588e-06 | 0.00029856 | 1
5533 | 0.11476 | 0.4248 | 0.40983 | 1.3892e-06 | 0.00028433 | 1
5534 | 0.10494 | 0.41737 | 0.40962 | 1.2704e-06 | 0.00026002 | 1
5535 | 0.091303 | 0.40548 | 0.40776 | 1.1053e-06 | 0.00022622 | 1
5536 | 0.075986 | 0.38989 | 0.40817 | 9.1989e-07 | 0.00018827 | 1
5537 | 0.055165 | 0.37689 | 0.39824 | 6.6783e-07 | 0.00013668 | 1
5538 | 0.03243 | 0.36352 | 0.34507 | 3.9259e-07 | 8.035e-05 | 1
5539 | 0.012805 | 0.34235 | 0.28031 | 1.5502e-07 | 3.1727e-05 | 1
5540 | 0.0020357 | 0.31561 | 0.23251 | 2.4644e-08 | 5.0438e-06 | 1
5541 | 0.00036042 | 0.30336 | 0.21327 | 4.3632e-09 | 8.9301e-07 | 1
5542 | 0.00036042 | 0.30187 | 0.21617 | 4.3632e-09 | 8.9301e-07 | 1
5543 | 0.00036042 | 0.29705 | 0.20582 | 4.3632e-09 | 8.9301e-07 | 1
5544 | 0.00036042 | 0.23614 | 0.1961 | 4.3632e-09 | 8.9301e-07 | 1
5545 | 0.00036042 | 0.2068 | 0.1841 | 4.3632e-09 | 8.9301e-07 | 1
5546 | 0.00036042 | 0.20049 | 0.16775 | 4.3632e-09 | 8.9301e-07 | 1
5547 | 0.00036042 | 0.1589 | 0.15058 | 4.3632e-09 | 8.9301e-07 | 1
5548 | 0.00036042 | 0.13513 | 0.14293 | 4.3632e-09 | 8.9301e-07 | 1
5549 | 0.00036042 | 0.13884 | 0.14189 | 4.3632e-09 | 8.9301e-07 | 1
5550 | 0.0046682 | 0.16632 | 0.14748 | 5.6513e-08 | 1.1566e-05 | 1
5551 | 0.01807 | 0.19826 | 0.1421 | 2.1876e-07 | 4.4772e-05 | 1
5552 | 0.038173 | 0.16558 | 0.12286 | 4.6212e-07 | 9.4581e-05 | 1
5553 | 0.065935 | 0.19083 | 0.14665 | 7.982e-07 | 0.00016337 | 1
5554 | 0.095132 | 0.23243 | 0.17934 | 1.1517e-06 | 0.00023571 | 1
5555 | 0.10949 | 0.25545 | 0.21534 | 1.3255e-06 | 0.00027128 | 1
5556 | 0.12002 | 0.25137 | 0.24927 | 1.453e-06 | 0.00029738 | 1
5557 | 0.12289 | 0.22351 | 0.27286 | 1.4877e-06 | 0.00030449 | 1
5558 | 0.12122 | 0.2016 | 0.27596 | 1.4675e-06 | 0.00030034 | 1
5559 | 0.11739 | 0.19232 | 0.26562 | 1.4211e-06 | 0.00029085 | 1
5560 | 0.098004 | 0.19121 | 0.25196 | 1.1864e-06 | 0.00024282 | 1
5561 | 0.070242 | 0.17895 | 0.22693 | 8.5035e-07 | 0.00017404 | 1
5562 | 0.039849 | 0.1641 | 0.17582 | 4.824e-07 | 9.8732e-05 | 1
5563 | 0.014241 | 0.15184 | 0.12368 | 1.724e-07 | 3.5285e-05 | 1
5564 | 0.0017964 | 0.1485 | 0.094719 | 2.1747e-08 | 4.4508e-06 | 1
5565 | 0.00036042 | 0.15258 | 0.089546 | 4.3632e-09 | 8.9301e-07 | 1
5566 | 0.00036042 | 0.15481 | 0.09927 | 4.3632e-09 | 8.9301e-07 | 1
5567 | 0.00036042 | 0.14961 | 0.1032 | 4.3632e-09 | 8.9301e-07 | 1
5568 | 0.00036042 | 0.11582 | 0.11272 | 4.3632e-09 | 8.9301e-07 | 1
5569 | 0.00036042 | 0.12956 | 0.10651 | 4.3632e-09 | 8.9301e-07 | 1
5570 | 0.00036042 | 0.14553 | 0.10196 | 4.3632e-09 | 8.9301e-07 | 1
5571 | 0.00036042 | 0.16372 | 0.090374 | 4.3632e-09 | 8.9301e-07 | 1
5572 | 0.00036042 | 0.15036 | 0.083546 | 4.3632e-09 | 8.9301e-07 | 1
5573 | 0.00036042 | 0.095393 | 0.085201 | 4.3632e-09 | 8.9301e-07 | 1
5574 | 0.0037109 | 0.060485 | 0.088305 | 4.4924e-08 | 9.1945e-06 | 1
5575 | 0.019506 | 0.078682 | 0.10072 | 2.3614e-07 | 4.833e-05 | 1
5576 | 0.044874 | 0.09465 | 0.11106 | 5.4325e-07 | 0.00011118 | 1
5577 | 0.073354 | 0.10356 | 0.11913 | 8.8802e-07 | 0.00018175 | 1
5578 | 0.098482 | 0.091308 | 0.13837 | 1.1922e-06 | 0.00024401 | 1
5579 | 0.11835 | 0.08908 | 0.16279 | 1.4327e-06 | 0.00029322 | 1
5580 | 0.13486 | 0.092051 | 0.18555 | 1.6326e-06 | 0.00033414 | 1
5581 | 0.14012 | 0.096879 | 0.20541 | 1.6963e-06 | 0.00034718 | 1
5582 | 0.13414 | 0.099849 | 0.21472 | 1.6239e-06 | 0.00033236 | 1
5583 | 0.12648 | 0.099849 | 0.20975 | 1.5312e-06 | 0.00031339 | 1
5584 | 0.10231 | 0.099849 | 0.19589 | 1.2386e-06 | 0.0002535 | 1
5585 | 0.071439 | 0.098364 | 0.16817 | 8.6484e-07 | 0.000177 | 1
5586 | 0.040566 | 0.097621 | 0.1332 | 4.911e-07 | 0.00010051 | 1
5587 | 0.014959 | 0.098735 | 0.082098 | 1.8109e-07 | 3.7064e-05 | 1
5588 | 0.0020357 | 0.10579 | 0.059546 | 2.4644e-08 | 5.0438e-06 | 1
5589 | 0.00036042 | 0.11805 | 0.059753 | 4.3632e-09 | 8.9301e-07 | 1
5590 | 0.00036042 | 0.12807 | 0.070098 | 4.3632e-09 | 8.9301e-07 | 1
5591 | 0.00036042 | 0.13587 | 0.080649 | 4.3632e-09 | 8.9301e-07 | 1
5592 | 0.00036042 | 0.16707 | 0.15141 | 4.3632e-09 | 8.9301e-07 | 1
5593 | 0.00036042 | 0.17598 | 0.16941 | 4.3632e-09 | 8.9301e-07 | 1
5594 | 0.00036042 | 0.20012 | 0.19548 | 4.3632e-09 | 8.9301e-07 | 1
5595 | 0.00036042 | 0.212 | 0.1932 | 4.3632e-09 | 8.9301e-07 | 1
5596 | 0.00036042 | 0.25879 | 0.20169 | 4.3632e-09 | 8.9301e-07 | 1
5597 | 0.00036042 | 0.28145 | 0.20975 | 4.3632e-09 | 8.9301e-07 | 1
5598 | 0.0041896 | 0.2807 | 0.2201 | 5.0719e-08 | 1.038e-05 | 1
5599 | 0.019985 | 0.29742 | 0.20789 | 2.4194e-07 | 4.9516e-05 | 1
5600 | 0.044156 | 0.32156 | 0.20293 | 5.3455e-07 | 0.00010941 | 1
5601 | 0.069046 | 0.3275 | 0.23313 | 8.3587e-07 | 0.00017107 | 1
5602 | 0.089627 | 0.35201 | 0.27307 | 1.085e-06 | 0.00022207 | 1
5603 | 0.10135 | 0.35275 | 0.3192 | 1.227e-06 | 0.00025112 | 1
5604 | 0.10686 | 0.33827 | 0.34527 | 1.2936e-06 | 0.00026476 | 1
5605 | 0.11093 | 0.32044 | 0.35976 | 1.3429e-06 | 0.00027484 | 1
5606 | 0.10255 | 0.32007 | 0.35479 | 1.2415e-06 | 0.00025409 | 1
5607 | 0.097525 | 0.31896 | 0.32976 | 1.1806e-06 | 0.00024164 | 1
5608 | 0.080294 | 0.32267 | 0.30327 | 9.7204e-07 | 0.00019894 | 1
5609 | 0.057798 | 0.31747 | 0.271 | 6.997e-07 | 0.0001432 | 1
5610 | 0.03219 | 0.30893 | 0.22279 | 3.8969e-07 | 7.9757e-05 | 1
5611 | 0.010891 | 0.29185 | 0.1752 | 1.3184e-07 | 2.6983e-05 | 1
5612 | 0.0013177 | 0.26436 | 0.14706 | 1.5952e-08 | 3.2649e-06 | 1
5613 | 0.00036042 | 0.24245 | 0.1452 | 4.3632e-09 | 8.9301e-07 | 1
5614 | 0.00036042 | 0.2354 | 0.14851 | 4.3632e-09 | 8.9301e-07 | 1
5615 | 0.00036042 | 0.24097 | 0.14065 | 4.3632e-09 | 8.9301e-07 | 1
5616 | 0.00036042 | 0.15964 | 0.16734 | 4.3632e-09 | 8.9301e-07 | 1
5617 | 0.00036042 | 0.24208 | 0.18658 | 4.3632e-09 | 8.9301e-07 | 1
5618 | 0.00036042 | 0.26659 | 0.22072 | 4.3632e-09 | 8.9301e-07 | 1
5619 | 0.00036042 | 0.30076 | 0.24969 | 4.3632e-09 | 8.9301e-07 | 1
5620 | 0.00036042 | 0.33752 | 0.29148 | 4.3632e-09 | 8.9301e-07 | 1
5621 | 0.00036042 | 0.35943 | 0.31072 | 4.3632e-09 | 8.9301e-07 | 1
5622 | 0.0025143 | 0.3754 | 0.31755 | 3.0438e-08 | 6.2297e-06 | 1
5623 | 0.014959 | 0.37689 | 0.3041 | 1.8109e-07 | 3.7064e-05 | 1
5624 | 0.034583 | 0.34867 | 0.31941 | 4.1867e-07 | 8.5687e-05 | 1
5625 | 0.056122 | 0.3041 | 0.33183 | 6.7942e-07 | 0.00013905 | 1
5626 | 0.076943 | 0.26511 | 0.33927 | 9.3147e-07 | 0.00019064 | 1
5627 | 0.094175 | 0.22649 | 0.34052 | 1.1401e-06 | 0.00023334 | 1
5628 | 0.11045 | 0.18823 | 0.32872 | 1.3371e-06 | 0.00027366 | 1
5629 | 0.1217 | 0.1537 | 0.30989 | 1.4733e-06 | 0.00030153 | 1
5630 | 0.11667 | 0.12733 | 0.28589 | 1.4124e-06 | 0.00028907 | 1
5631 | 0.10494 | 0.1095 | 0.25362 | 1.2704e-06 | 0.00026002 | 1
5632 | 0.091063 | 0.093536 | 0.22631 | 1.1024e-06 | 0.00022563 | 1
5633 | 0.067131 | 0.075711 | 0.19527 | 8.1269e-07 | 0.00016633 | 1
5634 | 0.038652 | 0.059742 | 0.15079 | 4.6792e-07 | 9.5767e-05 | 1
5635 | 0.013762 | 0.051572 | 0.097822 | 1.6661e-07 | 3.4099e-05 | 1
5636 | 0.001557 | 0.044887 | 0.065132 | 1.8849e-08 | 3.8578e-06 | 1
5637 | 0.00036042 | 0.040802 | 0.053132 | 4.3632e-09 | 8.9301e-07 | 1
5638 | 0.00036042 | 0.038574 | 0.049408 | 4.3632e-09 | 8.9301e-07 | 1
5639 | 0.00036042 | 0.035603 | 0.042787 | 4.3632e-09 | 8.9301e-07 | 1
5640 | 0.00036042 | 0.050458 | 0.043821 | 4.3632e-09 | 8.9301e-07 | 1
5641 | 0.00036042 | 0.041174 | 0.035752 | 4.3632e-09 | 8.9301e-07 | 1
5642 | 0.00036042 | 0.036717 | 0.028925 | 4.3632e-09 | 8.9301e-07 | 1
5643 | 0.00036042 | 0.020006 | 0.022511 | 4.3632e-09 | 8.9301e-07 | 1
5644 | 0.00036042 | 0.0070078 | 0.018993 | 4.3632e-09 | 8.9301e-07 | 1
5645 | 0.00036042 | 0.0032941 | 0.015062 | 4.3632e-09 | 8.9301e-07 | 1
5646 | 0.002993 | 0.0077505 | 0.011752 | 3.6233e-08 | 7.4156e-06 | 1
5647 | 0.015916 | 0.020006 | 0.010097 | 1.9268e-07 | 3.9436e-05 | 1
5648 | 0.036498 | 0.027062 | 0.012166 | 4.4184e-07 | 9.0431e-05 | 1
5649 | 0.067371 | 0.02929 | 0.014235 | 8.1559e-07 | 0.00016692 | 1
5650 | 0.10231 | 0.027433 | 0.017131 | 1.2386e-06 | 0.0002535 | 1
5651 | 0.12624 | 0.030404 | 0.022304 | 1.5283e-06 | 0.00031279 | 1
5652 | 0.14084 | 0.035603 | 0.02789 | 1.705e-06 | 0.00034896 | 1
5653 | 0.14371 | 0.041174 | 0.034925 | 1.7398e-06 | 0.00035608 | 1
5654 | 0.13199 | 0.046001 | 0.041545 | 1.5978e-06 | 0.00032702 | 1
5655 | 0.12313 | 0.050458 | 0.047959 | 1.4906e-06 | 0.00030508 | 1
5656 | 0.10255 | 0.062341 | 0.05789 | 1.2415e-06 | 0.00025409 | 1
5657 | 0.072875 | 0.083138 | 0.064304 | 8.8222e-07 | 0.00018056 | 1
5658 | 0.041045 | 0.10802 | 0.067408 | 4.9689e-07 | 0.0001017 | 1
5659 | 0.014002 | 0.12993 | 0.064511 | 1.695e-07 | 3.4692e-05 | 1
5660 | 0.0013177 | 0.15073 | 0.069063 | 1.5952e-08 | 3.2649e-06 | 1
5661 | 0.00036042 | 0.1667 | 0.085822 | 4.3632e-09 | 8.9301e-07 | 1
5662 | 0.00036042 | 0.17672 | 0.10672 | 4.3632e-09 | 8.9301e-07 | 1
5663 | 0.00036042 | 0.17932 | 0.11748 | 4.3632e-09 | 8.9301e-07 | 1
5664 | 0.00036042 | 0.15593 | 0.14086 | 4.3632e-09 | 8.9301e-07 | 1
5665 | 0.00036042 | 0.14219 | 0.14127 | 4.3632e-09 | 8.9301e-07 | 1
5666 | 0.00036042 | 0.10988 | 0.12906 | 4.3632e-09 | 8.9301e-07 | 1
5667 | 0.00036042 | 0.11248 | 0.11065 | 4.3632e-09 | 8.9301e-07 | 1
5668 | 0.00036042 | 0.095764 | 0.10899 | 4.3632e-09 | 8.9301e-07 | 1
5669 | 0.00036042 | 0.083509 | 0.10796 | 4.3632e-09 | 8.9301e-07 | 1
5670 | 0.0032323 | 0.069397 | 0.096581 | 3.913e-08 | 8.0086e-06 | 1
5671 | 0.01807 | 0.061599 | 0.079408 | 2.1876e-07 | 4.4772e-05 | 1
5672 | 0.045592 | 0.062341 | 0.063477 | 5.5194e-07 | 0.00011296 | 1
5673 | 0.077901 | 0.062713 | 0.058304 | 9.4306e-07 | 0.00019301 | 1
5674 | 0.11021 | 0.057142 | 0.054373 | 1.3342e-06 | 0.00027306 | 1
5675 | 0.13151 | 0.053429 | 0.055201 | 1.592e-06 | 0.00032584 | 1
5676 | 0.14347 | 0.054171 | 0.059753 | 1.7369e-06 | 0.00035549 | 1
5677 | 0.14706 | 0.055657 | 0.066373 | 1.7804e-06 | 0.00036438 | 1
5678 | 0.13725 | 0.053429 | 0.06927 | 1.6616e-06 | 0.00034007 | 1
5679 | 0.1284 | 0.0538 | 0.068442 | 1.5544e-06 | 0.00031813 | 1
5680 | 0.10494 | 0.062713 | 0.070925 | 1.2704e-06 | 0.00026002 | 1
5681 | 0.073593 | 0.074597 | 0.070098 | 8.9091e-07 | 0.00018234 | 1
5682 | 0.040327 | 0.082024 | 0.064718 | 4.882e-07 | 9.9918e-05 | 1
5683 | 0.013523 | 0.085738 | 0.057477 | 1.6371e-07 | 3.3506e-05 | 1
5684 | 0.0013177 | 0.08648 | 0.058925 | 1.5952e-08 | 3.2649e-06 | 1
5685 | 0.00036042 | 0.088708 | 0.071753 | 4.3632e-09 | 8.9301e-07 | 1
5686 | 0.00036042 | 0.090565 | 0.090374 | 4.3632e-09 | 8.9301e-07 | 1
5687 | 0.00036042 | 0.090194 | 0.097822 | 4.3632e-09 | 8.9301e-07 | 1
5688 | 0.00036042 | 0.10393 | 0.12637 | 4.3632e-09 | 8.9301e-07 | 1
5689 | 0.00036042 | 0.10653 | 0.10941 | 4.3632e-09 | 8.9301e-07 | 1
5690 | 0.00036042 | 0.063827 | 0.080856 | 4.3632e-09 | 8.9301e-07 | 1
5691 | 0.00036042 | 0.031518 | 0.064304 | 4.3632e-09 | 8.9301e-07 | 1
5692 | 0.00036042 | 0.036717 | 0.068235 | 4.3632e-09 | 8.9301e-07 | 1
5693 | 0.00036042 | 0.060113 | 0.081684 | 4.3632e-09 | 8.9301e-07 | 1
5694 | 0.0027536 | 0.069397 | 0.086649 | 3.3335e-08 | 6.8227e-06 | 1
5695 | 0.016156 | 0.071254 | 0.080443 | 1.9558e-07 | 4.0029e-05 | 1
5696 | 0.040806 | 0.067541 | 0.073201 | 4.9399e-07 | 0.0001011 | 1
5697 | 0.073593 | 0.060113 | 0.06927 | 8.9091e-07 | 0.00018234 | 1
5698 | 0.10806 | 0.047115 | 0.070511 | 1.3081e-06 | 0.00026773 | 1
5699 | 0.13103 | 0.042288 | 0.078374 | 1.5862e-06 | 0.00032465 | 1
5700 | 0.14419 | 0.045259 | 0.088925 | 1.7456e-06 | 0.00035726 | 1
5701 | 0.14874 | 0.050829 | 0.096581 | 1.8006e-06 | 0.00036853 | 1
5702 | 0.1339 | 0.056028 | 0.10072 | 1.621e-06 | 0.00033177 | 1
5703 | 0.12194 | 0.056771 | 0.10299 | 1.4762e-06 | 0.00030212 | 1
5704 | 0.10088 | 0.058999 | 0.1092 | 1.2212e-06 | 0.00024994 | 1
5705 | 0.070482 | 0.058628 | 0.10196 | 8.5325e-07 | 0.00017463 | 1
5706 | 0.039131 | 0.057142 | 0.089132 | 4.7371e-07 | 9.6953e-05 | 1
5707 | 0.012566 | 0.054543 | 0.073822 | 1.5212e-07 | 3.1134e-05 | 1
5708 | 0.0013177 | 0.051943 | 0.073408 | 1.5952e-08 | 3.2649e-06 | 1
5709 | 0.00036042 | 0.0512 | 0.087063 | 4.3632e-09 | 8.9301e-07 | 1
5710 | 0.00036042 | 0.052315 | 0.10755 | 4.3632e-09 | 8.9301e-07 | 1
5711 | 0.00036042 | 0.055657 | 0.11624 | 4.3632e-09 | 8.9301e-07 | 1
5712 | 0.00036042 | 0.047858 | 0.13837 | 4.3632e-09 | 8.9301e-07 | 1
5713 | 0.00036042 | 0.061599 | 0.13672 | 4.3632e-09 | 8.9301e-07 | 1
5714 | 0.00036042 | 0.082767 | 0.12451 | 4.3632e-09 | 8.9301e-07 | 1
5715 | 0.00036042 | 0.055657 | 0.10403 | 4.3632e-09 | 8.9301e-07 | 1
5716 | 0.00036042 | 0.060856 | 0.1003 | 4.3632e-09 | 8.9301e-07 | 1
5717 | 0.00036042 | 0.064198 | 0.09596 | 4.3632e-09 | 8.9301e-07 | 1
5718 | 0.0027536 | 0.068283 | 0.099684 | 3.3335e-08 | 6.8227e-06 | 1
5719 | 0.014959 | 0.067169 | 0.086649 | 1.8109e-07 | 3.7064e-05 | 1
5720 | 0.036019 | 0.068283 | 0.068649 | 4.3605e-07 | 8.9245e-05 | 1
5721 | 0.063541 | 0.074597 | 0.061822 | 7.6923e-07 | 0.00015744 | 1
5722 | 0.091303 | 0.06457 | 0.057477 | 1.1053e-06 | 0.00022622 | 1
5723 | 0.11069 | 0.057885 | 0.060787 | 1.34e-06 | 0.00027425 | 1
5724 | 0.11882 | 0.054914 | 0.067822 | 1.4385e-06 | 0.00029441 | 1
5725 | 0.11906 | 0.055285 | 0.07796 | 1.4414e-06 | 0.000295 | 1
5726 | 0.10399 | 0.058256 | 0.090787 | 1.2589e-06 | 0.00025765 | 1
5727 | 0.095611 | 0.061599 | 0.096167 | 1.1575e-06 | 0.00023689 | 1
5728 | 0.084841 | 0.06457 | 0.10693 | 1.0271e-06 | 0.00021021 | 1
5729 | 0.055883 | 0.062341 | 0.10341 | 6.7652e-07 | 0.00013846 | 1
5730 | 0.030276 | 0.067541 | 0.090994 | 3.6652e-07 | 7.5014e-05 | 1
5731 | 0.009694 | 0.093536 | 0.074442 | 1.1735e-07 | 2.4019e-05 | 1
5732 | 0.00083906 | 0.12362 | 0.069684 | 1.0158e-08 | 2.0789e-06 | 1
5733 | 0.00036042 | 0.14516 | 0.075477 | 4.3632e-09 | 8.9301e-07 | 1
5734 | 0.00036042 | 0.16001 | 0.095132 | 4.3632e-09 | 8.9301e-07 | 1
5735 | 0.00036042 | 0.15964 | 0.097408 | 4.3632e-09 | 8.9301e-07 | 1
5736 | 0.00036042 | 0.3171 | 0.15989 | 4.3632e-09 | 8.9301e-07 | 1
5737 | 0.00036042 | 0.19381 | 0.13465 | 4.3632e-09 | 8.9301e-07 | 1
5738 | 0.00036042 | 0.17041 | 0.12224 | 4.3632e-09 | 8.9301e-07 | 1
5739 | 0.00036042 | 0.12287 | 0.11975 | 4.3632e-09 | 8.9301e-07 | 1
5740 | 0.00036042 | 0.13216 | 0.12431 | 4.3632e-09 | 8.9301e-07 | 1
5741 | 0.00036042 | 0.1537 | 0.12534 | 4.3632e-09 | 8.9301e-07 | 1
5742 | 0.0017964 | 0.14813 | 0.12555 | 2.1747e-08 | 4.4508e-06 | 1
5743 | 0.011848 | 0.13699 | 0.10837 | 1.4343e-07 | 2.9355e-05 | 1
5744 | 0.031712 | 0.13513 | 0.090581 | 3.839e-07 | 7.8571e-05 | 1
5745 | 0.055644 | 0.12956 | 0.088098 | 6.7362e-07 | 0.00013787 | 1
5746 | 0.084602 | 0.10393 | 0.089753 | 1.0242e-06 | 0.00020962 | 1
5747 | 0.10829 | 0.099849 | 0.092029 | 1.311e-06 | 0.00026832 | 1
5748 | 0.12648 | 0.10096 | 0.096994 | 1.5312e-06 | 0.00031339 | 1
5749 | 0.13199 | 0.10059 | 0.10796 | 1.5978e-06 | 0.00032702 | 1
5750 | 0.12433 | 0.09465 | 0.11479 | 1.5051e-06 | 0.00030805 | 1
5751 | 0.11643 | 0.086852 | 0.11479 | 1.4095e-06 | 0.00028848 | 1
5752 | 0.094414 | 0.087594 | 0.11417 | 1.143e-06 | 0.00023393 | 1
5753 | 0.063781 | 0.084252 | 0.10486 | 7.7213e-07 | 0.00015803 | 1
5754 | 0.033387 | 0.079424 | 0.081063 | 4.0418e-07 | 8.2722e-05 | 1
5755 | 0.010173 | 0.076825 | 0.061201 | 1.2315e-07 | 2.5205e-05 | 1
5756 | 0.0010784 | 0.079796 | 0.058097 | 1.3055e-08 | 2.6719e-06 | 1
5757 | 0.00036042 | 0.086109 | 0.06658 | 4.3632e-09 | 8.9301e-07 | 1
5758 | 0.00036042 | 0.088708 | 0.077132 | 4.3632e-09 | 8.9301e-07 | 1
5759 | 0.00036042 | 0.090194 | 0.07858 | 4.3632e-09 | 8.9301e-07 | 1
5760 | 0.00036042 | 0.1095 | 0.084167 | 4.3632e-09 | 8.9301e-07 | 1
5761 | 0.00036042 | 0.082024 | 0.095339 | 4.3632e-09 | 8.9301e-07 | 1
5762 | 0.00036042 | 0.06197 | 0.090167 | 4.3632e-09 | 8.9301e-07 | 1
5763 | 0.00036042 | 0.10431 | 0.073408 | 4.3632e-09 | 8.9301e-07 | 1
5764 | 0.00036042 | 0.16261 | 0.067201 | 4.3632e-09 | 8.9301e-07 | 1
5765 | 0.00036042 | 0.12325 | 0.072373 | 4.3632e-09 | 8.9301e-07 | 1
5766 | 0.0013177 | 0.058256 | 0.066166 | 1.5952e-08 | 3.2649e-06 | 1
5767 | 0.0070614 | 0.040802 | 0.049821 | 8.5485e-08 | 1.7496e-05 | 1
5768 | 0.014241 | 0.024833 | 0.045683 | 1.724e-07 | 3.5285e-05 | 1
5769 | 0.023814 | 0.023348 | 0.057684 | 2.8829e-07 | 5.9004e-05 | 1
5770 | 0.04272 | 0.022605 | 0.073615 | 5.1717e-07 | 0.00010585 | 1
5771 | 0.066653 | 0.021862 | 0.086649 | 8.0689e-07 | 0.00016514 | 1
5772 | 0.094653 | 0.026319 | 0.10817 | 1.1459e-06 | 0.00023452 | 1
5773 | 0.1004 | 0.03746 | 0.13444 | 1.2154e-06 | 0.00024875 | 1
5774 | 0.089867 | 0.047487 | 0.15306 | 1.0879e-06 | 0.00022266 | 1
5775 | 0.079815 | 0.052315 | 0.1661 | 9.6624e-07 | 0.00019776 | 1
5776 | 0.067849 | 0.058256 | 0.17231 | 8.2138e-07 | 0.00016811 | 1
5777 | 0.046071 | 0.0564 | 0.16196 | 5.5773e-07 | 0.00011415 | 1
5778 | 0.026446 | 0.053057 | 0.12968 | 3.2016e-07 | 6.5526e-05 | 1
5779 | 0.008258 | 0.056028 | 0.093063 | 9.9972e-08 | 2.0461e-05 | 1
5780 | 0.00059974 | 0.064198 | 0.074029 | 7.2605e-09 | 1.486e-06 | 1
5781 | 0.00036042 | 0.076082 | 0.070925 | 4.3632e-09 | 8.9301e-07 | 1
5782 | 0.00036042 | 0.087223 | 0.07258 | 4.3632e-09 | 8.9301e-07 | 1
5783 | 0.00036042 | 0.096136 | 0.070304 | 4.3632e-09 | 8.9301e-07 | 1
5784 | 0.00036042 | 0.10839 | 0.079408 | 4.3632e-09 | 8.9301e-07 | 1
5785 | 0.00036042 | 0.090937 | 0.087477 | 4.3632e-09 | 8.9301e-07 | 1
5786 | 0.00036042 | 0.081652 | 0.09265 | 4.3632e-09 | 8.9301e-07 | 1
5787 | 0.00036042 | 0.082767 | 0.096994 | 4.3632e-09 | 8.9301e-07 | 1
5788 | 0.00036042 | 0.087966 | 0.096788 | 4.3632e-09 | 8.9301e-07 | 1
5789 | 0.00036042 | 0.097993 | 0.10486 | 4.3632e-09 | 8.9301e-07 | 1
5790 | 0.0020357 | 0.11582 | 0.12079 | 2.4644e-08 | 5.0438e-06 | 1
5791 | 0.015916 | 0.14924 | 0.12472 | 1.9268e-07 | 3.9436e-05 | 1
5792 | 0.040088 | 0.18155 | 0.12906 | 4.853e-07 | 9.9325e-05 | 1
5793 | 0.067849 | 0.21832 | 0.15368 | 8.2138e-07 | 0.00016811 | 1
5794 | 0.091303 | 0.23614 | 0.1932 | 1.1053e-06 | 0.00022622 | 1
5795 | 0.1047 | 0.23985 | 0.24431 | 1.2676e-06 | 0.00025943 | 1
5796 | 0.11547 | 0.24208 | 0.29189 | 1.3979e-06 | 0.00028611 | 1
5797 | 0.11045 | 0.23837 | 0.31362 | 1.3371e-06 | 0.00027366 | 1
5798 | 0.097764 | 0.2302 | 0.31424 | 1.1835e-06 | 0.00024223 | 1
5799 | 0.090106 | 0.22314 | 0.30203 | 1.0908e-06 | 0.00022325 | 1
5800 | 0.075268 | 0.22426 | 0.29065 | 9.1119e-07 | 0.00018649 | 1
5801 | 0.051815 | 0.21906 | 0.26665 | 6.2727e-07 | 0.00012838 | 1
5802 | 0.027643 | 0.21386 | 0.21224 | 3.3465e-07 | 6.8491e-05 | 1
5803 | 0.0077794 | 0.20755 | 0.14355 | 9.4177e-08 | 1.9275e-05 | 1
5804 | 0.00059974 | 0.199 | 0.10899 | 7.2605e-09 | 1.486e-06 | 1
5805 | 0.00036042 | 0.19121 | 0.10527 | 4.3632e-09 | 8.9301e-07 | 1
5806 | 0.00036042 | 0.18526 | 0.11458 | 4.3632e-09 | 8.9301e-07 | 1
5807 | 0.00036042 | 0.18155 | 0.12306 | 4.3632e-09 | 8.9301e-07 | 1
5808 | 0.00036042 | 0.14998 | 0.14706 | 4.3632e-09 | 8.9301e-07 | 1
5809 | 0.00036042 | 0.16001 | 0.14789 | 4.3632e-09 | 8.9301e-07 | 1
5810 | 0.00036042 | 0.18415 | 0.1512 | 4.3632e-09 | 8.9301e-07 | 1
5811 | 0.00036042 | 0.17784 | 0.15058 | 4.3632e-09 | 8.9301e-07 | 1
5812 | 0.00036042 | 0.16967 | 0.15017 | 4.3632e-09 | 8.9301e-07 | 1
5813 | 0.00036042 | 0.17412 | 0.15575 | 4.3632e-09 | 8.9301e-07 | 1
5814 | 0.0020357 | 0.18341 | 0.14934 | 2.4644e-08 | 5.0438e-06 | 1
5815 | 0.01472 | 0.16744 | 0.13051 | 1.782e-07 | 3.6471e-05 | 1
5816 | 0.039609 | 0.17375 | 0.1212 | 4.7951e-07 | 9.8139e-05 | 1
5817 | 0.070721 | 0.14887 | 0.12306 | 8.5615e-07 | 0.00017522 | 1
5818 | 0.10255 | 0.1433 | 0.1361 | 1.2415e-06 | 0.00025409 | 1
5819 | 0.126 | 0.14219 | 0.15824 | 1.5254e-06 | 0.0003122 | 1
5820 | 0.13677 | 0.13587 | 0.17417 | 1.6558e-06 | 0.00033888 | 1
5821 | 0.13941 | 0.1199 | 0.18244 | 1.6876e-06 | 0.00034541 | 1
5822 | 0.13031 | 0.096879 | 0.17293 | 1.5776e-06 | 0.00032287 | 1
5823 | 0.12194 | 0.077196 | 0.15451 | 1.4762e-06 | 0.00030212 | 1
5824 | 0.098243 | 0.067912 | 0.13734 | 1.1893e-06 | 0.00024342 | 1
5825 | 0.065217 | 0.063456 | 0.12058 | 7.8951e-07 | 0.00016159 | 1
5826 | 0.033387 | 0.072368 | 0.093684 | 4.0418e-07 | 8.2722e-05 | 1
5827 | 0.0084974 | 0.098364 | 0.067201 | 1.0287e-07 | 2.1054e-05 | 1
5828 | 0.00059974 | 0.13773 | 0.058718 | 7.2605e-09 | 1.486e-06 | 1
5829 | 0.00036042 | 0.17747 | 0.068649 | 4.3632e-09 | 8.9301e-07 | 1
5830 | 0.00036042 | 0.19938 | 0.087063 | 4.3632e-09 | 8.9301e-07 | 1
5831 | 0.00036042 | 0.2016 | 0.096994 | 4.3632e-09 | 8.9301e-07 | 1
5832 | 0.00036042 | 0.24691 | 0.14003 | 4.3632e-09 | 8.9301e-07 | 1
5833 | 0.00036042 | 0.24951 | 0.21886 | 4.3632e-09 | 8.9301e-07 | 1
5834 | 0.00036042 | 0.26362 | 0.24844 | 4.3632e-09 | 8.9301e-07 | 1
5835 | 0.00036042 | 0.23391 | 0.18948 | 4.3632e-09 | 8.9301e-07 | 1
5836 | 0.00036042 | 0.20457 | 0.12017 | 4.3632e-09 | 8.9301e-07 | 1
5837 | 0.00036042 | 0.15964 | 0.053752 | 4.3632e-09 | 8.9301e-07 | 1
5838 | 0.0013177 | 0.19306 | 0.068235 | 1.5952e-08 | 3.2649e-06 | 1
5839 | 0.009694 | 0.18712 | 0.092856 | 1.1735e-07 | 2.4019e-05 | 1
5840 | 0.023575 | 0.17561 | 0.1212 | 2.8539e-07 | 5.8411e-05 | 1
5841 | 0.042242 | 0.15073 | 0.14727 | 5.1138e-07 | 0.00010466 | 1
5842 | 0.059712 | 0.14961 | 0.17355 | 7.2287e-07 | 0.00014795 | 1
5843 | 0.076465 | 0.17338 | 0.1961 | 9.2568e-07 | 0.00018946 | 1
5844 | 0.094175 | 0.19529 | 0.20706 | 1.1401e-06 | 0.00023334 | 1
5845 | 0.095132 | 0.20606 | 0.21038 | 1.1517e-06 | 0.00023571 | 1
5846 | 0.080773 | 0.20792 | 0.20603 | 9.7783e-07 | 0.00020013 | 1
5847 | 0.070721 | 0.21015 | 0.20686 | 8.5615e-07 | 0.00017522 | 1
5848 | 0.054926 | 0.21274 | 0.21596 | 6.6493e-07 | 0.00013609 | 1
5849 | 0.039131 | 0.21312 | 0.21182 | 4.7371e-07 | 9.6953e-05 | 1
5850 | 0.022378 | 0.21126 | 0.18472 | 2.7091e-07 | 5.5446e-05 | 1
5851 | 0.0065828 | 0.20495 | 0.14148 | 7.9691e-08 | 1.631e-05 | 1
5852 | 0.00059974 | 0.19455 | 0.12389 | 7.2605e-09 | 1.486e-06 | 1
5853 | 0.00036042 | 0.19566 | 0.12906 | 4.3632e-09 | 8.9301e-07 | 1
5854 | 0.00036042 | 0.20086 | 0.13362 | 4.3632e-09 | 8.9301e-07 | 1
5855 | 0.00036042 | 0.20903 | 0.13444 | 4.3632e-09 | 8.9301e-07 | 1
5856 | 0.00036042 | 0.24988 | 0.14044 | 4.3632e-09 | 8.9301e-07 | 1
5857 | 0.00036042 | 0.26474 | 0.139 | 4.3632e-09 | 8.9301e-07 | 1
5858 | 0.00036042 | 0.31153 | 0.16858 | 4.3632e-09 | 8.9301e-07 | 1
5859 | 0.00036042 | 0.3353 | 0.18741 | 4.3632e-09 | 8.9301e-07 | 1
5860 | 0.00036042 | 0.32787 | 0.17934 | 4.3632e-09 | 8.9301e-07 | 1
5861 | 0.00036042 | 0.33901 | 0.22155 | 4.3632e-09 | 8.9301e-07 | 1
5862 | 0.0013177 | 0.36501 | 0.22134 | 1.5952e-08 | 3.2649e-06 | 1
5863 | 0.013762 | 0.36203 | 0.20313 | 1.6661e-07 | 3.4099e-05 | 1
5864 | 0.038652 | 0.34272 | 0.20748 | 4.6792e-07 | 9.5767e-05 | 1
5865 | 0.068567 | 0.2937 | 0.24058 | 8.3007e-07 | 0.00016989 | 1
5866 | 0.093217 | 0.2859 | 0.27389 | 1.1285e-06 | 0.00023096 | 1
5867 | 0.10901 | 0.27513 | 0.307 | 1.3197e-06 | 0.0002701 | 1
5868 | 0.12553 | 0.25657 | 0.32851 | 1.5196e-06 | 0.00031101 | 1
5869 | 0.12744 | 0.23948 | 0.33265 | 1.5428e-06 | 0.00031576 | 1
5870 | 0.11954 | 0.23317 | 0.31879 | 1.4472e-06 | 0.00029619 | 1
5871 | 0.10686 | 0.22723 | 0.30865 | 1.2936e-06 | 0.00026476 | 1
5872 | 0.082687 | 0.2146 | 0.29955 | 1.001e-06 | 0.00020487 | 1
5873 | 0.055883 | 0.20457 | 0.27348 | 6.7652e-07 | 0.00013846 | 1
5874 | 0.029558 | 0.20086 | 0.22051 | 3.5782e-07 | 7.3235e-05 | 1
5875 | 0.0075401 | 0.20049 | 0.15141 | 9.128e-08 | 1.8682e-05 | 1
5876 | 0.00059974 | 0.2016 | 0.12265 | 7.2605e-09 | 1.486e-06 | 1
5877 | 0.00036042 | 0.21052 | 0.1272 | 4.3632e-09 | 8.9301e-07 | 1
5878 | 0.00036042 | 0.23503 | 0.14686 | 4.3632e-09 | 8.9301e-07 | 1
5879 | 0.00036042 | 0.27551 | 0.16258 | 4.3632e-09 | 8.9301e-07 | 1
5880 | 0.00036042 | 0.33678 | 0.24472 | 4.3632e-09 | 8.9301e-07 | 1
5881 | 0.00036042 | 0.35015 | 0.29582 | 4.3632e-09 | 8.9301e-07 | 1
5882 | 0.00036042 | 0.46565 | 0.30783 | 4.3632e-09 | 8.9301e-07 | 1
5883 | 0.00036042 | 0.4909 | 0.34962 | 4.3632e-09 | 8.9301e-07 | 1
5884 | 0.00036042 | 0.50984 | 0.38707 | 4.3632e-09 | 8.9301e-07 | 1
5885 | 0.00036042 | 0.52172 | 0.38438 | 4.3632e-09 | 8.9301e-07 | 1
5886 | 0.00083906 | 0.52098 | 0.36989 | 1.0158e-08 | 2.0789e-06 | 1
5887 | 0.0037109 | 0.51689 | 0.31341 | 4.4924e-08 | 9.1945e-06 | 1
5888 | 0.009694 | 0.51578 | 0.26872 | 1.1735e-07 | 2.4019e-05 | 1
5889 | 0.022378 | 0.50872 | 0.28155 | 2.7091e-07 | 5.5446e-05 | 1
5890 | 0.038413 | 0.48496 | 0.29831 | 4.6502e-07 | 9.5174e-05 | 1
5891 | 0.055644 | 0.4519 | 0.33369 | 6.7362e-07 | 0.00013787 | 1
5892 | 0.071918 | 0.42554 | 0.36803 | 8.7063e-07 | 0.00017819 | 1
5893 | 0.083405 | 0.41031 | 0.39576 | 1.0097e-06 | 0.00020665 | 1
5894 | 0.086516 | 0.39917 | 0.39969 | 1.0474e-06 | 0.00021436 | 1
5895 | 0.081251 | 0.3806 | 0.40321 | 9.8362e-07 | 0.00020132 | 1
5896 | 0.072157 | 0.35832 | 0.40631 | 8.7353e-07 | 0.00017878 | 1
5897 | 0.049661 | 0.3327 | 0.38645 | 6.0119e-07 | 0.00012304 | 1
5898 | 0.024771 | 0.3093 | 0.32893 | 2.9988e-07 | 6.1375e-05 | 1
5899 | 0.0061041 | 0.28776 | 0.24534 | 7.3897e-08 | 1.5124e-05 | 1
5900 | 0.00059974 | 0.26734 | 0.20065 | 7.2605e-09 | 1.486e-06 | 1
5901 | 0.00036042 | 0.251 | 0.18513 | 4.3632e-09 | 8.9301e-07 | 1
5902 | 0.00036042 | 0.238 | 0.1692 | 4.3632e-09 | 8.9301e-07 | 1
5903 | 0.00036042 | 0.22574 | 0.14375 | 4.3632e-09 | 8.9301e-07 | 1
5904 | 0.00036042 | 0.26436 | 0.1152 | 4.3632e-09 | 8.9301e-07 | 1
5905 | 0.00036042 | 0.31376 | 0.097408 | 4.3632e-09 | 8.9301e-07 | 1
5906 | 0.00036042 | 0.27885 | 0.08727 | 4.3632e-09 | 8.9301e-07 | 1
5907 | 0.00036042 | 0.27959 | 0.099891 | 4.3632e-09 | 8.9301e-07 | 1
5908 | 0.00036042 | 0.27811 | 0.11644 | 4.3632e-09 | 8.9301e-07 | 1
5909 | 0.00036042 | 0.28033 | 0.13424 | 4.3632e-09 | 8.9301e-07 | 1
5910 | 0.00083906 | 0.30039 | 0.14562 | 1.0158e-08 | 2.0789e-06 | 1
5911 | 0.0075401 | 0.36389 | 0.18348 | 9.128e-08 | 1.8682e-05 | 1
5912 | 0.020703 | 0.38877 | 0.22693 | 2.5063e-07 | 5.1295e-05 | 1
5913 | 0.04296 | 0.4248 | 0.28589 | 5.2007e-07 | 0.00010644 | 1
5914 | 0.064259 | 0.44931 | 0.34217 | 7.7792e-07 | 0.00015921 | 1
5915 | 0.070721 | 0.46193 | 0.39141 | 8.5615e-07 | 0.00017522 | 1
5916 | 0.075507 | 0.47307 | 0.4179 | 9.1409e-07 | 0.00018708 | 1
5917 | 0.067849 | 0.4857 | 0.43796 | 8.2138e-07 | 0.00016811 | 1
5918 | 0.050139 | 0.48904 | 0.44976 | 6.0699e-07 | 0.00012423 | 1
5919 | 0.042242 | 0.47604 | 0.46941 | 5.1138e-07 | 0.00010466 | 1
5920 | 0.032908 | 0.45116 | 0.47748 | 3.9839e-07 | 8.1536e-05 | 1
5921 | 0.019745 | 0.42554 | 0.45017 | 2.3904e-07 | 4.8923e-05 | 1
5922 | 0.008976 | 0.41217 | 0.39058 | 1.0866e-07 | 2.224e-05 | 1
5923 | 0.0020357 | 0.4118 | 0.31403 | 2.4644e-08 | 5.0438e-06 | 1
5924 | 0.00036042 | 0.40883 | 0.25651 | 4.3632e-09 | 8.9301e-07 | 1
5925 | 0.00036042 | 0.40623 | 0.24617 | 4.3632e-09 | 8.9301e-07 | 1
5926 | 0.00036042 | 0.3858 | 0.24762 | 4.3632e-09 | 8.9301e-07 | 1
5927 | 0.00036042 | 0.34272 | 0.23169 | 4.3632e-09 | 8.9301e-07 | 1
5928 | 0.00036042 | 0.30373 | 0.18741 | 4.3632e-09 | 8.9301e-07 | 1
5929 | 0.00036042 | 0.27513 | 0.18224 | 4.3632e-09 | 8.9301e-07 | 1
5930 | 0.00036042 | 0.32415 | 0.16196 | 4.3632e-09 | 8.9301e-07 | 1
5931 | 0.00036042 | 0.26808 | 0.14148 | 4.3632e-09 | 8.9301e-07 | 1
5932 | 0.00036042 | 0.24691 | 0.14789 | 4.3632e-09 | 8.9301e-07 | 1
5933 | 0.00036042 | 0.24171 | 0.16113 | 4.3632e-09 | 8.9301e-07 | 1
5934 | 0.0010784 | 0.27588 | 0.1632 | 1.3055e-08 | 2.6719e-06 | 1
5935 | 0.0094547 | 0.29667 | 0.14044 | 1.1446e-07 | 2.3426e-05 | 1
5936 | 0.024053 | 0.34569 | 0.14168 | 2.9119e-07 | 5.9597e-05 | 1
5937 | 0.041045 | 0.4014 | 0.19817 | 4.9689e-07 | 0.0001017 | 1
5938 | 0.065456 | 0.44893 | 0.27679 | 7.9241e-07 | 0.00016218 | 1
5939 | 0.086516 | 0.4571 | 0.37093 | 1.0474e-06 | 0.00021436 | 1
5940 | 0.086995 | 0.45748 | 0.46693 | 1.0532e-06 | 0.00021555 | 1
5941 | 0.088909 | 0.4675 | 0.53955 | 1.0763e-06 | 0.00022029 | 1
5942 | 0.097764 | 0.49387 | 0.56459 | 1.1835e-06 | 0.00024223 | 1
5943 | 0.084841 | 0.52655 | 0.60804 | 1.0271e-06 | 0.00021021 | 1
5944 | 0.065935 | 0.54326 | 0.63224 | 7.982e-07 | 0.00016337 | 1
5945 | 0.041284 | 0.54846 | 0.6579 | 4.9979e-07 | 0.00010229 | 1
5946 | 0.019506 | 0.5492 | 0.65004 | 2.3614e-07 | 4.833e-05 | 1
5947 | 0.0041896 | 0.54883 | 0.56252 | 5.0719e-08 | 1.038e-05 | 1
5948 | 0.00036042 | 0.54735 | 0.53169 | 4.3632e-09 | 8.9301e-07 | 1
5949 | 0.00036042 | 0.54512 | 0.53604 | 4.3632e-09 | 8.9301e-07 | 1
5950 | 0.00036042 | 0.53843 | 0.52797 | 4.3632e-09 | 8.9301e-07 | 1
5951 | 0.00036042 | 0.52655 | 0.50066 | 4.3632e-09 | 8.9301e-07 | 1
5952 | 0.00036042 | 0.50464 | 0.42638 | 4.3632e-09 | 8.9301e-07 | 1
5953 | 0.00036042 | 0.46305 | 0.35065 | 4.3632e-09 | 8.9301e-07 | 1
5954 | 0.00036042 | 0.42851 | 0.27886 | 4.3632e-09 | 8.9301e-07 | 1
5955 | 0.00036042 | 0.37466 | 0.23355 | 4.3632e-09 | 8.9301e-07 | 1
5956 | 0.00036042 | 0.34792 | 0.19651 | 4.3632e-09 | 8.9301e-07 | 1
5957 | 0.00036042 | 0.38097 | 0.19279 | 4.3632e-09 | 8.9301e-07 | 1
5958 | 0.00083906 | 0.36426 | 0.19693 | 1.0158e-08 | 2.0789e-06 | 1
5959 | 0.0087367 | 0.4092 | 0.217 | 1.0577e-07 | 2.1647e-05 | 1
5960 | 0.020703 | 0.40623 | 0.2441 | 2.5063e-07 | 5.1295e-05 | 1
5961 | 0.032908 | 0.42442 | 0.26934 | 3.9839e-07 | 8.1536e-05 | 1
5962 | 0.045832 | 0.46639 | 0.30576 | 5.5484e-07 | 0.00011356 | 1
5963 | 0.056122 | 0.46305 | 0.33886 | 6.7942e-07 | 0.00013905 | 1
5964 | 0.059473 | 0.45599 | 0.36638 | 7.1998e-07 | 0.00014736 | 1
5965 | 0.051097 | 0.45339 | 0.39224 | 6.1857e-07 | 0.0001266 | 1
5966 | 0.047985 | 0.46676 | 0.4059 | 5.8091e-07 | 0.00011889 | 1
5967 | 0.041763 | 0.48459 | 0.44355 | 5.0558e-07 | 0.00010348 | 1
5968 | 0.028361 | 0.4961 | 0.47045 | 3.4334e-07 | 7.027e-05 | 1
5969 | 0.015438 | 0.50241 | 0.48638 | 1.8689e-07 | 3.825e-05 | 1
5970 | 0.0068221 | 0.48904 | 0.45597 | 8.2588e-08 | 1.6903e-05 | 1
5971 | 0.001557 | 0.44671 | 0.35852 | 1.8849e-08 | 3.8578e-06 | 1
5972 | 0.00036042 | 0.40697 | 0.30824 | 4.3632e-09 | 8.9301e-07 | 1
5973 | 0.00036042 | 0.38432 | 0.28651 | 4.3632e-09 | 8.9301e-07 | 1
5974 | 0.00036042 | 0.36835 | 0.2621 | 4.3632e-09 | 8.9301e-07 | 1
5975 | 0.00036042 | 0.34569 | 0.24907 | 4.3632e-09 | 8.9301e-07 | 1
5976 | 0.00036042 | 0.39063 | 0.2621 | 4.3632e-09 | 8.9301e-07 | 1
5977 | 0.00036042 | 0.3145 | 0.24431 | 4.3632e-09 | 8.9301e-07 | 1
5978 | 0.00036042 | 0.36686 | 0.22693 | 4.3632e-09 | 8.9301e-07 | 1
5979 | 0.00036042 | 0.39434 | 0.21017 | 4.3632e-09 | 8.9301e-07 | 1
5980 | 0.00036042 | 0.40288 | 0.19838 | 4.3632e-09 | 8.9301e-07 | 1
5981 | 0.00036042 | 0.34458 | 0.17913 | 4.3632e-09 | 8.9301e-07 | 1
5982 | 0.0010784 | 0.28516 | 0.14665 | 1.3055e-08 | 2.6719e-06 | 1
5983 | 0.0099333 | 0.24728 | 0.11375 | 1.2025e-07 | 2.4612e-05 | 1
5984 | 0.031233 | 0.19306 | 0.096581 | 3.781e-07 | 7.7385e-05 | 1
5985 | 0.06067 | 0.15407 | 0.10072 | 7.3446e-07 | 0.00015032 | 1
5986 | 0.085559 | 0.12027 | 0.10962 | 1.0358e-06 | 0.00021199 | 1
5987 | 0.098961 | 0.097993 | 0.11086 | 1.198e-06 | 0.00024519 | 1
5988 | 0.10423 | 0.083138 | 0.10403 | 1.2618e-06 | 0.00025824 | 1
5989 | 0.10566 | 0.076082 | 0.097408 | 1.2791e-06 | 0.0002618 | 1
5990 | 0.091781 | 0.075711 | 0.085408 | 1.1111e-06 | 0.00022741 | 1
5991 | 0.079097 | 0.080167 | 0.074649 | 9.5755e-07 | 0.00019598 | 1
5992 | 0.066174 | 0.08648 | 0.066994 | 8.011e-07 | 0.00016396 | 1
5993 | 0.043917 | 0.093908 | 0.058097 | 5.3166e-07 | 0.00010881 | 1
5994 | 0.020942 | 0.10431 | 0.044028 | 2.5352e-07 | 5.1888e-05 | 1
5995 | 0.0041896 | 0.11136 | 0.03058 | 5.0719e-08 | 1.038e-05 | 1
5996 | 0.00036042 | 0.10579 | 0.023752 | 4.3632e-09 | 8.9301e-07 | 1
5997 | 0.00036042 | 0.090565 | 0.018786 | 4.3632e-09 | 8.9301e-07 | 1
5998 | 0.00036042 | 0.069769 | 0.015062 | 4.3632e-09 | 8.9301e-07 | 1
5999 | 0.00036042 | 0.048229 | 0.0132 | 4.3632e-09 | 8.9301e-07 | 1
6000 | 0.00036042 | 0.01035 | 0.024373 | 4.3632e-09 | 8.9301e-07 | 1
6001 | 0.00036042 | -0.0030191 | 0.029752 | 4.3632e-09 | 8.9301e-07 | 1
6002 | 0.00036042 | -0.0037618 | 0.03927 | 4.3632e-09 | 8.9301e-07 | 1
6003 | 0.00036042 | -0.0030191 | 0.056235 | 4.3632e-09 | 8.9301e-07 | 1
6004 | 0.00036042 | -0.0026477 | 0.067201 | 4.3632e-09 | 8.9301e-07 | 1
6005 | 0.00036042 | -0.0033905 | 0.074649 | 4.3632e-09 | 8.9301e-07 | 1
6006 | 0.00083906 | -0.00041953 | 0.079822 | 1.0158e-08 | 2.0789e-06 | 1
6007 | 0.0073008 | -4.8168e-05 | 0.084581 | 8.8383e-08 | 1.8089e-05 | 1
6008 | 0.023575 | 0.0077505 | 0.081063 | 2.8539e-07 | 5.8411e-05 | 1
6009 | 0.049421 | 0.022605 | 0.07796 | 5.9829e-07 | 0.00012245 | 1
6010 | 0.079337 | 0.021491 | 0.076925 | 9.6045e-07 | 0.00019657 | 1
6011 | 0.097525 | 0.016292 | 0.077753 | 1.1806e-06 | 0.00024164 | 1
6012 | 0.1047 | 0.011093 | 0.074856 | 1.2676e-06 | 0.00025943 | 1
6013 | 0.097046 | 0.0084933 | 0.071132 | 1.1748e-06 | 0.00024045 | 1
6014 | 0.084841 | 0.0084933 | 0.065132 | 1.0271e-06 | 0.00021021 | 1
6015 | 0.078379 | 0.012578 | 0.06327 | 9.4886e-07 | 0.0001942 | 1
6016 | 0.05684 | 0.017406 | 0.064925 | 6.8811e-07 | 0.00014083 | 1
6017 | 0.033865 | 0.018149 | 0.063684 | 4.0997e-07 | 8.3908e-05 | 1
6018 | 0.015916 | 0.015549 | 0.05127 | 1.9268e-07 | 3.9436e-05 | 1
6019 | 0.0032323 | 0.015549 | 0.038442 | 3.913e-08 | 8.0086e-06 | 1
6020 | 0.00036042 | 0.016292 | 0.035959 | 4.3632e-09 | 8.9301e-07 | 1
6021 | 0.00036042 | 0.016663 | 0.03658 | 4.3632e-09 | 8.9301e-07 | 1
6022 | 0.00036042 | 0.017777 | 0.036373 | 4.3632e-09 | 8.9301e-07 | 1
6023 | 0.00036042 | 0.018149 | 0.034718 | 4.3632e-09 | 8.9301e-07 | 1
6024 | 0.00036042 | 0.051572 | 0.03389 | 4.3632e-09 | 8.9301e-07 | 1
6025 | 0.00036042 | 0.03746 | 0.026442 | 4.3632e-09 | 8.9301e-07 | 1
6026 | 0.00036042 | 0.019634 | 0.024166 | 4.3632e-09 | 8.9301e-07 | 1
6027 | 0.00036042 | 0.013321 | 0.021269 | 4.3632e-09 | 8.9301e-07 | 1
6028 | 0.00036042 | 0.0081219 | 0.016924 | 4.3632e-09 | 8.9301e-07 | 1
6029 | 0.00036042 | 0.005151 | 0.013407 | 4.3632e-09 | 8.9301e-07 | 1
6030 | 0.00083906 | 0.0040369 | 0.013614 | 1.0158e-08 | 2.0789e-06 | 1
6031 | 0.0073008 | 0.009236 | 0.015062 | 8.8383e-08 | 1.8089e-05 | 1
6032 | 0.018549 | 0.02112 | 0.016097 | 2.2455e-07 | 4.5958e-05 | 1
6033 | 0.038173 | 0.022977 | 0.019614 | 4.6212e-07 | 9.4581e-05 | 1
6034 | 0.06043 | 0.015178 | 0.022924 | 7.3157e-07 | 0.00014973 | 1
6035 | 0.07479 | 0.01295 | 0.026442 | 9.054e-07 | 0.00018531 | 1
6036 | 0.079576 | 0.014806 | 0.029752 | 9.6334e-07 | 0.00019716 | 1
6037 | 0.07479 | 0.01852 | 0.034304 | 9.054e-07 | 0.00018531 | 1
6038 | 0.061148 | 0.025947 | 0.03927 | 7.4026e-07 | 0.00015151 | 1
6039 | 0.047746 | 0.038203 | 0.046511 | 5.7801e-07 | 0.0001183 | 1
6040 | 0.03219 | 0.049715 | 0.058097 | 3.8969e-07 | 7.9757e-05 | 1
6041 | 0.017113 | 0.063827 | 0.068029 | 2.0717e-07 | 4.2401e-05 | 1
6042 | 0.0080187 | 0.077567 | 0.068856 | 9.7074e-08 | 1.9868e-05 | 1
6043 | 0.001557 | 0.090194 | 0.064925 | 1.8849e-08 | 3.8578e-06 | 1
6044 | 0.00036042 | 0.099107 | 0.070925 | 4.3632e-09 | 8.9301e-07 | 1
6045 | 0.00036042 | 0.10802 | 0.08396 | 4.3632e-09 | 8.9301e-07 | 1
6046 | 0.00036042 | 0.12325 | 0.096581 | 4.3632e-09 | 8.9301e-07 | 1
6047 | 0.00036042 | 0.14478 | 0.10693 | 4.3632e-09 | 8.9301e-07 | 1
6048 | 0.00036042 | 0.074225 | 0.060994 | 4.3632e-09 | 8.9301e-07 | 1
6049 | 0.00036042 | 0.07831 | 0.075477 | 4.3632e-09 | 8.9301e-07 | 1
6050 | 0.00036042 | 0.098364 | 0.091615 | 4.3632e-09 | 8.9301e-07 | 1
6051 | 0.00036042 | 0.10282 | 0.11272 | 4.3632e-09 | 8.9301e-07 | 1
6052 | 0.00036042 | 0.14367 | 0.13258 | 4.3632e-09 | 8.9301e-07 | 1
6053 | 0.00036042 | 0.19529 | 0.15265 | 4.3632e-09 | 8.9301e-07 | 1
6054 | 0.00036042 | 0.24468 | 0.16175 | 4.3632e-09 | 8.9301e-07 | 1
6055 | 0.002275 | 0.29222 | 0.16341 | 2.7541e-08 | 5.6367e-06 | 1
6056 | 0.0056255 | 0.31673 | 0.17127 | 6.8102e-08 | 1.3938e-05 | 1
6057 | 0.0099333 | 0.3119 | 0.20665 | 1.2025e-07 | 2.4612e-05 | 1
6058 | 0.015916 | 0.32564 | 0.259 | 1.9268e-07 | 3.9436e-05 | 1
6059 | 0.018788 | 0.33567 | 0.30451 | 2.2745e-07 | 4.6551e-05 | 1
6060 | 0.021181 | 0.34569 | 0.33762 | 2.5642e-07 | 5.2481e-05 | 1
6061 | 0.022617 | 0.35498 | 0.36121 | 2.738e-07 | 5.6039e-05 | 1
6062 | 0.019985 | 0.35869 | 0.35603 | 2.4194e-07 | 4.9516e-05 | 1
6063 | 0.021899 | 0.36501 | 0.35272 | 2.6511e-07 | 5.426e-05 | 1
6064 | 0.01831 | 0.3858 | 0.36803 | 2.2165e-07 | 4.5365e-05 | 1
6065 | 0.012327 | 0.40548 | 0.38458 | 1.4922e-07 | 3.0541e-05 | 1
6066 | 0.0058648 | 0.42182 | 0.373 | 7.0999e-08 | 1.4531e-05 | 1
6067 | 0.001557 | 0.42739 | 0.32045 | 1.8849e-08 | 3.8578e-06 | 1
6068 | 0.00036042 | 0.42071 | 0.30265 | 4.3632e-09 | 8.9301e-07 | 1
6069 | 0.00036042 | 0.41068 | 0.30596 | 4.3632e-09 | 8.9301e-07 | 1
6070 | 0.00036042 | 0.40103 | 0.313 | 4.3632e-09 | 8.9301e-07 | 1
6071 | 0.00036042 | 0.38803 | 0.32769 | 4.3632e-09 | 8.9301e-07 | 1
6072 | 0.00036042 | 0.35052 | 0.28424 | 4.3632e-09 | 8.9301e-07 | 1
6073 | 0.00036042 | 0.3379 | 0.25651 | 4.3632e-09 | 8.9301e-07 | 1
6074 | 0.00036042 | 0.35201 | 0.25796 | 4.3632e-09 | 8.9301e-07 | 1
6075 | 0.00036042 | 0.34904 | 0.23789 | 4.3632e-09 | 8.9301e-07 | 1
6076 | 0.00036042 | 0.35646 | 0.23769 | 4.3632e-09 | 8.9301e-07 | 1
6077 | 0.00036042 | 0.35721 | 0.22486 | 4.3632e-09 | 8.9301e-07 | 1
6078 | 0.00083906 | 0.34235 | 0.19031 | 1.0158e-08 | 2.0789e-06 | 1
6079 | 0.0080187 | 0.35424 | 0.23044 | 9.7074e-08 | 1.9868e-05 | 1
6080 | 0.024771 | 0.38952 | 0.24969 | 2.9988e-07 | 6.1375e-05 | 1
6081 | 0.044156 | 0.41811 | 0.32686 | 5.3455e-07 | 0.00010941 | 1
6082 | 0.061866 | 0.46862 | 0.42969 | 7.4895e-07 | 0.00015328 | 1
6083 | 0.069764 | 0.49164 | 0.49755 | 8.4456e-07 | 0.00017285 | 1
6084 | 0.065456 | 0.49944 | 0.53748 | 7.9241e-07 | 0.00016218 | 1
6085 | 0.051575 | 0.50427 | 0.58031 | 6.2437e-07 | 0.00012779 | 1
6086 | 0.037216 | 0.50687 | 0.58776 | 4.5054e-07 | 9.221e-05 | 1
6087 | 0.030994 | 0.50687 | 0.58921 | 3.7521e-07 | 7.6793e-05 | 1
6088 | 0.019506 | 0.50687 | 0.59604 | 2.3614e-07 | 4.833e-05 | 1
6089 | 0.009694 | 0.50687 | 0.57121 | 1.1735e-07 | 2.4019e-05 | 1
6090 | 0.0046682 | 0.5039 | 0.49466 | 5.6513e-08 | 1.1566e-05 | 1
6091 | 0.0013177 | 0.50093 | 0.38314 | 1.5952e-08 | 3.2649e-06 | 1
6092 | 0.00036042 | 0.4987 | 0.33514 | 4.3632e-09 | 8.9301e-07 | 1
6093 | 0.00036042 | 0.49424 | 0.3281 | 4.3632e-09 | 8.9301e-07 | 1
6094 | 0.00036042 | 0.48644 | 0.31672 | 4.3632e-09 | 8.9301e-07 | 1
6095 | 0.00036042 | 0.47456 | 0.29645 | 4.3632e-09 | 8.9301e-07 | 1
6096 | 0.00036042 | 0.42182 | 0.25176 | 4.3632e-09 | 8.9301e-07 | 1
6097 | 0.00036042 | 0.39397 | 0.22982 | 4.3632e-09 | 8.9301e-07 | 1
6098 | 0.00036042 | 0.38766 | 0.217 | 4.3632e-09 | 8.9301e-07 | 1
6099 | 0.00036042 | 0.38135 | 0.22755 | 4.3632e-09 | 8.9301e-07 | 1
6100 | 0.00036042 | 0.36278 | 0.23251 | 4.3632e-09 | 8.9301e-07 | 1
6101 | 0.00036042 | 0.34421 | 0.22093 | 4.3632e-09 | 8.9301e-07 | 1
6102 | 0.00083906 | 0.35721 | 0.21493 | 1.0158e-08 | 2.0789e-06 | 1
6103 | 0.0075401 | 0.29927 | 0.217 | 9.128e-08 | 1.8682e-05 | 1
6104 | 0.025729 | 0.27773 | 0.21224 | 3.1147e-07 | 6.3747e-05 | 1
6105 | 0.0499 | 0.3145 | 0.24576 | 6.0409e-07 | 0.00012364 | 1
6106 | 0.069524 | 0.33827 | 0.31258 | 8.4166e-07 | 0.00017226 | 1
6107 | 0.078379 | 0.34347 | 0.361 | 9.4886e-07 | 0.0001942 | 1
6108 | 0.089388 | 0.34049 | 0.39721 | 1.0821e-06 | 0.00022148 | 1
6109 | 0.092978 | 0.34198 | 0.43031 | 1.1256e-06 | 0.00023037 | 1
6110 | 0.084123 | 0.35275 | 0.4301 | 1.0184e-06 | 0.00020843 | 1
6111 | 0.075507 | 0.37355 | 0.41727 | 9.1409e-07 | 0.00018708 | 1
6112 | 0.059952 | 0.38283 | 0.41065 | 7.2577e-07 | 0.00014854 | 1
6113 | 0.03578 | 0.38989 | 0.40507 | 4.3315e-07 | 8.8652e-05 | 1
6114 | 0.015438 | 0.38692 | 0.36245 | 1.8689e-07 | 3.825e-05 | 1
6115 | 0.0025143 | 0.37615 | 0.28341 | 3.0438e-08 | 6.2297e-06 | 1
6116 | 0.00036042 | 0.36426 | 0.23955 | 4.3632e-09 | 8.9301e-07 | 1
6117 | 0.00036042 | 0.34681 | 0.23003 | 4.3632e-09 | 8.9301e-07 | 1
6118 | 0.00036042 | 0.33047 | 0.23169 | 4.3632e-09 | 8.9301e-07 | 1
6119 | 0.00036042 | 0.32044 | 0.21969 | 4.3632e-09 | 8.9301e-07 | 1
6120 | 0.00036042 | 0.3353 | 0.17417 | 4.3632e-09 | 8.9301e-07 | 1
6121 | 0.00036042 | 0.2937 | 0.13362 | 4.3632e-09 | 8.9301e-07 | 1
6122 | 0.00036042 | 0.19232 | 0.15575 | 4.3632e-09 | 8.9301e-07 | 1
6123 | 0.00036042 | 0.23837 | 0.20334 | 4.3632e-09 | 8.9301e-07 | 1
6124 | 0.00036042 | 0.36872 | 0.25734 | 4.3632e-09 | 8.9301e-07 | 1
6125 | 0.00036042 | 0.4701 | 0.32769 | 4.3632e-09 | 8.9301e-07 | 1
6126 | 0.00036042 | 0.49684 | 0.32355 | 4.3632e-09 | 8.9301e-07 | 1
6127 | 0.0061041 | 0.45562 | 0.3041 | 7.3897e-08 | 1.5124e-05 | 1
6128 | 0.027643 | 0.48273 | 0.33803 | 3.3465e-07 | 6.8491e-05 | 1
6129 | 0.059712 | 0.46267 | 0.41665 | 7.2287e-07 | 0.00014795 | 1
6130 | 0.094414 | 0.4649 | 0.4841 | 1.143e-06 | 0.00023393 | 1
6131 | 0.11691 | 0.46453 | 0.53314 | 1.4153e-06 | 0.00028967 | 1
6132 | 0.13127 | 0.46527 | 0.55652 | 1.5891e-06 | 0.00032524 | 1
6133 | 0.13438 | 0.46973 | 0.57886 | 1.6268e-06 | 0.00033295 | 1
6134 | 0.12026 | 0.47307 | 0.56335 | 1.4559e-06 | 0.00029797 | 1
6135 | 0.1004 | 0.47382 | 0.54307 | 1.2154e-06 | 0.00024875 | 1
6136 | 0.07479 | 0.46936 | 0.53107 | 9.054e-07 | 0.00018531 | 1
6137 | 0.043917 | 0.45748 | 0.52217 | 5.3166e-07 | 0.00010881 | 1
6138 | 0.017113 | 0.43556 | 0.48266 | 2.0717e-07 | 4.2401e-05 | 1
6139 | 0.0027536 | 0.417 | 0.39369 | 3.3335e-08 | 6.8227e-06 | 1
6140 | 0.00036042 | 0.40697 | 0.349 | 4.3632e-09 | 8.9301e-07 | 1
6141 | 0.00036042 | 0.39657 | 0.34072 | 4.3632e-09 | 8.9301e-07 | 1
6142 | 0.00036042 | 0.38543 | 0.33783 | 4.3632e-09 | 8.9301e-07 | 1
6143 | 0.00036042 | 0.36946 | 0.32665 | 4.3632e-09 | 8.9301e-07 | 1
6144 | 0.00036042 | 0.34569 | 0.26045 | 4.3632e-09 | 8.9301e-07 | 1
6145 | 0.00036042 | 0.30596 | 0.26955 | 4.3632e-09 | 8.9301e-07 | 1
6146 | 0.00036042 | 0.29259 | 0.24679 | 4.3632e-09 | 8.9301e-07 | 1
6147 | 0.00036042 | 0.27513 | 0.23458 | 4.3632e-09 | 8.9301e-07 | 1
6148 | 0.00036042 | 0.26511 | 0.22072 | 4.3632e-09 | 8.9301e-07 | 1
6149 | 0.00036042 | 0.24208 | 0.22465 | 4.3632e-09 | 8.9301e-07 | 1
6150 | 0.00036042 | 0.23651 | 0.21865 | 4.3632e-09 | 8.9301e-07 | 1
6151 | 0.008976 | 0.2302 | 0.17624 | 1.0866e-07 | 2.224e-05 | 1
6152 | 0.031712 | 0.23206 | 0.16962 | 3.839e-07 | 7.8571e-05 | 1
6153 | 0.062584 | 0.24171 | 0.21265 | 7.5764e-07 | 0.00015506 | 1
6154 | 0.092021 | 0.25137 | 0.25527 | 1.114e-06 | 0.000228 | 1
6155 | 0.11188 | 0.25805 | 0.29707 | 1.3545e-06 | 0.00027721 | 1
6156 | 0.12409 | 0.26956 | 0.33265 | 1.5022e-06 | 0.00030746 | 1
6157 | 0.12959 | 0.27922 | 0.36141 | 1.5689e-06 | 0.00032109 | 1
6158 | 0.1193 | 0.28739 | 0.37672 | 1.4443e-06 | 0.0002956 | 1
6159 | 0.099679 | 0.29742 | 0.39183 | 1.2067e-06 | 0.00024697 | 1
6160 | 0.072157 | 0.31821 | 0.41396 | 8.7353e-07 | 0.00017878 | 1
6161 | 0.041045 | 0.35275 | 0.40631 | 4.9689e-07 | 0.0001017 | 1
6162 | 0.015916 | 0.38952 | 0.38045 | 1.9268e-07 | 3.9436e-05 | 1
6163 | 0.0020357 | 0.41737 | 0.34258 | 2.4644e-08 | 5.0438e-06 | 1
6164 | 0.00036042 | 0.43779 | 0.35396 | 4.3632e-09 | 8.9301e-07 | 1
6165 | 0.00036042 | 0.45005 | 0.40714 | 4.3632e-09 | 8.9301e-07 | 1
6166 | 0.00036042 | 0.45859 | 0.47376 | 4.3632e-09 | 8.9301e-07 | 1
6167 | 0.00036042 | 0.47233 | 0.52321 | 4.3632e-09 | 8.9301e-07 | 1
6168 | 0.00036042 | 0.45265 | 0.53521 | 4.3632e-09 | 8.9301e-07 | 1
6169 | 0.00036042 | 0.51244 | 0.57121 | 4.3632e-09 | 8.9301e-07 | 1
6170 | 0.00036042 | 0.52469 | 0.59852 | 4.3632e-09 | 8.9301e-07 | 1
6171 | 0.00036042 | 0.49758 | 0.57638 | 4.3632e-09 | 8.9301e-07 | 1
6172 | 0.00036042 | 0.46787 | 0.55341 | 4.3632e-09 | 8.9301e-07 | 1
6173 | 0.00036042 | 0.46676 | 0.547 | 4.3632e-09 | 8.9301e-07 | 1
6174 | 0.00036042 | 0.46787 | 0.53852 | 4.3632e-09 | 8.9301e-07 | 1
6175 | 0.0034716 | 0.46973 | 0.50914 | 4.2027e-08 | 8.6016e-06 | 1
6176 | 0.0094547 | 0.50984 | 0.50459 | 1.1446e-07 | 2.3426e-05 | 1
6177 | 0.022378 | 0.54252 | 0.59024 | 2.7091e-07 | 5.5446e-05 | 1
6178 | 0.048703 | 0.53918 | 0.62438 | 5.896e-07 | 0.00012067 | 1
6179 | 0.0712 | 0.54103 | 0.655 | 8.6194e-07 | 0.00017641 | 1
6180 | 0.093457 | 0.4014 | 0.66597 | 1.1314e-06 | 0.00023156 | 1
6181 | 0.10399 | 0.39583 | 0.63452 | 1.2589e-06 | 0.00025765 | 1
6182 | 0.093935 | 0.40103 | 0.63431 | 1.1372e-06 | 0.00023274 | 1
6183 | 0.075268 | 0.53732 | 0.6428 | 9.1119e-07 | 0.00018649 | 1
6184 | 0.050857 | 0.53806 | 0.65562 | 6.1568e-07 | 0.00012601 | 1
6185 | 0.030276 | 0.54252 | 0.6668 | 3.6652e-07 | 7.5014e-05 | 1
6186 | 0.013044 | 0.54326 | 0.65521 | 1.5792e-07 | 3.232e-05 | 1
6187 | 0.0017964 | 0.54289 | 0.589 | 2.1747e-08 | 4.4508e-06 | 1
6188 | 0.00036042 | 0.54103 | 0.56417 | 4.3632e-09 | 8.9301e-07 | 1
6189 | 0.00036042 | 0.54029 | 0.56686 | 4.3632e-09 | 8.9301e-07 | 1
6190 | 0.00036042 | 0.53955 | 0.577 | 4.3632e-09 | 8.9301e-07 | 1
6191 | 0.00036042 | 0.53695 | 0.56624 | 4.3632e-09 | 8.9301e-07 | 1
6192 | 0.00036042 | 0.53918 | 0.52631 | 4.3632e-09 | 8.9301e-07 | 1
6193 | 0.00036042 | 0.54178 | 0.50252 | 4.3632e-09 | 8.9301e-07 | 1
6194 | 0.00036042 | 0.53695 | 0.47024 | 4.3632e-09 | 8.9301e-07 | 1
6195 | 0.00036042 | 0.5039 | 0.44252 | 4.3632e-09 | 8.9301e-07 | 1
6196 | 0.00036042 | 0.53955 | 0.43176 | 4.3632e-09 | 8.9301e-07 | 1
6197 | 0.00036042 | 0.53361 | 0.41976 | 4.3632e-09 | 8.9301e-07 | 1
6198 | 0.00036042 | 0.53212 | 0.4059 | 4.3632e-09 | 8.9301e-07 | 1
6199 | 0.0061041 | 0.53249 | 0.40962 | 7.3897e-08 | 1.5124e-05 | 1
6200 | 0.024053 | 0.50612 | 0.40983 | 2.9119e-07 | 5.9597e-05 | 1
6201 | 0.054208 | 0.47233 | 0.44272 | 6.5624e-07 | 0.00013431 | 1
6202 | 0.087474 | 0.44782 | 0.49962 | 1.059e-06 | 0.00021673 | 1
6203 | 0.10758 | 0.43297 | 0.53024 | 1.3023e-06 | 0.00026654 | 1
6204 | 0.1193 | 0.42999 | 0.53852 | 1.4443e-06 | 0.0002956 | 1
6205 | 0.11763 | 0.43445 | 0.5381 | 1.424e-06 | 0.00029145 | 1
6206 | 0.10638 | 0.44299 | 0.52403 | 1.2878e-06 | 0.00026358 | 1
6207 | 0.089388 | 0.45525 | 0.50769 | 1.0821e-06 | 0.00022148 | 1
6208 | 0.067131 | 0.47493 | 0.52031 | 8.1269e-07 | 0.00016633 | 1
6209 | 0.039131 | 0.48607 | 0.52714 | 4.7371e-07 | 9.6953e-05 | 1
6210 | 0.01472 | 0.49313 | 0.48514 | 1.782e-07 | 3.6471e-05 | 1
6211 | 0.001557 | 0.49424 | 0.40507 | 1.8849e-08 | 3.8578e-06 | 1
6212 | 0.00036042 | 0.49573 | 0.36865 | 4.3632e-09 | 8.9301e-07 | 1
6213 | 0.00036042 | 0.49907 | 0.36431 | 4.3632e-09 | 8.9301e-07 | 1
6214 | 0.00036042 | 0.5013 | 0.38376 | 4.3632e-09 | 8.9301e-07 | 1
6215 | 0.00036042 | 0.50352 | 0.40052 | 4.3632e-09 | 8.9301e-07 | 1
6216 | 0.00036042 | 0.45748 | 0.33079 | 4.3632e-09 | 8.9301e-07 | 1
6217 | 0.00036042 | 0.5013 | 0.33472 | 4.3632e-09 | 8.9301e-07 | 1
6218 | 0.00036042 | 0.50947 | 0.36389 | 4.3632e-09 | 8.9301e-07 | 1
6219 | 0.00036042 | 0.51615 | 0.40734 | 4.3632e-09 | 8.9301e-07 | 1
6220 | 0.00036042 | 0.52246 | 0.41541 | 4.3632e-09 | 8.9301e-07 | 1
6221 | 0.00036042 | 0.52952 | 0.42948 | 4.3632e-09 | 8.9301e-07 | 1
6222 | 0.00036042 | 0.52989 | 0.41748 | 4.3632e-09 | 8.9301e-07 | 1
6223 | 0.0056255 | 0.53658 | 0.46859 | 6.8102e-08 | 1.3938e-05 | 1
6224 | 0.025011 | 0.53509 | 0.4781 | 3.0278e-07 | 6.1968e-05 | 1
6225 | 0.051097 | 0.53658 | 0.51576 | 6.1857e-07 | 0.0001266 | 1
6226 | 0.06761 | 0.53918 | 0.577 | 8.1848e-07 | 0.00016752 | 1
6227 | 0.078858 | 0.5414 | 0.61714 | 9.5465e-07 | 0.00019539 | 1
6228 | 0.089627 | 0.54363 | 0.62459 | 1.085e-06 | 0.00022207 | 1
6229 | 0.091542 | 0.54363 | 0.62666 | 1.1082e-06 | 0.00022681 | 1
6230 | 0.093217 | 0.54512 | 0.61983 | 1.1285e-06 | 0.00023096 | 1
6231 | 0.08508 | 0.54549 | 0.60183 | 1.03e-06 | 0.0002108 | 1
6232 | 0.062584 | 0.54549 | 0.61404 | 7.5764e-07 | 0.00015506 | 1
6233 | 0.038413 | 0.54549 | 0.62417 | 4.6502e-07 | 9.5174e-05 | 1
6234 | 0.014241 | 0.54549 | 0.59293 | 1.724e-07 | 3.5285e-05 | 1
6235 | 0.0013177 | 0.54475 | 0.51886 | 1.5952e-08 | 3.2649e-06 | 1
6236 | 0.00036042 | 0.54178 | 0.4781 | 4.3632e-09 | 8.9301e-07 | 1
6237 | 0.00036042 | 0.53026 | 0.46755 | 4.3632e-09 | 8.9301e-07 | 1
6238 | 0.00036042 | 0.51355 | 0.46652 | 4.3632e-09 | 8.9301e-07 | 1
6239 | 0.00036042 | 0.50167 | 0.45203 | 4.3632e-09 | 8.9301e-07 | 1
6240 | 0.00036042 | 0.44188 | 0.33431 | 4.3632e-09 | 8.9301e-07 | 1
6241 | 0.00036042 | 0.38209 | 0.30307 | 4.3632e-09 | 8.9301e-07 | 1
6242 | 0.00036042 | 0.4649 | 0.34796 | 4.3632e-09 | 8.9301e-07 | 1
6243 | 0.00036042 | 0.50947 | 0.36224 | 4.3632e-09 | 8.9301e-07 | 1
6244 | 0.00036042 | 0.51578 | 0.37155 | 4.3632e-09 | 8.9301e-07 | 1
6245 | 0.00036042 | 0.51615 | 0.41334 | 4.3632e-09 | 8.9301e-07 | 1
6246 | 0.00036042 | 0.52321 | 0.397 | 4.3632e-09 | 8.9301e-07 | 1
6247 | 0.0065828 | 0.52692 | 0.37031 | 7.9691e-08 | 1.631e-05 | 1
6248 | 0.028361 | 0.51912 | 0.36369 | 3.4334e-07 | 7.027e-05 | 1
6249 | 0.061387 | 0.5039 | 0.3819 | 7.4315e-07 | 0.0001521 | 1
6250 | 0.092021 | 0.48793 | 0.42079 | 1.114e-06 | 0.000228 | 1
6251 | 0.10973 | 0.47456 | 0.4361 | 1.3284e-06 | 0.00027188 | 1
6252 | 0.126 | 0.46602 | 0.44086 | 1.5254e-06 | 0.0003122 | 1
6253 | 0.12959 | 0.46379 | 0.44852 | 1.5689e-06 | 0.00032109 | 1
6254 | 0.12002 | 0.46267 | 0.44707 | 1.453e-06 | 0.00029738 | 1
6255 | 0.098961 | 0.45488 | 0.43941 | 1.198e-06 | 0.00024519 | 1
6256 | 0.071439 | 0.44782 | 0.45514 | 8.6484e-07 | 0.000177 | 1
6257 | 0.040566 | 0.43816 | 0.45803 | 4.911e-07 | 0.00010051 | 1
6258 | 0.014241 | 0.42702 | 0.40072 | 1.724e-07 | 3.5285e-05 | 1
6259 | 0.0013177 | 0.41105 | 0.31548 | 1.5952e-08 | 3.2649e-06 | 1
6260 | 0.00036042 | 0.39657 | 0.27555 | 4.3632e-09 | 8.9301e-07 | 1
6261 | 0.00036042 | 0.38617 | 0.25796 | 4.3632e-09 | 8.9301e-07 | 1
6262 | 0.00036042 | 0.36835 | 0.25113 | 4.3632e-09 | 8.9301e-07 | 1
6263 | 0.00036042 | 0.34867 | 0.22941 | 4.3632e-09 | 8.9301e-07 | 1
6264 | 0.00036042 | 0.34644 | 0.22651 | 4.3632e-09 | 8.9301e-07 | 1
6265 | 0.00036042 | 0.31153 | 0.19651 | 4.3632e-09 | 8.9301e-07 | 1
6266 | 0.00036042 | 0.28888 | 0.1752 | 4.3632e-09 | 8.9301e-07 | 1
6267 | 0.00036042 | 0.27328 | 0.16775 | 4.3632e-09 | 8.9301e-07 | 1
6268 | 0.00036042 | 0.25879 | 0.14541 | 4.3632e-09 | 8.9301e-07 | 1
6269 | 0.00036042 | 0.24245 | 0.14189 | 4.3632e-09 | 8.9301e-07 | 1
6270 | 0.00036042 | 0.2458 | 0.12389 | 4.3632e-09 | 8.9301e-07 | 1
6271 | 0.0063435 | 0.25285 | 0.11024 | 7.6794e-08 | 1.5717e-05 | 1
6272 | 0.030276 | 0.22871 | 0.092856 | 3.6652e-07 | 7.5014e-05 | 1
6273 | 0.064738 | 0.19529 | 0.084787 | 7.8372e-07 | 0.0001604 | 1
6274 | 0.095611 | 0.16967 | 0.091615 | 1.1575e-06 | 0.00023689 | 1
6275 | 0.11715 | 0.15221 | 0.097822 | 1.4182e-06 | 0.00029026 | 1
6276 | 0.12816 | 0.13847 | 0.11127 | 1.5515e-06 | 0.00031754 | 1
6277 | 0.1272 | 0.12547 | 0.12389 | 1.5399e-06 | 0.00031516 | 1
6278 | 0.10997 | 0.11396 | 0.13196 | 1.3313e-06 | 0.00027247 | 1
6279 | 0.08532 | 0.10579 | 0.1392 | 1.0329e-06 | 0.0002114 | 1
6280 | 0.063063 | 0.10022 | 0.15058 | 7.6344e-07 | 0.00015625 | 1
6281 | 0.036019 | 0.09465 | 0.15368 | 4.3605e-07 | 8.9245e-05 | 1
6282 | 0.012805 | 0.087223 | 0.14044 | 1.5502e-07 | 3.1727e-05 | 1
6283 | 0.0010784 | 0.081652 | 0.11955 | 1.3055e-08 | 2.6719e-06 | 1
6284 | 0.00036042 | 0.080538 | 0.11479 | 4.3632e-09 | 8.9301e-07 | 1
6285 | 0.00036042 | 0.086109 | 0.12244 | 4.3632e-09 | 8.9301e-07 | 1
6286 | 0.00036042 | 0.09725 | 0.13382 | 4.3632e-09 | 8.9301e-07 | 1
6287 | 0.00036042 | 0.11508 | 0.13382 | 4.3632e-09 | 8.9301e-07 | 1
6288 | 0.00036042 | 0.19938 | 0.13299 | 4.3632e-09 | 8.9301e-07 | 1
6289 | 0.00036042 | 0.19975 | 0.12803 | 4.3632e-09 | 8.9301e-07 | 1
6290 | 0.00036042 | 0.23837 | 0.11644 | 4.3632e-09 | 8.9301e-07 | 1
6291 | 0.00036042 | 0.26399 | 0.12079 | 4.3632e-09 | 8.9301e-07 | 1
6292 | 0.00036042 | 0.26399 | 0.12803 | 4.3632e-09 | 8.9301e-07 | 1
6293 | 0.00036042 | 0.25991 | 0.14334 | 4.3632e-09 | 8.9301e-07 | 1
6294 | 0.00036042 | 0.23874 | 0.16196 | 4.3632e-09 | 8.9301e-07 | 1
6295 | 0.002275 | 0.26585 | 0.1752 | 2.7541e-08 | 5.6367e-06 | 1
6296 | 0.0073008 | 0.25582 | 0.18162 | 8.8383e-08 | 1.8089e-05 | 1
6297 | 0.015677 | 0.24654 | 0.20706 | 1.8979e-07 | 3.8843e-05 | 1
6298 | 0.029318 | 0.24283 | 0.25258 | 3.5493e-07 | 7.2642e-05 | 1
6299 | 0.042481 | 0.24543 | 0.28651 | 5.1427e-07 | 0.00010525 | 1
6300 | 0.05708 | 0.24765 | 0.319 | 6.91e-07 | 0.00014143 | 1
6301 | 0.065695 | 0.24765 | 0.34548 | 7.953e-07 | 0.00016277 | 1
6302 | 0.06067 | 0.24691 | 0.35583 | 7.3446e-07 | 0.00015032 | 1
6303 | 0.053969 | 0.25694 | 0.35914 | 6.5334e-07 | 0.00013372 | 1
6304 | 0.040088 | 0.26734 | 0.35934 | 4.853e-07 | 9.9325e-05 | 1
6305 | 0.024532 | 0.26659 | 0.35686 | 2.9698e-07 | 6.0782e-05 | 1
6306 | 0.008976 | 0.25879 | 0.32272 | 1.0866e-07 | 2.224e-05 | 1
6307 | 0.00083906 | 0.24654 | 0.2741 | 1.0158e-08 | 2.0789e-06 | 1
6308 | 0.00036042 | 0.23874 | 0.24927 | 4.3632e-09 | 8.9301e-07 | 1
6309 | 0.00036042 | 0.23503 | 0.24576 | 4.3632e-09 | 8.9301e-07 | 1
6310 | 0.00036042 | 0.2328 | 0.25382 | 4.3632e-09 | 8.9301e-07 | 1
6311 | 0.00036042 | 0.23688 | 0.24534 | 4.3632e-09 | 8.9301e-07 | 1
6312 | 0.00036042 | 0.25397 | 0.27369 | 4.3632e-09 | 8.9301e-07 | 1
6313 | 0.00036042 | 0.22091 | 0.25155 | 4.3632e-09 | 8.9301e-07 | 1
6314 | 0.00036042 | 0.20903 | 0.20769 | 4.3632e-09 | 8.9301e-07 | 1
6315 | 0.00036042 | 0.21274 | 0.17624 | 4.3632e-09 | 8.9301e-07 | 1
6316 | 0.00036042 | 0.19232 | 0.15244 | 4.3632e-09 | 8.9301e-07 | 1
6317 | 0.00036042 | 0.16892 | 0.14396 | 4.3632e-09 | 8.9301e-07 | 1
6318 | 0.00036042 | 0.1615 | 0.12968 | 4.3632e-09 | 8.9301e-07 | 1
6319 | 0.0051469 | 0.1563 | 0.10341 | 6.2308e-08 | 1.2752e-05 | 1
6320 | 0.024771 | 0.14516 | 0.10486 | 2.9988e-07 | 6.1375e-05 | 1
6321 | 0.055883 | 0.13179 | 0.095339 | 6.7652e-07 | 0.00013846 | 1
6322 | 0.088192 | 0.10728 | 0.09327 | 1.0676e-06 | 0.00021851 | 1
6323 | 0.11236 | 0.084252 | 0.092443 | 1.3603e-06 | 0.0002784 | 1
6324 | 0.13127 | 0.063084 | 0.087891 | 1.5891e-06 | 0.00032524 | 1
6325 | 0.13653 | 0.047487 | 0.080856 | 1.6529e-06 | 0.00033829 | 1
6326 | 0.12289 | 0.03746 | 0.06658 | 1.4877e-06 | 0.00030449 | 1
6327 | 0.1004 | 0.031889 | 0.057063 | 1.2154e-06 | 0.00024875 | 1
6328 | 0.072636 | 0.027062 | 0.052925 | 8.7932e-07 | 0.00017997 | 1
6329 | 0.040088 | 0.023348 | 0.045063 | 4.853e-07 | 9.9325e-05 | 1
6330 | 0.013284 | 0.022234 | 0.03389 | 1.6081e-07 | 3.2913e-05 | 1
6331 | 0.0010784 | 0.022977 | 0.02458 | 1.3055e-08 | 2.6719e-06 | 1
6332 | 0.00036042 | 0.024833 | 0.021269 | 4.3632e-09 | 8.9301e-07 | 1
6333 | 0.00036042 | 0.029661 | 0.021476 | 4.3632e-09 | 8.9301e-07 | 1
6334 | 0.00036042 | 0.035232 | 0.023752 | 4.3632e-09 | 8.9301e-07 | 1
6335 | 0.00036042 | 0.040802 | 0.025407 | 4.3632e-09 | 8.9301e-07 | 1
6336 | 0.00036042 | 0.021491 | 0.013614 | 4.3632e-09 | 8.9301e-07 | 1
6337 | 0.00036042 | 0.024833 | 0.014648 | 4.3632e-09 | 8.9301e-07 | 1
6338 | 0.00036042 | 0.02669 | 0.017959 | 4.3632e-09 | 8.9301e-07 | 1
6339 | 0.00036042 | 0.037088 | 0.023545 | 4.3632e-09 | 8.9301e-07 | 1
6340 | 0.00036042 | 0.041916 | 0.026028 | 4.3632e-09 | 8.9301e-07 | 1
6341 | 0.00036042 | 0.031889 | 0.026235 | 4.3632e-09 | 8.9301e-07 | 1
6342 | 0.00036042 | 0.035603 | 0.030166 | 4.3632e-09 | 8.9301e-07 | 1
6343 | 0.0046682 | 0.039317 | 0.031821 | 5.6513e-08 | 1.1566e-05 | 1
6344 | 0.021421 | 0.056028 | 0.033476 | 2.5932e-07 | 5.3074e-05 | 1
6345 | 0.049661 | 0.084252 | 0.037614 | 6.0119e-07 | 0.00012304 | 1
6346 | 0.083884 | 0.10096 | 0.04589 | 1.0155e-06 | 0.00020784 | 1
6347 | 0.11021 | 0.10653 | 0.053959 | 1.3342e-06 | 0.00027306 | 1
6348 | 0.12912 | 0.10653 | 0.065339 | 1.5631e-06 | 0.00031991 | 1
6349 | 0.13462 | 0.10876 | 0.077339 | 1.6297e-06 | 0.00033355 | 1
6350 | 0.12074 | 0.11582 | 0.084581 | 1.4617e-06 | 0.00029915 | 1
6351 | 0.10016 | 0.13142 | 0.093684 | 1.2125e-06 | 0.00024816 | 1
6352 | 0.073114 | 0.16744 | 0.10879 | 8.8512e-07 | 0.00018115 | 1
6353 | 0.040088 | 0.21423 | 0.12182 | 4.853e-07 | 9.9325e-05 | 1
6354 | 0.012087 | 0.26548 | 0.13755 | 1.4633e-07 | 2.9948e-05 | 1
6355 | 0.0010784 | 0.31227 | 0.16175 | 1.3055e-08 | 2.6719e-06 | 1
6356 | 0.00036042 | 0.35238 | 0.19238 | 4.3632e-09 | 8.9301e-07 | 1
6357 | 0.00036042 | 0.39657 | 0.22838 | 4.3632e-09 | 8.9301e-07 | 1
6358 | 0.00036042 | 0.43742 | 0.26189 | 4.3632e-09 | 8.9301e-07 | 1
6359 | 0.00036042 | 0.45265 | 0.27969 | 4.3632e-09 | 8.9301e-07 | 1
6360 | 0.00036042 | 0.50687 | 0.36762 | 4.3632e-09 | 8.9301e-07 | 1
6361 | 0.00036042 | 0.51764 | 0.43796 | 4.3632e-09 | 8.9301e-07 | 1
6362 | 0.00036042 | 0.52432 | 0.47541 | 4.3632e-09 | 8.9301e-07 | 1
6363 | 0.00036042 | 0.52209 | 0.4899 | 4.3632e-09 | 8.9301e-07 | 1
6364 | 0.00036042 | 0.51504 | 0.47872 | 4.3632e-09 | 8.9301e-07 | 1
6365 | 0.00036042 | 0.50798 | 0.48907 | 4.3632e-09 | 8.9301e-07 | 1
6366 | 0.00036042 | 0.49535 | 0.48348 | 4.3632e-09 | 8.9301e-07 | 1
6367 | 0.0044289 | 0.46936 | 0.41583 | 5.3616e-08 | 1.0973e-05 | 1
6368 | 0.021899 | 0.4753 | 0.41893 | 2.6511e-07 | 5.426e-05 | 1
6369 | 0.048464 | 0.44559 | 0.41459 | 5.867e-07 | 0.00012008 | 1
6370 | 0.074311 | 0.41365 | 0.43196 | 8.996e-07 | 0.00018412 | 1
6371 | 0.093217 | 0.38135 | 0.43652 | 1.1285e-06 | 0.00023096 | 1
6372 | 0.1071 | 0.34718 | 0.41541 | 1.2965e-06 | 0.00026536 | 1
6373 | 0.11476 | 0.31561 | 0.40983 | 1.3892e-06 | 0.00028433 | 1
6374 | 0.10566 | 0.2885 | 0.38417 | 1.2791e-06 | 0.0002618 | 1
6375 | 0.089388 | 0.26511 | 0.35272 | 1.0821e-06 | 0.00022148 | 1
6376 | 0.065935 | 0.24654 | 0.34155 | 7.982e-07 | 0.00016337 | 1
6377 | 0.035301 | 0.22686 | 0.30907 | 4.2736e-07 | 8.7466e-05 | 1
6378 | 0.010412 | 0.20866 | 0.25858 | 1.2605e-07 | 2.5798e-05 | 1
6379 | 0.00083906 | 0.19455 | 0.21513 | 1.0158e-08 | 2.0789e-06 | 1
6380 | 0.00036042 | 0.18341 | 0.19982 | 4.3632e-09 | 8.9301e-07 | 1
6381 | 0.00036042 | 0.17189 | 0.19258 | 4.3632e-09 | 8.9301e-07 | 1
6382 | 0.00036042 | 0.15704 | 0.18472 | 4.3632e-09 | 8.9301e-07 | 1
6383 | 0.00036042 | 0.14033 | 0.17313 | 4.3632e-09 | 8.9301e-07 | 1
6384 | 0.00036042 | 0.12659 | 0.10775 | 4.3632e-09 | 8.9301e-07 | 1
6385 | 0.00036042 | 0.062341 | 0.087891 | 4.3632e-09 | 8.9301e-07 | 1
6386 | 0.00036042 | 0.030775 | 0.070304 | 4.3632e-09 | 8.9301e-07 | 1
6387 | 0.00036042 | 0.029661 | 0.060373 | 4.3632e-09 | 8.9301e-07 | 1
6388 | 0.00036042 | 0.028547 | 0.05127 | 4.3632e-09 | 8.9301e-07 | 1
6389 | 0.00036042 | 0.027804 | 0.048373 | 4.3632e-09 | 8.9301e-07 | 1
6390 | 0.00036042 | 0.037088 | 0.047132 | 4.3632e-09 | 8.9301e-07 | 1
6391 | 0.0032323 | 0.047487 | 0.048166 | 3.913e-08 | 8.0086e-06 | 1
6392 | 0.015916 | 0.060856 | 0.047339 | 1.9268e-07 | 3.9436e-05 | 1
6393 | 0.033387 | 0.060856 | 0.052097 | 4.0418e-07 | 8.2722e-05 | 1
6394 | 0.045114 | 0.062713 | 0.059339 | 5.4614e-07 | 0.00011178 | 1
6395 | 0.048943 | 0.072368 | 0.057477 | 5.925e-07 | 0.00012126 | 1
6396 | 0.05684 | 0.079796 | 0.047339 | 6.8811e-07 | 0.00014083 | 1
6397 | 0.065456 | 0.089823 | 0.043614 | 7.9241e-07 | 0.00016218 | 1
6398 | 0.064738 | 0.10356 | 0.045063 | 7.8372e-07 | 0.0001604 | 1
6399 | 0.054447 | 0.11693 | 0.046925 | 6.5914e-07 | 0.0001349 | 1
6400 | 0.037695 | 0.13104 | 0.053132 | 4.5633e-07 | 9.3396e-05 | 1
6401 | 0.020463 | 0.13921 | 0.056028 | 2.4773e-07 | 5.0702e-05 | 1
6402 | 0.0065828 | 0.1485 | 0.05789 | 7.9691e-08 | 1.631e-05 | 1
6403 | 0.00059974 | 0.1641 | 0.063063 | 7.2605e-09 | 1.486e-06 | 1
6404 | 0.00036042 | 0.18972 | 0.071753 | 4.3632e-09 | 8.9301e-07 | 1
6405 | 0.00036042 | 0.22166 | 0.082305 | 4.3632e-09 | 8.9301e-07 | 1
6406 | 0.00036042 | 0.24097 | 0.095546 | 4.3632e-09 | 8.9301e-07 | 1
6407 | 0.00036042 | 0.24431 | 0.10651 | 4.3632e-09 | 8.9301e-07 | 1
6408 | 0.00036042 | 0.19603 | 0.084787 | 4.3632e-09 | 8.9301e-07 | 1
6409 | 0.00036042 | 0.18749 | 0.089339 | 4.3632e-09 | 8.9301e-07 | 1
6410 | 0.00036042 | 0.18972 | 0.091615 | 4.3632e-09 | 8.9301e-07 | 1
6411 | 0.00036042 | 0.16818 | 0.10362 | 4.3632e-09 | 8.9301e-07 | 1
6412 | 0.00036042 | 0.17301 | 0.10775 | 4.3632e-09 | 8.9301e-07 | 1
6413 | 0.00036042 | 0.1641 | 0.11168 | 4.3632e-09 | 8.9301e-07 | 1
6414 | 0.00036042 | 0.17264 | 0.11706 | 4.3632e-09 | 8.9301e-07 | 1
6415 | 0.002993 | 0.16595 | 0.11582 | 3.6233e-08 | 7.4156e-06 | 1
6416 | 0.015438 | 0.15221 | 0.11603 | 1.8689e-07 | 3.825e-05 | 1
6417 | 0.033387 | 0.14219 | 0.12741 | 4.0418e-07 | 8.2722e-05 | 1
6418 | 0.053251 | 0.14441 | 0.14913 | 6.4465e-07 | 0.00013194 | 1
6419 | 0.070721 | 0.14181 | 0.163 | 8.5615e-07 | 0.00017522 | 1
6420 | 0.08173 | 0.13661 | 0.16631 | 9.8942e-07 | 0.0002025 | 1
6421 | 0.084602 | 0.12956 | 0.17375 | 1.0242e-06 | 0.00020962 | 1
6422 | 0.076943 | 0.1251 | 0.17065 | 9.3147e-07 | 0.00019064 | 1
6423 | 0.061387 | 0.1303 | 0.16237 | 7.4315e-07 | 0.0001521 | 1
6424 | 0.041045 | 0.14776 | 0.16217 | 4.9689e-07 | 0.0001017 | 1
6425 | 0.020703 | 0.16707 | 0.16486 | 2.5063e-07 | 5.1295e-05 | 1
6426 | 0.0058648 | 0.18229 | 0.16258 | 7.0999e-08 | 1.4531e-05 | 1
6427 | 0.00059974 | 0.19269 | 0.15513 | 7.2605e-09 | 1.486e-06 | 1
6428 | 0.00036042 | 0.19938 | 0.15782 | 4.3632e-09 | 8.9301e-07 | 1
6429 | 0.00036042 | 0.20383 | 0.16858 | 4.3632e-09 | 8.9301e-07 | 1
6430 | 0.00036042 | 0.20643 | 0.17975 | 4.3632e-09 | 8.9301e-07 | 1
6431 | 0.00036042 | 0.21015 | 0.18244 | 4.3632e-09 | 8.9301e-07 | 1
6432 | 0.00036042 | 0.26734 | 0.13982 | 4.3632e-09 | 8.9301e-07 | 1
6433 | 0.00036042 | 0.23614 | 0.13527 | 4.3632e-09 | 8.9301e-07 | 1
6434 | 0.00036042 | 0.20346 | 0.13217 | 4.3632e-09 | 8.9301e-07 | 1
6435 | 0.00036042 | 0.19009 | 0.14065 | 4.3632e-09 | 8.9301e-07 | 1
6436 | 0.00036042 | 0.2146 | 0.13589 | 4.3632e-09 | 8.9301e-07 | 1
6437 | 0.00036042 | 0.21572 | 0.14127 | 4.3632e-09 | 8.9301e-07 | 1
6438 | 0.00036042 | 0.24728 | 0.14148 | 4.3632e-09 | 8.9301e-07 | 1
6439 | 0.0017964 | 0.28145 | 0.15472 | 2.1747e-08 | 4.4508e-06 | 1
6440 | 0.010651 | 0.28293 | 0.1872 | 1.2894e-07 | 2.639e-05 | 1
6441 | 0.0286 | 0.28776 | 0.20355 | 3.4624e-07 | 7.0863e-05 | 1
6442 | 0.049661 | 0.29073 | 0.22031 | 6.0119e-07 | 0.00012304 | 1
6443 | 0.068328 | 0.29927 | 0.23458 | 8.2717e-07 | 0.0001693 | 1
6444 | 0.077901 | 0.30187 | 0.24451 | 9.4306e-07 | 0.00019301 | 1
6445 | 0.077661 | 0.30522 | 0.25341 | 9.4017e-07 | 0.00019242 | 1
6446 | 0.06067 | 0.31041 | 0.25941 | 7.3446e-07 | 0.00015032 | 1
6447 | 0.043678 | 0.32861 | 0.26107 | 5.2876e-07 | 0.00010822 | 1
6448 | 0.030994 | 0.36983 | 0.26148 | 3.7521e-07 | 7.6793e-05 | 1
6449 | 0.014959 | 0.39249 | 0.27327 | 1.8109e-07 | 3.7064e-05 | 1
6450 | 0.0039502 | 0.41477 | 0.29438 | 4.7822e-08 | 9.7875e-06 | 1
6451 | 0.00036042 | 0.43816 | 0.3341 | 4.3632e-09 | 8.9301e-07 | 1
6452 | 0.00036042 | 0.46193 | 0.35458 | 4.3632e-09 | 8.9301e-07 | 1
6453 | 0.00036042 | 0.4727 | 0.40114 | 4.3632e-09 | 8.9301e-07 | 1
6454 | 0.00036042 | 0.4519 | 0.439 | 4.3632e-09 | 8.9301e-07 | 1
6455 | 0.00036042 | 0.39471 | 0.42762 | 4.3632e-09 | 8.9301e-07 | 1
6456 | 0.00036042 | 0.26139 | 0.48907 | 4.3632e-09 | 8.9301e-07 | 1
6457 | 0.00036042 | 0.23837 | 0.44686 | 4.3632e-09 | 8.9301e-07 | 1
6458 | 0.00036042 | 0.23688 | 0.36493 | 4.3632e-09 | 8.9301e-07 | 1
6459 | 0.00036042 | 0.24914 | 0.28941 | 4.3632e-09 | 8.9301e-07 | 1
6460 | 0.00036042 | 0.25917 | 0.22527 | 4.3632e-09 | 8.9301e-07 | 1
6461 | 0.00036042 | 0.28256 | 0.1901 | 4.3632e-09 | 8.9301e-07 | 1
6462 | 0.00036042 | 0.31821 | 0.1572 | 4.3632e-09 | 8.9301e-07 | 1
6463 | 0.0013177 | 0.27922 | 0.13031 | 1.5952e-08 | 3.2649e-06 | 1
6464 | 0.0084974 | 0.26659 | 0.10465 | 1.0287e-07 | 2.1054e-05 | 1
6465 | 0.022378 | 0.24877 | 0.099063 | 2.7091e-07 | 5.5446e-05 | 1
6466 | 0.04296 | 0.23168 | 0.10879 | 5.2007e-07 | 0.00010644 | 1
6467 | 0.058994 | 0.21423 | 0.11893 | 7.1418e-07 | 0.00014617 | 1
6468 | 0.072396 | 0.19715 | 0.12596 | 8.7643e-07 | 0.00017938 | 1
6469 | 0.073114 | 0.17709 | 0.13299 | 8.8512e-07 | 0.00018115 | 1
6470 | 0.061627 | 0.15927 | 0.13031 | 7.4605e-07 | 0.00015269 | 1
6471 | 0.054926 | 0.15444 | 0.11893 | 6.6493e-07 | 0.00013609 | 1
6472 | 0.043678 | 0.15815 | 0.10817 | 5.2876e-07 | 0.00010822 | 1
6473 | 0.023575 | 0.15704 | 0.10072 | 2.8539e-07 | 5.8411e-05 | 1
6474 | 0.0058648 | 0.16038 | 0.092236 | 7.0999e-08 | 1.4531e-05 | 1
6475 | 0.00059974 | 0.17375 | 0.086856 | 7.2605e-09 | 1.486e-06 | 1
6476 | 0.00036042 | 0.20383 | 0.089546 | 4.3632e-09 | 8.9301e-07 | 1
6477 | 0.00036042 | 0.25434 | 0.10237 | 4.3632e-09 | 8.9301e-07 | 1
6478 | 0.00036042 | 0.31041 | 0.11996 | 4.3632e-09 | 8.9301e-07 | 1
6479 | 0.00036042 | 0.34792 | 0.14437 | 4.3632e-09 | 8.9301e-07 | 1
6480 | 0.00036042 | 0.32081 | 0.18037 | 4.3632e-09 | 8.9301e-07 | 1
6481 | 0.00036042 | 0.27922 | 0.20479 | 4.3632e-09 | 8.9301e-07 | 1
6482 | 0.00036042 | 0.38394 | 0.2441 | 4.3632e-09 | 8.9301e-07 | 1
6483 | 0.00036042 | 0.39657 | 0.29334 | 4.3632e-09 | 8.9301e-07 | 1
6484 | 0.00036042 | 0.41105 | 0.283 | 4.3632e-09 | 8.9301e-07 | 1
6485 | 0.00036042 | 0.43556 | 0.28341 | 4.3632e-09 | 8.9301e-07 | 1
6486 | 0.00036042 | 0.48384 | 0.28796 | 4.3632e-09 | 8.9301e-07 | 1
6487 | 0.002275 | 0.49238 | 0.27824 | 2.7541e-08 | 5.6367e-06 | 1
6488 | 0.017831 | 0.47456 | 0.25093 | 2.1586e-07 | 4.4179e-05 | 1
6489 | 0.04296 | 0.4571 | 0.23955 | 5.2007e-07 | 0.00010644 | 1
6490 | 0.065456 | 0.42034 | 0.26686 | 7.9241e-07 | 0.00016218 | 1
6491 | 0.077183 | 0.37466 | 0.28569 | 9.3437e-07 | 0.00019123 | 1
6492 | 0.081251 | 0.33232 | 0.27431 | 9.8362e-07 | 0.00020132 | 1
6493 | 0.079337 | 0.31673 | 0.27369 | 9.6045e-07 | 0.00019657 | 1
6494 | 0.064499 | 0.34012 | 0.259 | 7.8082e-07 | 0.00015981 | 1
6495 | 0.053011 | 0.36983 | 0.23934 | 6.4175e-07 | 0.00013135 | 1
6496 | 0.033626 | 0.39063 | 0.23355 | 4.0708e-07 | 8.3315e-05 | 1
6497 | 0.015438 | 0.41774 | 0.2561 | 1.8689e-07 | 3.825e-05 | 1
6498 | 0.0034716 | 0.4597 | 0.27927 | 4.2027e-08 | 8.6016e-06 | 1
6499 | 0.00036042 | 0.5039 | 0.29334 | 4.3632e-09 | 8.9301e-07 | 1
6500 | 0.00036042 | 0.52989 | 0.32293 | 4.3632e-09 | 8.9301e-07 | 1
6501 | 0.00036042 | 0.53621 | 0.37424 | 4.3632e-09 | 8.9301e-07 | 1
6502 | 0.00036042 | 0.53769 | 0.40755 | 4.3632e-09 | 8.9301e-07 | 1
6503 | 0.00036042 | 0.53843 | 0.39865 | 4.3632e-09 | 8.9301e-07 | 1
6504 | 0.00036042 | 0.52544 | 0.34776 | 4.3632e-09 | 8.9301e-07 | 1
6505 | 0.00036042 | 0.46825 | 0.33058 | 4.3632e-09 | 8.9301e-07 | 1
6506 | 0.00036042 | 0.52469 | 0.30389 | 4.3632e-09 | 8.9301e-07 | 1
6507 | 0.00036042 | 0.51838 | 0.31114 | 4.3632e-09 | 8.9301e-07 | 1
6508 | 0.00036042 | 0.49461 | 0.30803 | 4.3632e-09 | 8.9301e-07 | 1
6509 | 0.00036042 | 0.4649 | 0.29417 | 4.3632e-09 | 8.9301e-07 | 1
6510 | 0.00036042 | 0.46416 | 0.26065 | 4.3632e-09 | 8.9301e-07 | 1
6511 | 0.001557 | 0.40883 | 0.22238 | 1.8849e-08 | 3.8578e-06 | 1
6512 | 0.011848 | 0.36389 | 0.17541 | 1.4343e-07 | 2.9355e-05 | 1
6513 | 0.029318 | 0.30262 | 0.14789 | 3.5493e-07 | 7.2642e-05 | 1
6514 | 0.048464 | 0.24617 | 0.14955 | 5.867e-07 | 0.00012008 | 1
6515 | 0.055165 | 0.21832 | 0.14727 | 6.6783e-07 | 0.00013668 | 1
6516 | 0.053011 | 0.2068 | 0.13424 | 6.4175e-07 | 0.00013135 | 1
6517 | 0.043917 | 0.20272 | 0.12782 | 5.3166e-07 | 0.00010881 | 1
6518 | 0.030994 | 0.2042 | 0.10941 | 3.7521e-07 | 7.6793e-05 | 1
6519 | 0.019506 | 0.21906 | 0.088718 | 2.3614e-07 | 4.833e-05 | 1
6520 | 0.011848 | 0.23094 | 0.07796 | 1.4343e-07 | 2.9355e-05 | 1
6521 | 0.0051469 | 0.2276 | 0.071753 | 6.2308e-08 | 1.2752e-05 | 1
6522 | 0.0017964 | 0.21572 | 0.069891 | 2.1747e-08 | 4.4508e-06 | 1
6523 | 0.00036042 | 0.2016 | 0.071132 | 4.3632e-09 | 8.9301e-07 | 1
6524 | 0.00036042 | 0.18935 | 0.076098 | 4.3632e-09 | 8.9301e-07 | 1
6525 | 0.00036042 | 0.18712 | 0.072787 | 4.3632e-09 | 8.9301e-07 | 1
6526 | 0.00036042 | 0.19863 | 0.072373 | 4.3632e-09 | 8.9301e-07 | 1
6527 | 0.00036042 | 0.225 | 0.067408 | 4.3632e-09 | 8.9301e-07 | 1
6528 | 0.00036042 | 0.33307 | 0.087684 | 4.3632e-09 | 8.9301e-07 | 1
6529 | 0.00036042 | 0.31821 | 0.10672 | 4.3632e-09 | 8.9301e-07 | 1
6530 | 0.00036042 | 0.31413 | 0.11562 | 4.3632e-09 | 8.9301e-07 | 1
6531 | 0.00036042 | 0.3171 | 0.12782 | 4.3632e-09 | 8.9301e-07 | 1
6532 | 0.00036042 | 0.3353 | 0.16051 | 4.3632e-09 | 8.9301e-07 | 1
6533 | 0.00036042 | 0.3379 | 0.21927 | 4.3632e-09 | 8.9301e-07 | 1
6534 | 0.00036042 | 0.35609 | 0.27989 | 4.3632e-09 | 8.9301e-07 | 1
6535 | 0.00083906 | 0.37355 | 0.35624 | 1.0158e-08 | 2.0789e-06 | 1
6536 | 0.0070614 | 0.42257 | 0.41479 | 8.5485e-08 | 1.7496e-05 | 1
6537 | 0.021899 | 0.49053 | 0.4601 | 2.6511e-07 | 5.426e-05 | 1
6538 | 0.047985 | 0.5388 | 0.55321 | 5.8091e-07 | 0.00011889 | 1
6539 | 0.076704 | 0.55143 | 0.61011 | 9.2858e-07 | 0.00019005 | 1
6540 | 0.094893 | 0.55329 | 0.59376 | 1.1488e-06 | 0.00023511 | 1
6541 | 0.097286 | 0.55329 | 0.63742 | 1.1777e-06 | 0.00024104 | 1
6542 | 0.090824 | 0.55143 | 0.63224 | 1.0995e-06 | 0.00022503 | 1
6543 | 0.075747 | 0.55329 | 0.60266 | 9.1699e-07 | 0.00018768 | 1
6544 | 0.054686 | 0.55997 | 0.62066 | 6.6203e-07 | 0.0001355 | 1
6545 | 0.027404 | 0.56034 | 0.643 | 3.3175e-07 | 6.7898e-05 | 1
6546 | 0.0061041 | 0.55849 | 0.61755 | 7.3897e-08 | 1.5124e-05 | 1
6547 | 0.00036042 | 0.55514 | 0.57576 | 4.3632e-09 | 8.9301e-07 | 1
6548 | 0.00036042 | 0.54772 | 0.54266 | 4.3632e-09 | 8.9301e-07 | 1
6549 | 0.00036042 | 0.53249 | 0.51535 | 4.3632e-09 | 8.9301e-07 | 1
6550 | 0.00036042 | 0.50055 | 0.47479 | 4.3632e-09 | 8.9301e-07 | 1
6551 | 0.00036042 | 0.4519 | 0.4421 | 4.3632e-09 | 8.9301e-07 | 1
6552 | 0.00036042 | 0.34049 | 0.36803 | 4.3632e-09 | 8.9301e-07 | 1
6553 | 0.00036042 | 0.31376 | 0.32334 | 4.3632e-09 | 8.9301e-07 | 1
6554 | 0.00036042 | 0.27179 | 0.27431 | 4.3632e-09 | 8.9301e-07 | 1
6555 | 0.00036042 | 0.22946 | 0.22796 | 4.3632e-09 | 8.9301e-07 | 1
6556 | 0.00036042 | 0.19863 | 0.18224 | 4.3632e-09 | 8.9301e-07 | 1
6557 | 0.00036042 | 0.16929 | 0.13962 | 4.3632e-09 | 8.9301e-07 | 1
6558 | 0.00036042 | 0.13699 | 0.11644 | 4.3632e-09 | 8.9301e-07 | 1
6559 | 0.001557 | 0.12622 | 0.10775 | 1.8849e-08 | 3.8578e-06 | 1
6560 | 0.012087 | 0.11842 | 0.095753 | 1.4633e-07 | 2.9948e-05 | 1
6561 | 0.026446 | 0.10988 | 0.088305 | 3.2016e-07 | 6.5526e-05 | 1
6562 | 0.041763 | 0.11099 | 0.10134 | 5.0558e-07 | 0.00010348 | 1
6563 | 0.048943 | 0.11173 | 0.11686 | 5.925e-07 | 0.00012126 | 1
6564 | 0.053251 | 0.12065 | 0.1241 | 6.4465e-07 | 0.00013194 | 1
6565 | 0.054926 | 0.13884 | 0.14851 | 6.6493e-07 | 0.00013609 | 1
6566 | 0.043917 | 0.16967 | 0.16237 | 5.3166e-07 | 0.00010881 | 1
6567 | 0.037455 | 0.2094 | 0.18141 | 4.5343e-07 | 9.2803e-05 | 1
6568 | 0.029079 | 0.251 | 0.21658 | 3.5203e-07 | 7.2049e-05 | 1
6569 | 0.015916 | 0.28999 | 0.23396 | 1.9268e-07 | 3.9436e-05 | 1
6570 | 0.0037109 | 0.31821 | 0.2292 | 4.4924e-08 | 9.1945e-06 | 1
6571 | 0.00036042 | 0.33827 | 0.22631 | 4.3632e-09 | 8.9301e-07 | 1
6572 | 0.00036042 | 0.35275 | 0.23334 | 4.3632e-09 | 8.9301e-07 | 1
6573 | 0.00036042 | 0.36909 | 0.25113 | 4.3632e-09 | 8.9301e-07 | 1
6574 | 0.00036042 | 0.38914 | 0.26086 | 4.3632e-09 | 8.9301e-07 | 1
6575 | 0.00036042 | 0.40251 | 0.26479 | 4.3632e-09 | 8.9301e-07 | 1
6576 | 0.00036042 | 0.40326 | 0.3012 | 4.3632e-09 | 8.9301e-07 | 1
6577 | 0.00036042 | 0.34309 | 0.29417 | 4.3632e-09 | 8.9301e-07 | 1
6578 | 0.00036042 | 0.36983 | 0.28672 | 4.3632e-09 | 8.9301e-07 | 1
6579 | 0.00036042 | 0.38914 | 0.3041 | 4.3632e-09 | 8.9301e-07 | 1
6580 | 0.00036042 | 0.38469 | 0.29562 | 4.3632e-09 | 8.9301e-07 | 1
6581 | 0.00036042 | 0.40883 | 0.26913 | 4.3632e-09 | 8.9301e-07 | 1
6582 | 0.00036042 | 0.40957 | 0.24513 | 4.3632e-09 | 8.9301e-07 | 1
6583 | 0.0020357 | 0.36018 | 0.26003 | 2.4644e-08 | 5.0438e-06 | 1
6584 | 0.020224 | 0.34049 | 0.22113 | 2.4483e-07 | 5.0109e-05 | 1
6585 | 0.049182 | 0.4196 | 0.25755 | 5.954e-07 | 0.00012186 | 1
6586 | 0.073832 | 0.404 | 0.2801 | 8.9381e-07 | 0.00018293 | 1
6587 | 0.090824 | 0.37875 | 0.29686 | 1.0995e-06 | 0.00022503 | 1
6588 | 0.094175 | 0.36092 | 0.27927 | 1.1401e-06 | 0.00023334 | 1
6589 | 0.091303 | 0.35981 | 0.28527 | 1.1053e-06 | 0.00022622 | 1
6590 | 0.074072 | 0.3676 | 0.27369 | 8.9671e-07 | 0.00018353 | 1
6591 | 0.059473 | 0.37429 | 0.25403 | 7.1998e-07 | 0.00014736 | 1
6592 | 0.036977 | 0.37726 | 0.259 | 4.4764e-07 | 9.1617e-05 | 1
6593 | 0.017113 | 0.39657 | 0.26872 | 2.0717e-07 | 4.2401e-05 | 1
6594 | 0.002993 | 0.43371 | 0.27162 | 3.6233e-08 | 7.4156e-06 | 1
6595 | 0.00036042 | 0.4753 | 0.27762 | 4.3632e-09 | 8.9301e-07 | 1
6596 | 0.00036042 | 0.49016 | 0.283 | 4.3632e-09 | 8.9301e-07 | 1
6597 | 0.00036042 | 0.47382 | 0.28196 | 4.3632e-09 | 8.9301e-07 | 1
6598 | 0.00036042 | 0.43891 | 0.26479 | 4.3632e-09 | 8.9301e-07 | 1
6599 | 0.00036042 | 0.40214 | 0.25465 | 4.3632e-09 | 8.9301e-07 | 1
6600 | 0.00036042 | 0.34829 | 0.21451 | 4.3632e-09 | 8.9301e-07 | 1
6601 | 0.00036042 | 0.29742 | 0.18679 | 4.3632e-09 | 8.9301e-07 | 1
6602 | 0.00036042 | 0.25657 | 0.16941 | 4.3632e-09 | 8.9301e-07 | 1
6603 | 0.00036042 | 0.20866 | 0.16279 | 4.3632e-09 | 8.9301e-07 | 1
6604 | 0.00036042 | 0.19121 | 0.15782 | 4.3632e-09 | 8.9301e-07 | 1
6605 | 0.00036042 | 0.19492 | 0.15431 | 4.3632e-09 | 8.9301e-07 | 1
6606 | 0.00036042 | 0.19455 | 0.13734 | 4.3632e-09 | 8.9301e-07 | 1
6607 | 0.001557 | 0.20977 | 0.11231 | 1.8849e-08 | 3.8578e-06 | 1
6608 | 0.016634 | 0.17784 | 0.083753 | 2.0137e-07 | 4.1215e-05 | 1
6609 | 0.043678 | 0.11879 | 0.061408 | 5.2876e-07 | 0.00010822 | 1
6610 | 0.071439 | 0.072368 | 0.052304 | 8.6484e-07 | 0.000177 | 1
6611 | 0.094175 | 0.048972 | 0.046097 | 1.1401e-06 | 0.00023334 | 1
6612 | 0.10877 | 0.036717 | 0.038856 | 1.3168e-06 | 0.00026951 | 1
6613 | 0.11236 | 0.029661 | 0.037201 | 1.3603e-06 | 0.0002784 | 1
6614 | 0.098243 | 0.022977 | 0.032856 | 1.1893e-06 | 0.00024342 | 1
6615 | 0.073832 | 0.017777 | 0.028304 | 8.9381e-07 | 0.00018293 | 1
6616 | 0.044635 | 0.014435 | 0.026856 | 5.4035e-07 | 0.00011059 | 1
6617 | 0.019028 | 0.011836 | 0.023752 | 2.3035e-07 | 4.7144e-05 | 1
6618 | 0.0034716 | 0.0088646 | 0.021476 | 4.2027e-08 | 8.6016e-06 | 1
6619 | 0.00036042 | 0.0066364 | 0.019614 | 4.3632e-09 | 8.9301e-07 | 1
6620 | 0.00036042 | 0.0073792 | 0.021476 | 4.3632e-09 | 8.9301e-07 | 1
6621 | 0.00036042 | 0.014064 | 0.029131 | 4.3632e-09 | 8.9301e-07 | 1
6622 | 0.00036042 | 0.027804 | 0.042166 | 4.3632e-09 | 8.9301e-07 | 1
6623 | 0.00036042 | 0.044516 | 0.059753 | 4.3632e-09 | 8.9301e-07 | 1
6624 | 0.00036042 | 0.068655 | 0.047752 | 4.3632e-09 | 8.9301e-07 | 1
6625 | 0.00036042 | 0.096507 | 0.053959 | 4.3632e-09 | 8.9301e-07 | 1
6626 | 0.00036042 | 0.10208 | 0.060373 | 4.3632e-09 | 8.9301e-07 | 1
6627 | 0.00036042 | 0.14776 | 0.067822 | 4.3632e-09 | 8.9301e-07 | 1
6628 | 0.00036042 | 0.16929 | 0.068442 | 4.3632e-09 | 8.9301e-07 | 1
6629 | 0.00036042 | 0.19863 | 0.081063 | 4.3632e-09 | 8.9301e-07 | 1
6630 | 0.00036042 | 0.19232 | 0.10713 | 4.3632e-09 | 8.9301e-07 | 1
6631 | 0.0010784 | 0.212 | 0.13113 | 1.3055e-08 | 2.6719e-06 | 1
6632 | 0.009694 | 0.20383 | 0.1421 | 1.1735e-07 | 2.4019e-05 | 1
6633 | 0.020463 | 0.19158 | 0.15348 | 2.4773e-07 | 5.0702e-05 | 1
6634 | 0.030994 | 0.2068 | 0.18493 | 3.7521e-07 | 7.6793e-05 | 1
6635 | 0.038652 | 0.20309 | 0.211 | 4.6792e-07 | 9.5767e-05 | 1
6636 | 0.048225 | 0.20457 | 0.21969 | 5.8381e-07 | 0.00011949 | 1
6637 | 0.0499 | 0.2094 | 0.24534 | 6.0409e-07 | 0.00012364 | 1
6638 | 0.046071 | 0.19863 | 0.24844 | 5.5773e-07 | 0.00011415 | 1
6639 | 0.041284 | 0.17969 | 0.2352 | 4.9979e-07 | 0.00010229 | 1
6640 | 0.029079 | 0.18415 | 0.24907 | 3.5203e-07 | 7.2049e-05 | 1
6641 | 0.011848 | 0.22537 | 0.26479 | 1.4343e-07 | 2.9355e-05 | 1
6642 | 0.0020357 | 0.28293 | 0.27576 | 2.4644e-08 | 5.0438e-06 | 1
6643 | 0.00036042 | 0.34198 | 0.295 | 4.3632e-09 | 8.9301e-07 | 1
6644 | 0.00036042 | 0.37763 | 0.31134 | 4.3632e-09 | 8.9301e-07 | 1
6645 | 0.00036042 | 0.38469 | 0.31631 | 4.3632e-09 | 8.9301e-07 | 1
6646 | 0.00036042 | 0.3858 | 0.30845 | 4.3632e-09 | 8.9301e-07 | 1
6647 | 0.00036042 | 0.39323 | 0.30038 | 4.3632e-09 | 8.9301e-07 | 1
6648 | 0.00036042 | 0.36389 | 0.28796 | 4.3632e-09 | 8.9301e-07 | 1
6649 | 0.00036042 | 0.3676 | 0.28196 | 4.3632e-09 | 8.9301e-07 | 1
6650 | 0.00036042 | 0.36426 | 0.26603 | 4.3632e-09 | 8.9301e-07 | 1
6651 | 0.00036042 | 0.3676 | 0.26231 | 4.3632e-09 | 8.9301e-07 | 1
6652 | 0.00036042 | 0.38097 | 0.25879 | 4.3632e-09 | 8.9301e-07 | 1
6653 | 0.00036042 | 0.417 | 0.25465 | 4.3632e-09 | 8.9301e-07 | 1
6654 | 0.00036042 | 0.41105 | 0.26976 | 4.3632e-09 | 8.9301e-07 | 1
6655 | 0.0013177 | 0.38543 | 0.26065 | 1.5952e-08 | 3.2649e-06 | 1
6656 | 0.016156 | 0.35535 | 0.23934 | 1.9558e-07 | 4.0029e-05 | 1
6657 | 0.044156 | 0.3353 | 0.22134 | 5.3455e-07 | 0.00010941 | 1
6658 | 0.070721 | 0.28925 | 0.23148 | 8.5615e-07 | 0.00017522 | 1
6659 | 0.092978 | 0.24543 | 0.21596 | 1.1256e-06 | 0.00023037 | 1
6660 | 0.10877 | 0.20792 | 0.18534 | 1.3168e-06 | 0.00026951 | 1
6661 | 0.1138 | 0.17264 | 0.16962 | 1.3776e-06 | 0.00028196 | 1
6662 | 0.10231 | 0.14441 | 0.15348 | 1.2386e-06 | 0.0002535 | 1
6663 | 0.082448 | 0.1225 | 0.13237 | 9.9811e-07 | 0.00020428 | 1
6664 | 0.056601 | 0.10876 | 0.13424 | 6.8521e-07 | 0.00014024 | 1
6665 | 0.024293 | 0.10431 | 0.12348 | 2.9409e-07 | 6.0189e-05 | 1
6666 | 0.0034716 | 0.10505 | 0.09865 | 4.2027e-08 | 8.6016e-06 | 1
6667 | 0.00036042 | 0.1121 | 0.085201 | 4.3632e-09 | 8.9301e-07 | 1
6668 | 0.00036042 | 0.12325 | 0.087063 | 4.3632e-09 | 8.9301e-07 | 1
6669 | 0.00036042 | 0.13104 | 0.085408 | 4.3632e-09 | 8.9301e-07 | 1
6670 | 0.00036042 | 0.13216 | 0.081063 | 4.3632e-09 | 8.9301e-07 | 1
6671 | 0.00036042 | 0.12659 | 0.080856 | 4.3632e-09 | 8.9301e-07 | 1
6672 | 0.00036042 | 0.14776 | 0.087891 | 4.3632e-09 | 8.9301e-07 | 1
6673 | 0.00036042 | 0.14107 | 0.087684 | 4.3632e-09 | 8.9301e-07 | 1
6674 | 0.00036042 | 0.14256 | 0.09927 | 4.3632e-09 | 8.9301e-07 | 1
6675 | 0.00036042 | 0.1459 | 0.11375 | 4.3632e-09 | 8.9301e-07 | 1
6676 | 0.00036042 | 0.13327 | 0.11872 | 4.3632e-09 | 8.9301e-07 | 1
6677 | 0.00036042 | 0.15407 | 0.11913 | 4.3632e-09 | 8.9301e-07 | 1
6678 | 0.00036042 | 0.17747 | 0.11458 | 4.3632e-09 | 8.9301e-07 | 1
6679 | 0.0010784 | 0.19158 | 0.11499 | 1.3055e-08 | 2.6719e-06 | 1
6680 | 0.017352 | 0.19009 | 0.11541 | 2.1007e-07 | 4.2994e-05 | 1
6681 | 0.047746 | 0.20012 | 0.11272 | 5.7801e-07 | 0.0001183 | 1
6682 | 0.075268 | 0.2068 | 0.12493 | 9.1119e-07 | 0.00018649 | 1
6683 | 0.095371 | 0.20272 | 0.13527 | 1.1546e-06 | 0.0002363 | 1
6684 | 0.1071 | 0.19009 | 0.1392 | 1.2965e-06 | 0.00026536 | 1
6685 | 0.1071 | 0.17487 | 0.14706 | 1.2965e-06 | 0.00026536 | 1
6686 | 0.093457 | 0.15667 | 0.14562 | 1.1314e-06 | 0.00023156 | 1
6687 | 0.075507 | 0.14256 | 0.13299 | 9.1409e-07 | 0.00018708 | 1
6688 | 0.051336 | 0.13513 | 0.13672 | 6.2147e-07 | 0.00012719 | 1
6689 | 0.021421 | 0.14553 | 0.13465 | 2.5932e-07 | 5.3074e-05 | 1
6690 | 0.002993 | 0.16818 | 0.1241 | 3.6233e-08 | 7.4156e-06 | 1
6691 | 0.00036042 | 0.18712 | 0.11893 | 4.3632e-09 | 8.9301e-07 | 1
6692 | 0.00036042 | 0.18526 | 0.12203 | 4.3632e-09 | 8.9301e-07 | 1
6693 | 0.00036042 | 0.16892 | 0.11541 | 4.3632e-09 | 8.9301e-07 | 1
6694 | 0.00036042 | 0.14664 | 0.10196 | 4.3632e-09 | 8.9301e-07 | 1
6695 | 0.00036042 | 0.1251 | 0.093063 | 4.3632e-09 | 8.9301e-07 | 1
6696 | 0.00036042 | 0.16447 | 0.098443 | 4.3632e-09 | 8.9301e-07 | 1
6697 | 0.00036042 | 0.12176 | 0.091822 | 4.3632e-09 | 8.9301e-07 | 1
6698 | 0.00036042 | 0.11545 | 0.07527 | 4.3632e-09 | 8.9301e-07 | 1
6699 | 0.00036042 | 0.10059 | 0.051063 | 4.3632e-09 | 8.9301e-07 | 1
6700 | 0.00036042 | 0.084252 | 0.040097 | 4.3632e-09 | 8.9301e-07 | 1
6701 | 0.00036042 | 0.08908 | 0.034718 | 4.3632e-09 | 8.9301e-07 | 1
6702 | 0.00036042 | 0.079053 | 0.032235 | 4.3632e-09 | 8.9301e-07 | 1
6703 | 0.0010784 | 0.060485 | 0.020442 | 1.3055e-08 | 2.6719e-06 | 1
6704 | 0.01831 | 0.050086 | 0.013821 | 2.2165e-07 | 4.5365e-05 | 1
6705 | 0.050618 | 0.048601 | 0.014028 | 6.1278e-07 | 0.00012542 | 1
6706 | 0.081491 | 0.041174 | 0.017545 | 9.8652e-07 | 0.00020191 | 1
6707 | 0.10399 | 0.035974 | 0.020235 | 1.2589e-06 | 0.00025765 | 1
6708 | 0.11954 | 0.035232 | 0.020235 | 1.4472e-06 | 0.00029619 | 1
6709 | 0.1217 | 0.038203 | 0.018373 | 1.4733e-06 | 0.00030153 | 1
6710 | 0.10518 | 0.041916 | 0.019614 | 1.2733e-06 | 0.00026061 | 1
6711 | 0.080533 | 0.048972 | 0.022718 | 9.7493e-07 | 0.00019954 | 1
6712 | 0.050379 | 0.063084 | 0.02789 | 6.0988e-07 | 0.00012482 | 1
6713 | 0.019028 | 0.088337 | 0.029959 | 2.3035e-07 | 4.7144e-05 | 1
6714 | 0.0020357 | 0.12399 | 0.036166 | 2.4644e-08 | 5.0438e-06 | 1
6715 | 0.00036042 | 0.16929 | 0.053339 | 4.3632e-09 | 8.9301e-07 | 1
6716 | 0.00036042 | 0.21349 | 0.077546 | 4.3632e-09 | 8.9301e-07 | 1
6717 | 0.00036042 | 0.24728 | 0.11065 | 4.3632e-09 | 8.9301e-07 | 1
6718 | 0.00036042 | 0.27142 | 0.14603 | 4.3632e-09 | 8.9301e-07 | 1
6719 | 0.00036042 | 0.29593 | 0.17872 | 4.3632e-09 | 8.9301e-07 | 1
6720 | 0.00036042 | 0.37355 | 0.21679 | 4.3632e-09 | 8.9301e-07 | 1
6721 | 0.00036042 | 0.37169 | 0.23707 | 4.3632e-09 | 8.9301e-07 | 1
6722 | 0.00036042 | 0.37466 | 0.265 | 4.3632e-09 | 8.9301e-07 | 1
6723 | 0.00036042 | 0.40363 | 0.33369 | 4.3632e-09 | 8.9301e-07 | 1
6724 | 0.00036042 | 0.41737 | 0.2892 | 4.3632e-09 | 8.9301e-07 | 1
6725 | 0.00036042 | 0.4545 | 0.35107 | 4.3632e-09 | 8.9301e-07 | 1
6726 | 0.00036042 | 0.45005 | 0.38376 | 4.3632e-09 | 8.9301e-07 | 1
6727 | 0.00036042 | 0.42331 | 0.36307 | 4.3632e-09 | 8.9301e-07 | 1
6728 | 0.0037109 | 0.43742 | 0.28238 | 4.4924e-08 | 9.1945e-06 | 1
6729 | 0.012327 | 0.43556 | 0.23417 | 1.4922e-07 | 3.0541e-05 | 1
6730 | 0.029079 | 0.43891 | 0.22424 | 3.5203e-07 | 7.2049e-05 | 1
6731 | 0.043199 | 0.42145 | 0.21989 | 5.2297e-07 | 0.00010703 | 1
6732 | 0.05708 | 0.38246 | 0.22382 | 6.91e-07 | 0.00014143 | 1
6733 | 0.073593 | 0.34644 | 0.24058 | 8.9091e-07 | 0.00018234 | 1
6734 | 0.076465 | 0.32453 | 0.24658 | 9.2568e-07 | 0.00018946 | 1
6735 | 0.068088 | 0.30744 | 0.22424 | 8.2428e-07 | 0.0001687 | 1
6736 | 0.043438 | 0.31487 | 0.21638 | 5.2586e-07 | 0.00010763 | 1
6737 | 0.016395 | 0.32638 | 0.19527 | 1.9848e-07 | 4.0622e-05 | 1
6738 | 0.002275 | 0.33567 | 0.16962 | 2.7541e-08 | 5.6367e-06 | 1
6739 | 0.00036042 | 0.34718 | 0.16382 | 4.3632e-09 | 8.9301e-07 | 1
6740 | 0.00036042 | 0.34792 | 0.16548 | 4.3632e-09 | 8.9301e-07 | 1
6741 | 0.00036042 | 0.35498 | 0.16982 | 4.3632e-09 | 8.9301e-07 | 1
6742 | 0.00036042 | 0.3702 | 0.17748 | 4.3632e-09 | 8.9301e-07 | 1
6743 | 0.00036042 | 0.36835 | 0.18865 | 4.3632e-09 | 8.9301e-07 | 1
6744 | 0.00036042 | 0.33492 | 0.21265 | 4.3632e-09 | 8.9301e-07 | 1
6745 | 0.00036042 | 0.32564 | 0.21493 | 4.3632e-09 | 8.9301e-07 | 1
6746 | 0.00036042 | 0.33455 | 0.20293 | 4.3632e-09 | 8.9301e-07 | 1
6747 | 0.00036042 | 0.30633 | 0.18555 | 4.3632e-09 | 8.9301e-07 | 1
6748 | 0.00036042 | 0.32638 | 0.16444 | 4.3632e-09 | 8.9301e-07 | 1
6749 | 0.00036042 | 0.39397 | 0.21493 | 4.3632e-09 | 8.9301e-07 | 1
6750 | 0.00036042 | 0.37355 | 0.25962 | 4.3632e-09 | 8.9301e-07 | 1
6751 | 0.00083906 | 0.37503 | 0.27369 | 1.0158e-08 | 2.0789e-06 | 1
6752 | 0.01472 | 0.37949 | 0.27596 | 1.782e-07 | 3.6471e-05 | 1
6753 | 0.038173 | 0.36909 | 0.26065 | 4.6212e-07 | 9.4581e-05 | 1
6754 | 0.056601 | 0.38469 | 0.27058 | 6.8521e-07 | 0.00014024 | 1
6755 | 0.069285 | 0.39249 | 0.27182 | 8.3876e-07 | 0.00017167 | 1
6756 | 0.071918 | 0.37169 | 0.27369 | 8.7063e-07 | 0.00017819 | 1
6757 | 0.061866 | 0.31896 | 0.27803 | 7.4895e-07 | 0.00015328 | 1
6758 | 0.049661 | 0.27885 | 0.26624 | 6.0119e-07 | 0.00012304 | 1
6759 | 0.035541 | 0.26696 | 0.22382 | 4.3025e-07 | 8.8059e-05 | 1
6760 | 0.02166 | 0.25879 | 0.2021 | 2.6222e-07 | 5.3667e-05 | 1
6761 | 0.008258 | 0.24765 | 0.18265 | 9.9972e-08 | 2.0461e-05 | 1
6762 | 0.0010784 | 0.22797 | 0.15969 | 1.3055e-08 | 2.6719e-06 | 1
6763 | 0.00036042 | 0.21015 | 0.14562 | 4.3632e-09 | 8.9301e-07 | 1
6764 | 0.00036042 | 0.19678 | 0.1392 | 4.3632e-09 | 8.9301e-07 | 1
6765 | 0.00036042 | 0.18712 | 0.13693 | 4.3632e-09 | 8.9301e-07 | 1
6766 | 0.00036042 | 0.18972 | 0.1332 | 4.3632e-09 | 8.9301e-07 | 1
6767 | 0.00036042 | 0.19938 | 0.13444 | 4.3632e-09 | 8.9301e-07 | 1
6768 | 0.00036042 | 0.15964 | 0.14603 | 4.3632e-09 | 8.9301e-07 | 1
6769 | 0.00036042 | 0.16187 | 0.15534 | 4.3632e-09 | 8.9301e-07 | 1
6770 | 0.00036042 | 0.20643 | 0.15575 | 4.3632e-09 | 8.9301e-07 | 1
6771 | 0.00036042 | 0.18266 | 0.15782 | 4.3632e-09 | 8.9301e-07 | 1
6772 | 0.00036042 | 0.19678 | 0.15969 | 4.3632e-09 | 8.9301e-07 | 1
6773 | 0.00036042 | 0.21349 | 0.15286 | 4.3632e-09 | 8.9301e-07 | 1
6774 | 0.00036042 | 0.23168 | 0.15244 | 4.3632e-09 | 8.9301e-07 | 1
6775 | 0.00059974 | 0.30002 | 0.15803 | 7.2605e-09 | 1.486e-06 | 1
6776 | 0.012087 | 0.25768 | 0.15886 | 1.4633e-07 | 2.9948e-05 | 1
6777 | 0.035062 | 0.30522 | 0.16465 | 4.2446e-07 | 8.6873e-05 | 1
6778 | 0.053251 | 0.35126 | 0.20169 | 6.4465e-07 | 0.00013194 | 1
6779 | 0.067849 | 0.37615 | 0.23976 | 8.2138e-07 | 0.00016811 | 1
6780 | 0.082448 | 0.39434 | 0.26893 | 9.9811e-07 | 0.00020428 | 1
6781 | 0.082926 | 0.40994 | 0.30555 | 1.0039e-06 | 0.00020547 | 1
6782 | 0.076704 | 0.42145 | 0.33224 | 9.2858e-07 | 0.00019005 | 1
6783 | 0.060191 | 0.43297 | 0.33679 | 7.2867e-07 | 0.00014913 | 1
6784 | 0.033387 | 0.44448 | 0.35914 | 4.0418e-07 | 8.2722e-05 | 1
6785 | 0.011369 | 0.46305 | 0.36596 | 1.3764e-07 | 2.8169e-05 | 1
6786 | 0.0010784 | 0.49053 | 0.35893 | 1.3055e-08 | 2.6719e-06 | 1
6787 | 0.00036042 | 0.50687 | 0.36617 | 4.3632e-09 | 8.9301e-07 | 1
6788 | 0.00036042 | 0.50947 | 0.35541 | 4.3632e-09 | 8.9301e-07 | 1
6789 | 0.00036042 | 0.50798 | 0.32851 | 4.3632e-09 | 8.9301e-07 | 1
6790 | 0.00036042 | 0.50278 | 0.313 | 4.3632e-09 | 8.9301e-07 | 1
6791 | 0.00036042 | 0.49535 | 0.29624 | 4.3632e-09 | 8.9301e-07 | 1
6792 | 0.00036042 | 0.4675 | 0.28941 | 4.3632e-09 | 8.9301e-07 | 1
6793 | 0.00036042 | 0.47159 | 0.28527 | 4.3632e-09 | 8.9301e-07 | 1
6794 | 0.00036042 | 0.50204 | 0.28672 | 4.3632e-09 | 8.9301e-07 | 1
6795 | 0.00036042 | 0.50538 | 0.36472 | 4.3632e-09 | 8.9301e-07 | 1
6796 | 0.00036042 | 0.52544 | 0.38934 | 4.3632e-09 | 8.9301e-07 | 1
6797 | 0.00036042 | 0.54475 | 0.38127 | 4.3632e-09 | 8.9301e-07 | 1
6798 | 0.00036042 | 0.45413 | 0.34403 | 4.3632e-09 | 8.9301e-07 | 1
6799 | 0.00036042 | 0.43408 | 0.31403 | 4.3632e-09 | 8.9301e-07 | 1
6800 | 0.0061041 | 0.43408 | 0.31217 | 7.3897e-08 | 1.5124e-05 | 1
6801 | 0.019267 | 0.52841 | 0.40672 | 2.3324e-07 | 4.7737e-05 | 1
6802 | 0.030276 | 0.53435 | 0.47272 | 3.6652e-07 | 7.5014e-05 | 1
6803 | 0.038173 | 0.53361 | 0.49134 | 4.6212e-07 | 9.4581e-05 | 1
6804 | 0.03937 | 0.52989 | 0.46983 | 4.7661e-07 | 9.7546e-05 | 1
6805 | 0.030036 | 0.52915 | 0.48431 | 3.6362e-07 | 7.4421e-05 | 1
6806 | 0.019506 | 0.53286 | 0.48224 | 2.3614e-07 | 4.833e-05 | 1
6807 | 0.014959 | 0.53472 | 0.43631 | 1.8109e-07 | 3.7064e-05 | 1
6808 | 0.0092153 | 0.52766 | 0.421 | 1.1156e-07 | 2.2833e-05 | 1
6809 | 0.0034716 | 0.49981 | 0.39969 | 4.2027e-08 | 8.6016e-06 | 1
6810 | 0.00059974 | 0.46416 | 0.35955 | 7.2605e-09 | 1.486e-06 | 1
6811 | 0.00036042 | 0.44299 | 0.35045 | 4.3632e-09 | 8.9301e-07 | 1
6812 | 0.00036042 | 0.42591 | 0.34693 | 4.3632e-09 | 8.9301e-07 | 1
6813 | 0.00036042 | 0.42294 | 0.35996 | 4.3632e-09 | 8.9301e-07 | 1
6814 | 0.00036042 | 0.44188 | 0.36679 | 4.3632e-09 | 8.9301e-07 | 1
6815 | 0.00036042 | 0.46676 | 0.35686 | 4.3632e-09 | 8.9301e-07 | 1
6816 | 0.00036042 | 0.49944 | 0.34403 | 4.3632e-09 | 8.9301e-07 | 1
6817 | 0.00036042 | 0.49387 | 0.32148 | 4.3632e-09 | 8.9301e-07 | 1
6818 | 0.00036042 | 0.50612 | 0.31651 | 4.3632e-09 | 8.9301e-07 | 1
6819 | 0.00036042 | 0.50055 | 0.319 | 4.3632e-09 | 8.9301e-07 | 1
6820 | 0.00036042 | 0.47493 | 0.32396 | 4.3632e-09 | 8.9301e-07 | 1
6821 | 0.00036042 | 0.4545 | 0.3432 | 4.3632e-09 | 8.9301e-07 | 1
6822 | 0.00036042 | 0.42999 | 0.37052 | 4.3632e-09 | 8.9301e-07 | 1
6823 | 0.00036042 | 0.41885 | 0.38293 | 4.3632e-09 | 8.9301e-07 | 1
6824 | 0.0070614 | 0.43148 | 0.391 | 8.5485e-08 | 1.7496e-05 | 1
6825 | 0.024293 | 0.43816 | 0.39286 | 2.9409e-07 | 6.0189e-05 | 1
6826 | 0.043678 | 0.45785 | 0.451 | 5.2876e-07 | 0.00010822 | 1
6827 | 0.059234 | 0.47567 | 0.51245 | 7.1708e-07 | 0.00014676 | 1
6828 | 0.069046 | 0.49313 | 0.54431 | 8.3587e-07 | 0.00017107 | 1
6829 | 0.07096 | 0.50501 | 0.56748 | 8.5904e-07 | 0.00017582 | 1
6830 | 0.062584 | 0.50947 | 0.5681 | 7.5764e-07 | 0.00015506 | 1
6831 | 0.046071 | 0.50835 | 0.53376 | 5.5773e-07 | 0.00011415 | 1
6832 | 0.026686 | 0.50167 | 0.52445 | 3.2306e-07 | 6.6119e-05 | 1
6833 | 0.0094547 | 0.4883 | 0.50438 | 1.1446e-07 | 2.3426e-05 | 1
6834 | 0.00083906 | 0.46453 | 0.43134 | 1.0158e-08 | 2.0789e-06 | 1
6835 | 0.00036042 | 0.43297 | 0.37983 | 4.3632e-09 | 8.9301e-07 | 1
6836 | 0.00036042 | 0.39731 | 0.33927 | 4.3632e-09 | 8.9301e-07 | 1
6837 | 0.00036042 | 0.35981 | 0.30017 | 4.3632e-09 | 8.9301e-07 | 1
6838 | 0.00036042 | 0.32156 | 0.26582 | 4.3632e-09 | 8.9301e-07 | 1
6839 | 0.00036042 | 0.27551 | 0.22672 | 4.3632e-09 | 8.9301e-07 | 1
6840 | 0.00036042 | 0.2432 | 0.22569 | 4.3632e-09 | 8.9301e-07 | 1
6841 | 0.00036042 | 0.18675 | 0.18451 | 4.3632e-09 | 8.9301e-07 | 1
6842 | 0.00036042 | 0.1589 | 0.15389 | 4.3632e-09 | 8.9301e-07 | 1
6843 | 0.00036042 | 0.11062 | 0.12327 | 4.3632e-09 | 8.9301e-07 | 1
6844 | 0.00036042 | 0.060856 | 0.095132 | 4.3632e-09 | 8.9301e-07 | 1
6845 | 0.00036042 | 0.048601 | 0.07258 | 4.3632e-09 | 8.9301e-07 | 1
6846 | 0.00036042 | 0.042288 | 0.067408 | 4.3632e-09 | 8.9301e-07 | 1
6847 | 0.00036042 | 0.040802 | 0.06596 | 4.3632e-09 | 8.9301e-07 | 1
6848 | 0.0041896 | 0.042288 | 0.060994 | 5.0719e-08 | 1.038e-05 | 1
6849 | 0.014959 | 0.062713 | 0.053546 | 1.8109e-07 | 3.7064e-05 | 1
6850 | 0.023814 | 0.082024 | 0.053959 | 2.8829e-07 | 5.9004e-05 | 1
6851 | 0.023335 | 0.10133 | 0.053339 | 2.825e-07 | 5.7818e-05 | 1
6852 | 0.019028 | 0.13476 | 0.054787 | 2.3035e-07 | 4.7144e-05 | 1
6853 | 0.015198 | 0.18155 | 0.064097 | 1.8399e-07 | 3.7657e-05 | 1
6854 | 0.011369 | 0.23651 | 0.080029 | 1.3764e-07 | 2.8169e-05 | 1
6855 | 0.0077794 | 0.2911 | 0.10589 | 9.4177e-08 | 1.9275e-05 | 1
6856 | 0.0039502 | 0.34867 | 0.1452 | 4.7822e-08 | 9.7875e-06 | 1
6857 | 0.001557 | 0.41217 | 0.19548 | 1.8849e-08 | 3.8578e-06 | 1
6858 | 0.00036042 | 0.46862 | 0.24389 | 4.3632e-09 | 8.9301e-07 | 1
6859 | 0.00036042 | 0.51207 | 0.30307 | 4.3632e-09 | 8.9301e-07 | 1
6860 | 0.00036042 | 0.53398 | 0.34817 | 4.3632e-09 | 8.9301e-07 | 1
6861 | 0.00036042 | 0.54363 | 0.39058 | 4.3632e-09 | 8.9301e-07 | 1
6862 | 0.00036042 | 0.54697 | 0.4361 | 4.3632e-09 | 8.9301e-07 | 1
6863 | 0.00036042 | 0.54475 | 0.48307 | 4.3632e-09 | 8.9301e-07 | 1
6864 | 0.00036042 | 0.42034 | 0.59459 | 4.3632e-09 | 8.9301e-07 | 1
6865 | 0.00036042 | 0.54252 | 0.62666 | 4.3632e-09 | 8.9301e-07 | 1
6866 | 0.00036042 | 0.54475 | 0.63535 | 4.3632e-09 | 8.9301e-07 | 1
6867 | 0.00036042 | 0.54623 | 0.61838 | 4.3632e-09 | 8.9301e-07 | 1
6868 | 0.00036042 | 0.54586 | 0.63514 | 4.3632e-09 | 8.9301e-07 | 1
6869 | 0.00036042 | 0.54215 | 0.69597 | 4.3632e-09 | 8.9301e-07 | 1
6870 | 0.00036042 | 0.53546 | 0.64714 | 4.3632e-09 | 8.9301e-07 | 1
6871 | 0.00036042 | 0.48384 | 0.59148 | 4.3632e-09 | 8.9301e-07 | 1
6872 | 0.008976 | 0.39174 | 0.48762 | 1.0866e-07 | 2.224e-05 | 1
6873 | 0.030994 | 0.29259 | 0.38231 | 3.7521e-07 | 7.6793e-05 | 1
6874 | 0.052054 | 0.23354 | 0.283 | 6.3016e-07 | 0.00012897 | 1
6875 | 0.06402 | 0.19232 | 0.19155 | 7.7502e-07 | 0.00015862 | 1
6876 | 0.067131 | 0.13921 | 0.11644 | 8.1269e-07 | 0.00016633 | 1
6877 | 0.06043 | 0.079424 | 0.070304 | 7.3157e-07 | 0.00014973 | 1
6878 | 0.046789 | 0.037088 | 0.043201 | 5.6642e-07 | 0.00011593 | 1
6879 | 0.034583 | 0.022977 | 0.026028 | 4.1867e-07 | 8.5687e-05 | 1
6880 | 0.021181 | 0.02929 | 0.0192 | 2.5642e-07 | 5.2481e-05 | 1
6881 | 0.0070614 | 0.046373 | 0.020649 | 8.5485e-08 | 1.7496e-05 | 1
6882 | 0.00083906 | 0.066426 | 0.034718 | 1.0158e-08 | 2.0789e-06 | 1
6883 | 0.00036042 | 0.092793 | 0.063684 | 4.3632e-09 | 8.9301e-07 | 1
6884 | 0.00036042 | 0.12993 | 0.09327 | 4.3632e-09 | 8.9301e-07 | 1
6885 | 0.00036042 | 0.18229 | 0.12451 | 4.3632e-09 | 8.9301e-07 | 1
6886 | 0.00036042 | 0.24914 | 0.15575 | 4.3632e-09 | 8.9301e-07 | 1
6887 | 0.00036042 | 0.31079 | 0.18079 | 4.3632e-09 | 8.9301e-07 | 1
6888 | 0.00036042 | 0.39954 | 0.23044 | 4.3632e-09 | 8.9301e-07 | 1
6889 | 0.00036042 | 0.41143 | 0.29976 | 4.3632e-09 | 8.9301e-07 | 1
6890 | 0.00036042 | 0.42739 | 0.34155 | 4.3632e-09 | 8.9301e-07 | 1
6891 | 0.00036042 | 0.47159 | 0.3341 | 4.3632e-09 | 8.9301e-07 | 1
6892 | 0.00036042 | 0.51727 | 0.37362 | 4.3632e-09 | 8.9301e-07 | 1
6893 | 0.00036042 | 0.52098 | 0.43941 | 4.3632e-09 | 8.9301e-07 | 1
6894 | 0.00036042 | 0.51727 | 0.46983 | 4.3632e-09 | 8.9301e-07 | 1
6895 | 0.00036042 | 0.50798 | 0.44314 | 4.3632e-09 | 8.9301e-07 | 1
6896 | 0.0080187 | 0.46007 | 0.40196 | 9.7074e-08 | 1.9868e-05 | 1
6897 | 0.030754 | 0.3988 | 0.34858 | 3.7231e-07 | 7.62e-05 | 1
6898 | 0.056362 | 0.34087 | 0.30038 | 6.8231e-07 | 0.00013965 | 1
6899 | 0.072636 | 0.29853 | 0.25589 | 8.7932e-07 | 0.00017997 | 1
6900 | 0.076943 | 0.26585 | 0.217 | 9.3147e-07 | 0.00019064 | 1
6901 | 0.076225 | 0.24245 | 0.19093 | 9.2278e-07 | 0.00018886 | 1
6902 | 0.072396 | 0.21943 | 0.16072 | 8.7643e-07 | 0.00017938 | 1
6903 | 0.057319 | 0.19455 | 0.12244 | 6.939e-07 | 0.00014202 | 1
6904 | 0.033387 | 0.17375 | 0.096581 | 4.0418e-07 | 8.2722e-05 | 1
6905 | 0.0099333 | 0.15073 | 0.082512 | 1.2025e-07 | 2.4612e-05 | 1
6906 | 0.00083906 | 0.12547 | 0.070511 | 1.0158e-08 | 2.0789e-06 | 1
6907 | 0.00036042 | 0.097993 | 0.064097 | 4.3632e-09 | 8.9301e-07 | 1
6908 | 0.00036042 | 0.071254 | 0.053959 | 4.3632e-09 | 8.9301e-07 | 1
6909 | 0.00036042 | 0.051572 | 0.046925 | 4.3632e-09 | 8.9301e-07 | 1
6910 | 0.00036042 | 0.035603 | 0.041132 | 4.3632e-09 | 8.9301e-07 | 1
6911 | 0.00036042 | 0.023719 | 0.034925 | 4.3632e-09 | 8.9301e-07 | 1
6912 | 0.00036042 | 0.047487 | 0.022304 | 4.3632e-09 | 8.9301e-07 | 1
6913 | 0.00036042 | 0.038203 | 0.01858 | 4.3632e-09 | 8.9301e-07 | 1
6914 | 0.00036042 | 0.033746 | 0.017545 | 4.3632e-09 | 8.9301e-07 | 1
6915 | 0.00036042 | 0.018149 | 0.016924 | 4.3632e-09 | 8.9301e-07 | 1
6916 | 0.00036042 | 0.013321 | 0.016097 | 4.3632e-09 | 8.9301e-07 | 1
6917 | 0.00036042 | 0.0044082 | 0.015269 | 4.3632e-09 | 8.9301e-07 | 1
6918 | 0.00036042 | 0.00218 | 0.0096829 | 4.3632e-09 | 8.9301e-07 | 1
6919 | 0.00036042 | 0.00069456 | 0.0069932 | 4.3632e-09 | 8.9301e-07 | 1
6920 | 0.0020357 | 0.0018087 | 0.0088553 | 2.4644e-08 | 5.0438e-06 | 1
6921 | 0.0068221 | 0.005151 | 0.013407 | 8.2588e-08 | 1.6903e-05 | 1
6922 | 0.011609 | 0.012578 | 0.022304 | 1.4053e-07 | 2.8762e-05 | 1
6923 | 0.013284 | 0.022234 | 0.033269 | 1.6081e-07 | 3.2913e-05 | 1
6924 | 0.016874 | 0.030033 | 0.04527 | 2.0427e-07 | 4.1808e-05 | 1
6925 | 0.016634 | 0.044887 | 0.05727 | 2.0137e-07 | 4.1215e-05 | 1
6926 | 0.017352 | 0.064198 | 0.063891 | 2.1007e-07 | 4.2994e-05 | 1
6927 | 0.01472 | 0.08648 | 0.063063 | 1.782e-07 | 3.6471e-05 | 1
6928 | 0.010412 | 0.099849 | 0.058511 | 1.2605e-07 | 2.5798e-05 | 1
6929 | 0.0044289 | 0.10876 | 0.05458 | 5.3616e-08 | 1.0973e-05 | 1
6930 | 0.00059974 | 0.11953 | 0.051477 | 7.2605e-09 | 1.486e-06 | 1
6931 | 0.00036042 | 0.12659 | 0.056028 | 4.3632e-09 | 8.9301e-07 | 1
6932 | 0.00036042 | 0.13253 | 0.06058 | 4.3632e-09 | 8.9301e-07 | 1
6933 | 0.00036042 | 0.1433 | 0.061408 | 4.3632e-09 | 8.9301e-07 | 1
6934 | 0.00036042 | 0.16112 | 0.06596 | 4.3632e-09 | 8.9301e-07 | 1
6935 | 0.00036042 | 0.18526 | 0.071546 | 4.3632e-09 | 8.9301e-07 | 1
6936 | 0.00036042 | 0.19975 | 0.069477 | 4.3632e-09 | 8.9301e-07 | 1
6937 | 0.00036042 | 0.20235 | 0.073615 | 4.3632e-09 | 8.9301e-07 | 1
6938 | 0.00036042 | 0.20903 | 0.082512 | 4.3632e-09 | 8.9301e-07 | 1
6939 | 0.00036042 | 0.17858 | 0.092443 | 4.3632e-09 | 8.9301e-07 | 1
6940 | 0.00036042 | 0.17858 | 0.10134 | 4.3632e-09 | 8.9301e-07 | 1
6941 | 0.00036042 | 0.1589 | 0.11024 | 4.3632e-09 | 8.9301e-07 | 1
6942 | 0.00036042 | 0.17784 | 0.11272 | 4.3632e-09 | 8.9301e-07 | 1
6943 | 0.00036042 | 0.22537 | 0.11603 | 4.3632e-09 | 8.9301e-07 | 1
6944 | 0.001557 | 0.22946 | 0.11913 | 1.8849e-08 | 3.8578e-06 | 1
6945 | 0.0044289 | 0.21869 | 0.11686 | 5.3616e-08 | 1.0973e-05 | 1
6946 | 0.0092153 | 0.22129 | 0.11955 | 1.1156e-07 | 2.2833e-05 | 1
6947 | 0.014002 | 0.21609 | 0.12244 | 1.695e-07 | 3.4692e-05 | 1
6948 | 0.018788 | 0.20792 | 0.12058 | 2.2745e-07 | 4.6551e-05 | 1
6949 | 0.02525 | 0.19269 | 0.12886 | 3.0567e-07 | 6.2561e-05 | 1
6950 | 0.024053 | 0.16781 | 0.12886 | 2.9119e-07 | 5.9597e-05 | 1
6951 | 0.025011 | 0.14516 | 0.10693 | 3.0278e-07 | 6.1968e-05 | 1
6952 | 0.019506 | 0.12659 | 0.092236 | 2.3614e-07 | 4.833e-05 | 1
6953 | 0.0070614 | 0.1121 | 0.085408 | 8.5485e-08 | 1.7496e-05 | 1
6954 | 0.00059974 | 0.10096 | 0.077753 | 7.2605e-09 | 1.486e-06 | 1
6955 | 0.00036042 | 0.088708 | 0.075684 | 4.3632e-09 | 8.9301e-07 | 1
6956 | 0.00036042 | 0.083138 | 0.072787 | 4.3632e-09 | 8.9301e-07 | 1
6957 | 0.00036042 | 0.084623 | 0.070098 | 4.3632e-09 | 8.9301e-07 | 1
6958 | 0.00036042 | 0.095022 | 0.069891 | 4.3632e-09 | 8.9301e-07 | 1
6959 | 0.00036042 | 0.11953 | 0.072167 | 4.3632e-09 | 8.9301e-07 | 1
6960 | 0.00036042 | 0.12436 | 0.065132 | 4.3632e-09 | 8.9301e-07 | 1
6961 | 0.00036042 | 0.18044 | 0.074236 | 4.3632e-09 | 8.9301e-07 | 1
6962 | 0.00036042 | 0.19083 | 0.090374 | 4.3632e-09 | 8.9301e-07 | 1
6963 | 0.00036042 | 0.1667 | 0.10424 | 4.3632e-09 | 8.9301e-07 | 1
6964 | 0.00036042 | 0.14887 | 0.12099 | 4.3632e-09 | 8.9301e-07 | 1
6965 | 0.00036042 | 0.14961 | 0.14106 | 4.3632e-09 | 8.9301e-07 | 1
6966 | 0.00036042 | 0.1563 | 0.15306 | 4.3632e-09 | 8.9301e-07 | 1
6967 | 0.00036042 | 0.19158 | 0.14375 | 4.3632e-09 | 8.9301e-07 | 1
6968 | 0.002993 | 0.24765 | 0.1421 | 3.6233e-08 | 7.4156e-06 | 1
6969 | 0.012327 | 0.2937 | 0.13982 | 1.4922e-07 | 3.0541e-05 | 1
6970 | 0.027643 | 0.31264 | 0.14913 | 3.3465e-07 | 6.8491e-05 | 1
6971 | 0.041524 | 0.31858 | 0.15741 | 5.0269e-07 | 0.00010288 | 1
6972 | 0.048464 | 0.32973 | 0.16113 | 5.867e-07 | 0.00012008 | 1
6973 | 0.047746 | 0.34718 | 0.17458 | 5.7801e-07 | 0.0001183 | 1
6974 | 0.038173 | 0.37726 | 0.1901 | 4.6212e-07 | 9.4581e-05 | 1
6975 | 0.03219 | 0.4222 | 0.19362 | 3.8969e-07 | 7.9757e-05 | 1
6976 | 0.018549 | 0.47047 | 0.22093 | 2.2455e-07 | 4.5958e-05 | 1
6977 | 0.0051469 | 0.50724 | 0.27989 | 6.2308e-08 | 1.2752e-05 | 1
6978 | 0.00059974 | 0.52841 | 0.35127 | 7.2605e-09 | 1.486e-06 | 1
6979 | 0.00036042 | 0.53769 | 0.41727 | 4.3632e-09 | 8.9301e-07 | 1
6980 | 0.00036042 | 0.53918 | 0.445 | 4.3632e-09 | 8.9301e-07 | 1
6981 | 0.00036042 | 0.53621 | 0.45845 | 4.3632e-09 | 8.9301e-07 | 1
6982 | 0.00036042 | 0.53286 | 0.46548 | 4.3632e-09 | 8.9301e-07 | 1
6983 | 0.00036042 | 0.53101 | 0.46424 | 4.3632e-09 | 8.9301e-07 | 1
6984 | 0.00036042 | 0.52878 | 0.5079 | 4.3632e-09 | 8.9301e-07 | 1
6985 | 0.00036042 | 0.53398 | 0.50562 | 4.3632e-09 | 8.9301e-07 | 1
6986 | 0.00036042 | 0.54029 | 0.49155 | 4.3632e-09 | 8.9301e-07 | 1
6987 | 0.00036042 | 0.53435 | 0.43941 | 4.3632e-09 | 8.9301e-07 | 1
6988 | 0.00036042 | 0.49573 | 0.43796 | 4.3632e-09 | 8.9301e-07 | 1
6989 | 0.00036042 | 0.51875 | 0.43176 | 4.3632e-09 | 8.9301e-07 | 1
6990 | 0.00036042 | 0.50798 | 0.41065 | 4.3632e-09 | 8.9301e-07 | 1
6991 | 0.00036042 | 0.50984 | 0.39472 | 4.3632e-09 | 8.9301e-07 | 1
6992 | 0.0065828 | 0.48978 | 0.38645 | 7.9691e-08 | 1.631e-05 | 1
6993 | 0.027643 | 0.48236 | 0.3641 | 3.3465e-07 | 6.8491e-05 | 1
6994 | 0.048464 | 0.48161 | 0.36369 | 5.867e-07 | 0.00012008 | 1
6995 | 0.062823 | 0.47419 | 0.36845 | 7.6054e-07 | 0.00015566 | 1
6996 | 0.066653 | 0.45785 | 0.33824 | 8.0689e-07 | 0.00016514 | 1
6997 | 0.053969 | 0.43297 | 0.30162 | 6.5334e-07 | 0.00013372 | 1
6998 | 0.039609 | 0.40214 | 0.26334 | 4.7951e-07 | 9.8139e-05 | 1
6999 | 0.023575 | 0.378 | 0.21307 | 2.8539e-07 | 5.8411e-05 | 1
7000 | 0.0094547 | 0.36389 | 0.19217 | 1.1446e-07 | 2.3426e-05 | 1
7001 | 0.002275 | 0.34718 | 0.18948 | 2.7541e-08 | 5.6367e-06 | 1
7002 | 0.00036042 | 0.33307 | 0.17293 | 4.3632e-09 | 8.9301e-07 | 1
7003 | 0.00036042 | 0.32787 | 0.16217 | 4.3632e-09 | 8.9301e-07 | 1
7004 | 0.00036042 | 0.32638 | 0.15493 | 4.3632e-09 | 8.9301e-07 | 1
7005 | 0.00036042 | 0.31598 | 0.14955 | 4.3632e-09 | 8.9301e-07 | 1
7006 | 0.00036042 | 0.29333 | 0.13879 | 4.3632e-09 | 8.9301e-07 | 1
7007 | 0.00036042 | 0.25917 | 0.12948 | 4.3632e-09 | 8.9301e-07 | 1
7008 | 0.00036042 | 0.22203 | 0.1181 | 4.3632e-09 | 8.9301e-07 | 1
7009 | 0.00036042 | 0.22091 | 0.12058 | 4.3632e-09 | 8.9301e-07 | 1
7010 | 0.00036042 | 0.21683 | 0.12265 | 4.3632e-09 | 8.9301e-07 | 1
7011 | 0.00036042 | 0.20383 | 0.12224 | 4.3632e-09 | 8.9301e-07 | 1
7012 | 0.00036042 | 0.18675 | 0.1181 | 4.3632e-09 | 8.9301e-07 | 1
7013 | 0.00036042 | 0.17041 | 0.11831 | 4.3632e-09 | 8.9301e-07 | 1
7014 | 0.00036042 | 0.1589 | 0.12099 | 4.3632e-09 | 8.9301e-07 | 1
7015 | 0.00036042 | 0.14701 | 0.11417 | 4.3632e-09 | 8.9301e-07 | 1
7016 | 0.0044289 | 0.13142 | 0.10713 | 5.3616e-08 | 1.0973e-05 | 1
7017 | 0.021421 | 0.11656 | 0.098443 | 2.5932e-07 | 5.3074e-05 | 1
7018 | 0.038891 | 0.10319 | 0.095546 | 4.7082e-07 | 9.636e-05 | 1
7019 | 0.051575 | 0.087966 | 0.091615 | 6.2437e-07 | 0.00012779 | 1
7020 | 0.06043 | 0.071997 | 0.081891 | 7.3157e-07 | 0.00014973 | 1
7021 | 0.06043 | 0.057514 | 0.071546 | 7.3157e-07 | 0.00014973 | 1
7022 | 0.055404 | 0.043402 | 0.062442 | 6.7072e-07 | 0.00013727 | 1
7023 | 0.038173 | 0.030033 | 0.046097 | 4.6212e-07 | 9.4581e-05 | 1
7024 | 0.018549 | 0.018892 | 0.03058 | 2.2455e-07 | 4.5958e-05 | 1
7025 | 0.0051469 | 0.012207 | 0.022511 | 6.2308e-08 | 1.2752e-05 | 1
7026 | 0.00059974 | 0.0084933 | 0.017959 | 7.2605e-09 | 1.486e-06 | 1
7027 | 0.00036042 | 0.0062651 | 0.013614 | 4.3632e-09 | 8.9301e-07 | 1
7028 | 0.00036042 | 0.0058937 | 0.010717 | 4.3632e-09 | 8.9301e-07 | 1
7029 | 0.00036042 | 0.0070078 | 0.0084415 | 4.3632e-09 | 8.9301e-07 | 1
7030 | 0.00036042 | 0.011093 | 0.0080277 | 4.3632e-09 | 8.9301e-07 | 1
7031 | 0.00036042 | 0.020377 | 0.0090622 | 4.3632e-09 | 8.9301e-07 | 1
7032 | 0.00036042 | 0.0066364 | 0.017752 | 4.3632e-09 | 8.9301e-07 | 1
7033 | 0.00036042 | 0.013692 | 0.025614 | 4.3632e-09 | 8.9301e-07 | 1
7034 | 0.00036042 | 0.016292 | 0.034511 | 4.3632e-09 | 8.9301e-07 | 1
7035 | 0.00036042 | 0.024833 | 0.045063 | 4.3632e-09 | 8.9301e-07 | 1
7036 | 0.00036042 | 0.060113 | 0.054994 | 4.3632e-09 | 8.9301e-07 | 1
7037 | 0.00036042 | 0.084623 | 0.07196 | 4.3632e-09 | 8.9301e-07 | 1
7038 | 0.00036042 | 0.084252 | 0.061822 | 4.3632e-09 | 8.9301e-07 | 1
7039 | 0.00036042 | 0.10542 | 0.059546 | 4.3632e-09 | 8.9301e-07 | 1
7040 | 0.002275 | 0.11433 | 0.067408 | 2.7541e-08 | 5.6367e-06 | 1
7041 | 0.013044 | 0.12956 | 0.078994 | 1.5792e-07 | 3.232e-05 | 1
7042 | 0.025489 | 0.14181 | 0.092029 | 3.0857e-07 | 6.3154e-05 | 1
7043 | 0.033387 | 0.15147 | 0.10093 | 4.0418e-07 | 8.2722e-05 | 1
7044 | 0.040088 | 0.1537 | 0.10175 | 4.853e-07 | 9.9325e-05 | 1
7045 | 0.034823 | 0.14961 | 0.10548 | 4.2156e-07 | 8.628e-05 | 1
7046 | 0.024532 | 0.14219 | 0.10651 | 2.9698e-07 | 6.0782e-05 | 1
7047 | 0.016634 | 0.14181 | 0.096167 | 2.0137e-07 | 4.1215e-05 | 1
7048 | 0.008258 | 0.1459 | 0.085822 | 9.9972e-08 | 2.0461e-05 | 1
7049 | 0.0020357 | 0.13996 | 0.080443 | 2.4644e-08 | 5.0438e-06 | 1
7050 | 0.00036042 | 0.13067 | 0.077132 | 4.3632e-09 | 8.9301e-07 | 1
7051 | 0.00036042 | 0.11582 | 0.079408 | 4.3632e-09 | 8.9301e-07 | 1
7052 | 0.00036042 | 0.092051 | 0.070304 | 4.3632e-09 | 8.9301e-07 | 1
7053 | 0.00036042 | 0.071254 | 0.056235 | 4.3632e-09 | 8.9301e-07 | 1
7054 | 0.00036042 | 0.065312 | 0.048787 | 4.3632e-09 | 8.9301e-07 | 1
7055 | 0.00036042 | 0.073854 | 0.04527 | 4.3632e-09 | 8.9301e-07 | 1
7056 | 0.00036042 | 0.036717 | 0.027476 | 4.3632e-09 | 8.9301e-07 | 1
7057 | 0.00036042 | 0.035603 | 0.031614 | 4.3632e-09 | 8.9301e-07 | 1
7058 | 0.00036042 | 0.027062 | 0.035752 | 4.3632e-09 | 8.9301e-07 | 1
7059 | 0.00036042 | 0.025205 | 0.044235 | 4.3632e-09 | 8.9301e-07 | 1
7060 | 0.00036042 | 0.036717 | 0.054787 | 4.3632e-09 | 8.9301e-07 | 1
7061 | 0.00036042 | 0.040059 | 0.063684 | 4.3632e-09 | 8.9301e-07 | 1
7062 | 0.00036042 | 0.050458 | 0.071339 | 4.3632e-09 | 8.9301e-07 | 1
7063 | 0.00036042 | 0.057142 | 0.086029 | 4.3632e-09 | 8.9301e-07 | 1
7064 | 0.0027536 | 0.073854 | 0.096788 | 3.3335e-08 | 6.8227e-06 | 1
7065 | 0.016395 | 0.090937 | 0.11417 | 1.9848e-07 | 4.0622e-05 | 1
7066 | 0.033865 | 0.11248 | 0.14396 | 4.0997e-07 | 8.3908e-05 | 1
7067 | 0.045592 | 0.1381 | 0.17727 | 5.5194e-07 | 0.00011296 | 1
7068 | 0.057319 | 0.17449 | 0.20872 | 6.939e-07 | 0.00014202 | 1
7069 | 0.051097 | 0.22203 | 0.25155 | 6.1857e-07 | 0.0001266 | 1
7070 | 0.038173 | 0.26325 | 0.28548 | 4.6212e-07 | 9.4581e-05 | 1
7071 | 0.029318 | 0.29742 | 0.28548 | 3.5493e-07 | 7.2642e-05 | 1
7072 | 0.017352 | 0.32824 | 0.28134 | 2.1007e-07 | 4.2994e-05 | 1
7073 | 0.0044289 | 0.34569 | 0.28093 | 5.3616e-08 | 1.0973e-05 | 1
7074 | 0.00036042 | 0.35981 | 0.27845 | 4.3632e-09 | 8.9301e-07 | 1
7075 | 0.00036042 | 0.37318 | 0.27762 | 4.3632e-09 | 8.9301e-07 | 1
7076 | 0.00036042 | 0.38097 | 0.27162 | 4.3632e-09 | 8.9301e-07 | 1
7077 | 0.00036042 | 0.38023 | 0.26293 | 4.3632e-09 | 8.9301e-07 | 1
7078 | 0.00036042 | 0.3728 | 0.25962 | 4.3632e-09 | 8.9301e-07 | 1
7079 | 0.00036042 | 0.35943 | 0.24886 | 4.3632e-09 | 8.9301e-07 | 1
7080 | 0.00036042 | 0.35981 | 0.27803 | 4.3632e-09 | 8.9301e-07 | 1
7081 | 0.00036042 | 0.34941 | 0.27948 | 4.3632e-09 | 8.9301e-07 | 1
7082 | 0.00036042 | 0.35609 | 0.27617 | 4.3632e-09 | 8.9301e-07 | 1
7083 | 0.00036042 | 0.3015 | 0.26169 | 4.3632e-09 | 8.9301e-07 | 1
7084 | 0.00036042 | 0.24802 | 0.22838 | 4.3632e-09 | 8.9301e-07 | 1
7085 | 0.00036042 | 0.19715 | 0.19403 | 4.3632e-09 | 8.9301e-07 | 1
7086 | 0.00036042 | 0.15593 | 0.17355 | 4.3632e-09 | 8.9301e-07 | 1
7087 | 0.00036042 | 0.17709 | 0.15493 | 4.3632e-09 | 8.9301e-07 | 1
7088 | 0.002275 | 0.18601 | 0.14789 | 2.7541e-08 | 5.6367e-06 | 1
7089 | 0.012087 | 0.17078 | 0.14086 | 1.4633e-07 | 2.9948e-05 | 1
7090 | 0.026686 | 0.15407 | 0.14644 | 3.2306e-07 | 6.6119e-05 | 1
7091 | 0.038173 | 0.14553 | 0.15265 | 4.6212e-07 | 9.4581e-05 | 1
7092 | 0.044874 | 0.1407 | 0.1512 | 5.4325e-07 | 0.00011118 | 1
7093 | 0.041045 | 0.13847 | 0.15224 | 4.9689e-07 | 0.0001017 | 1
7094 | 0.035301 | 0.13624 | 0.1421 | 4.2736e-07 | 8.7466e-05 | 1
7095 | 0.030994 | 0.12659 | 0.11375 | 3.7521e-07 | 7.6793e-05 | 1
7096 | 0.017113 | 0.1199 | 0.092856 | 2.0717e-07 | 4.2401e-05 | 1
7097 | 0.0041896 | 0.11136 | 0.086029 | 5.0719e-08 | 1.038e-05 | 1
7098 | 0.00036042 | 0.10171 | 0.087891 | 4.3632e-09 | 8.9301e-07 | 1
7099 | 0.00036042 | 0.10245 | 0.095132 | 4.3632e-09 | 8.9301e-07 | 1
7100 | 0.00036042 | 0.11879 | 0.10217 | 4.3632e-09 | 8.9301e-07 | 1
7101 | 0.00036042 | 0.14701 | 0.11065 | 4.3632e-09 | 8.9301e-07 | 1
7102 | 0.00036042 | 0.17747 | 0.12327 | 4.3632e-09 | 8.9301e-07 | 1
7103 | 0.00036042 | 0.20272 | 0.13465 | 4.3632e-09 | 8.9301e-07 | 1
7104 | 0.00036042 | 0.18229 | 0.10506 | 4.3632e-09 | 8.9301e-07 | 1
7105 | 0.00036042 | 0.18823 | 0.09327 | 4.3632e-09 | 8.9301e-07 | 1
7106 | 0.00036042 | 0.19269 | 0.11706 | 4.3632e-09 | 8.9301e-07 | 1
7107 | 0.00036042 | 0.19009 | 0.13299 | 4.3632e-09 | 8.9301e-07 | 1
7108 | 0.00036042 | 0.26177 | 0.14086 | 4.3632e-09 | 8.9301e-07 | 1
7109 | 0.00036042 | 0.29296 | 0.15596 | 4.3632e-09 | 8.9301e-07 | 1
7110 | 0.00036042 | 0.34087 | 0.19631 | 4.3632e-09 | 8.9301e-07 | 1
7111 | 0.00036042 | 0.35795 | 0.21513 | 4.3632e-09 | 8.9301e-07 | 1
7112 | 0.002993 | 0.37986 | 0.22362 | 3.6233e-08 | 7.4156e-06 | 1
7113 | 0.017113 | 0.38766 | 0.22941 | 2.0717e-07 | 4.2401e-05 | 1
7114 | 0.034823 | 0.38506 | 0.23438 | 4.2156e-07 | 8.628e-05 | 1
7115 | 0.05349 | 0.37689 | 0.23644 | 6.4755e-07 | 0.00013253 | 1
7116 | 0.061866 | 0.36798 | 0.21824 | 7.4895e-07 | 0.00015328 | 1
7117 | 0.059234 | 0.35275 | 0.21907 | 7.1708e-07 | 0.00014676 | 1
7118 | 0.049421 | 0.33307 | 0.2261 | 5.9829e-07 | 0.00012245 | 1
7119 | 0.034105 | 0.32044 | 0.20769 | 4.1287e-07 | 8.4501e-05 | 1
7120 | 0.016634 | 0.32453 | 0.20127 | 2.0137e-07 | 4.1215e-05 | 1
7121 | 0.0032323 | 0.35572 | 0.20375 | 3.913e-08 | 8.0086e-06 | 1
7122 | 0.00036042 | 0.38766 | 0.21327 | 4.3632e-09 | 8.9301e-07 | 1
7123 | 0.00036042 | 0.4066 | 0.23044 | 4.3632e-09 | 8.9301e-07 | 1
7124 | 0.00036042 | 0.417 | 0.247 | 4.3632e-09 | 8.9301e-07 | 1
7125 | 0.00036042 | 0.42554 | 0.27162 | 4.3632e-09 | 8.9301e-07 | 1
7126 | 0.00036042 | 0.43965 | 0.30451 | 4.3632e-09 | 8.9301e-07 | 1
7127 | 0.00036042 | 0.46416 | 0.34217 | 4.3632e-09 | 8.9301e-07 | 1
7128 | 0.00036042 | 0.51169 | 0.42762 | 4.3632e-09 | 8.9301e-07 | 1
7129 | 0.00036042 | 0.51578 | 0.50169 | 4.3632e-09 | 8.9301e-07 | 1
7130 | 0.00036042 | 0.49758 | 0.49031 | 4.3632e-09 | 8.9301e-07 | 1
7131 | 0.00036042 | 0.42962 | 0.45576 | 4.3632e-09 | 8.9301e-07 | 1
7132 | 0.00036042 | 0.50093 | 0.46838 | 4.3632e-09 | 8.9301e-07 | 1
7133 | 0.00036042 | 0.51244 | 0.49672 | 4.3632e-09 | 8.9301e-07 | 1
7134 | 0.00036042 | 0.4857 | 0.37817 | 4.3632e-09 | 8.9301e-07 | 1
7135 | 0.00036042 | 0.47604 | 0.41252 | 4.3632e-09 | 8.9301e-07 | 1
7136 | 0.002275 | 0.49016 | 0.42721 | 2.7541e-08 | 5.6367e-06 | 1
7137 | 0.017592 | 0.49981 | 0.42824 | 2.1296e-07 | 4.3586e-05 | 1
7138 | 0.044156 | 0.51615 | 0.45472 | 5.3455e-07 | 0.00010941 | 1
7139 | 0.058276 | 0.51838 | 0.50045 | 7.0549e-07 | 0.00014439 | 1
7140 | 0.066653 | 0.51021 | 0.50252 | 8.0689e-07 | 0.00016514 | 1
7141 | 0.066413 | 0.49053 | 0.46672 | 8.04e-07 | 0.00016455 | 1
7142 | 0.058516 | 0.45153 | 0.41583 | 7.0839e-07 | 0.00014498 | 1
7143 | 0.037934 | 0.39769 | 0.32976 | 4.5923e-07 | 9.3988e-05 | 1
7144 | 0.019985 | 0.33641 | 0.25155 | 2.4194e-07 | 4.9516e-05 | 1
7145 | 0.0041896 | 0.30076 | 0.2172 | 5.0719e-08 | 1.038e-05 | 1
7146 | 0.00036042 | 0.30002 | 0.1901 | 4.3632e-09 | 8.9301e-07 | 1
7147 | 0.00036042 | 0.34272 | 0.18534 | 4.3632e-09 | 8.9301e-07 | 1
7148 | 0.00036042 | 0.40623 | 0.20293 | 4.3632e-09 | 8.9301e-07 | 1
7149 | 0.00036042 | 0.44596 | 0.25444 | 4.3632e-09 | 8.9301e-07 | 1
7150 | 0.00036042 | 0.49127 | 0.33948 | 4.3632e-09 | 8.9301e-07 | 1
7151 | 0.00036042 | 0.52841 | 0.44996 | 4.3632e-09 | 8.9301e-07 | 1
7152 | 0.00036042 | 0.53212 | 0.55383 | 4.3632e-09 | 8.9301e-07 | 1
7153 | 0.00036042 | 0.50798 | 0.61528 | 4.3632e-09 | 8.9301e-07 | 1
7154 | 0.00036042 | 0.47382 | 0.60328 | 4.3632e-09 | 8.9301e-07 | 1
7155 | 0.00036042 | 0.34755 | 0.58631 | 4.3632e-09 | 8.9301e-07 | 1
7156 | 0.00036042 | 0.36798 | 0.58155 | 4.3632e-09 | 8.9301e-07 | 1
7157 | 0.00036042 | 0.37318 | 0.58238 | 4.3632e-09 | 8.9301e-07 | 1
7158 | 0.00036042 | 0.44002 | 0.5499 | 4.3632e-09 | 8.9301e-07 | 1
7159 | 0.00036042 | 0.43556 | 0.57059 | 4.3632e-09 | 8.9301e-07 | 1
7160 | 0.00083906 | 0.378 | 0.4361 | 1.0158e-08 | 2.0789e-06 | 1
7161 | 0.0051469 | 0.31858 | 0.36327 | 6.2308e-08 | 1.2752e-05 | 1
7162 | 0.010891 | 0.27885 | 0.3252 | 1.3184e-07 | 2.6983e-05 | 1
7163 | 0.015198 | 0.24171 | 0.29562 | 1.8399e-07 | 3.7657e-05 | 1
7164 | 0.017352 | 0.20717 | 0.26851 | 2.1007e-07 | 4.2994e-05 | 1
7165 | 0.013523 | 0.18006 | 0.25465 | 1.6371e-07 | 3.3506e-05 | 1
7166 | 0.008976 | 0.16224 | 0.24224 | 1.0866e-07 | 2.224e-05 | 1
7167 | 0.0077794 | 0.15258 | 0.22796 | 9.4177e-08 | 1.9275e-05 | 1
7168 | 0.0037109 | 0.14813 | 0.21596 | 4.4924e-08 | 9.1945e-06 | 1
7169 | 0.00083906 | 0.14627 | 0.22279 | 1.0158e-08 | 2.0789e-06 | 1
7170 | 0.00036042 | 0.14627 | 0.22817 | 4.3632e-09 | 8.9301e-07 | 1
7171 | 0.00036042 | 0.14924 | 0.23748 | 4.3632e-09 | 8.9301e-07 | 1
7172 | 0.00036042 | 0.15444 | 0.2381 | 4.3632e-09 | 8.9301e-07 | 1
7173 | 0.00036042 | 0.16261 | 0.23272 | 4.3632e-09 | 8.9301e-07 | 1
7174 | 0.00036042 | 0.17747 | 0.23251 | 4.3632e-09 | 8.9301e-07 | 1
7175 | 0.00036042 | 0.2016 | 0.23355 | 4.3632e-09 | 8.9301e-07 | 1
7176 | 0.00036042 | 0.3223 | 0.22134 | 4.3632e-09 | 8.9301e-07 | 1
7177 | 0.00036042 | 0.34384 | 0.21493 | 4.3632e-09 | 8.9301e-07 | 1
7178 | 0.00036042 | 0.40066 | 0.25858 | 4.3632e-09 | 8.9301e-07 | 1
7179 | 0.00036042 | 0.27736 | 0.34569 | 4.3632e-09 | 8.9301e-07 | 1
7180 | 0.00036042 | 0.32341 | 0.37155 | 4.3632e-09 | 8.9301e-07 | 1
7181 | 0.00036042 | 0.37058 | 0.39948 | 4.3632e-09 | 8.9301e-07 | 1
7182 | 0.00036042 | 0.39509 | 0.40693 | 4.3632e-09 | 8.9301e-07 | 1
7183 | 0.00036042 | 0.45153 | 0.40341 | 4.3632e-09 | 8.9301e-07 | 1
7184 | 0.002993 | 0.48793 | 0.39348 | 3.6233e-08 | 7.4156e-06 | 1
7185 | 0.021899 | 0.5414 | 0.37569 | 2.6511e-07 | 5.426e-05 | 1
7186 | 0.046071 | 0.54289 | 0.40093 | 5.5773e-07 | 0.00011415 | 1
7187 | 0.063541 | 0.544 | 0.43796 | 7.6923e-07 | 0.00015744 | 1
7188 | 0.070242 | 0.54512 | 0.45514 | 8.5035e-07 | 0.00017404 | 1
7189 | 0.066174 | 0.54475 | 0.47438 | 8.011e-07 | 0.00016396 | 1
7190 | 0.052054 | 0.54289 | 0.48224 | 6.3016e-07 | 0.00012897 | 1
7191 | 0.036737 | 0.54289 | 0.46031 | 4.4474e-07 | 9.1024e-05 | 1
7192 | 0.017831 | 0.54326 | 0.44645 | 2.1586e-07 | 4.4179e-05 | 1
7193 | 0.0034716 | 0.54103 | 0.46921 | 4.2027e-08 | 8.6016e-06 | 1
7194 | 0.00036042 | 0.53732 | 0.49279 | 4.3632e-09 | 8.9301e-07 | 1
7195 | 0.00036042 | 0.53063 | 0.49341 | 4.3632e-09 | 8.9301e-07 | 1
7196 | 0.00036042 | 0.52284 | 0.49507 | 4.3632e-09 | 8.9301e-07 | 1
7197 | 0.00036042 | 0.51727 | 0.49134 | 4.3632e-09 | 8.9301e-07 | 1
7198 | 0.00036042 | 0.51689 | 0.49155 | 4.3632e-09 | 8.9301e-07 | 1
7199 | 0.00036042 | 0.51949 | 0.49755 | 4.3632e-09 | 8.9301e-07 | 1
7200 | 0.00036042 | 0.52061 | 0.47438 | 4.3632e-09 | 8.9301e-07 | 1
7201 | 0.00036042 | 0.52395 | 0.43755 | 4.3632e-09 | 8.9301e-07 | 1
7202 | 0.00036042 | 0.52766 | 0.4061 | 4.3632e-09 | 8.9301e-07 | 1
7203 | 0.00036042 | 0.48904 | 0.36245 | 4.3632e-09 | 8.9301e-07 | 1
7204 | 0.00036042 | 0.44671 | 0.307 | 4.3632e-09 | 8.9301e-07 | 1
7205 | 0.00036042 | 0.39286 | 0.26189 | 4.3632e-09 | 8.9301e-07 | 1
7206 | 0.00036042 | 0.36649 | 0.20665 | 4.3632e-09 | 8.9301e-07 | 1
7207 | 0.00036042 | 0.38654 | 0.15844 | 4.3632e-09 | 8.9301e-07 | 1
7208 | 0.002993 | 0.35609 | 0.12451 | 3.6233e-08 | 7.4156e-06 | 1
7209 | 0.022617 | 0.28368 | 0.11355 | 2.738e-07 | 5.6039e-05 | 1
7210 | 0.047985 | 0.20495 | 0.11479 | 5.8091e-07 | 0.00011889 | 1
7211 | 0.068567 | 0.18526 | 0.12989 | 8.3007e-07 | 0.00016989 | 1
7212 | 0.077183 | 0.20643 | 0.14893 | 9.3437e-07 | 0.00019123 | 1
7213 | 0.075986 | 0.22166 | 0.15989 | 9.1989e-07 | 0.00018827 | 1
7214 | 0.064499 | 0.2276 | 0.16134 | 7.8082e-07 | 0.00015981 | 1
7215 | 0.043917 | 0.22611 | 0.14768 | 5.3166e-07 | 0.00010881 | 1
7216 | 0.021181 | 0.21794 | 0.13031 | 2.5642e-07 | 5.2481e-05 | 1
7217 | 0.0041896 | 0.21869 | 0.12658 | 5.0719e-08 | 1.038e-05 | 1
7218 | 0.00036042 | 0.22129 | 0.12658 | 4.3632e-09 | 8.9301e-07 | 1
7219 | 0.00036042 | 0.22017 | 0.11727 | 4.3632e-09 | 8.9301e-07 | 1
7220 | 0.00036042 | 0.20755 | 0.1061 | 4.3632e-09 | 8.9301e-07 | 1
7221 | 0.00036042 | 0.18675 | 0.091615 | 4.3632e-09 | 8.9301e-07 | 1
7222 | 0.00036042 | 0.16298 | 0.082098 | 4.3632e-09 | 8.9301e-07 | 1
7223 | 0.00036042 | 0.13884 | 0.073408 | 4.3632e-09 | 8.9301e-07 | 1
7224 | 0.00036042 | 0.12139 | 0.067408 | 4.3632e-09 | 8.9301e-07 | 1
7225 | 0.00036042 | 0.09725 | 0.080443 | 4.3632e-09 | 8.9301e-07 | 1
7226 | 0.00036042 | 0.086109 | 0.075684 | 4.3632e-09 | 8.9301e-07 | 1
7227 | 0.00036042 | 0.089823 | 0.073408 | 4.3632e-09 | 8.9301e-07 | 1
7228 | 0.00036042 | 0.07274 | 0.067822 | 4.3632e-09 | 8.9301e-07 | 1
7229 | 0.00036042 | 0.073482 | 0.066994 | 4.3632e-09 | 8.9301e-07 | 1
7230 | 0.00036042 | 0.065312 | 0.062649 | 4.3632e-09 | 8.9301e-07 | 1
7231 | 0.00036042 | 0.12399 | 0.058718 | 4.3632e-09 | 8.9301e-07 | 1
7232 | 0.0027536 | 0.10022 | 0.054787 | 3.3335e-08 | 6.8227e-06 | 1
7233 | 0.024532 | 0.087966 | 0.050235 | 2.9698e-07 | 6.0782e-05 | 1
7234 | 0.05349 | 0.074597 | 0.045683 | 6.4755e-07 | 0.00013253 | 1
7235 | 0.075986 | 0.0564 | 0.042994 | 9.1989e-07 | 0.00018827 | 1
7236 | 0.091063 | 0.041174 | 0.04258 | 1.1024e-06 | 0.00022563 | 1
7237 | 0.088192 | 0.032632 | 0.044235 | 1.0676e-06 | 0.00021851 | 1
7238 | 0.072396 | 0.028547 | 0.04527 | 8.7643e-07 | 0.00017938 | 1
7239 | 0.051097 | 0.02669 | 0.041339 | 6.1857e-07 | 0.0001266 | 1
7240 | 0.024532 | 0.025205 | 0.035545 | 2.9698e-07 | 6.0782e-05 | 1
7241 | 0.0041896 | 0.024462 | 0.033269 | 5.0719e-08 | 1.038e-05 | 1
7242 | 0.00036042 | 0.023348 | 0.033269 | 4.3632e-09 | 8.9301e-07 | 1
7243 | 0.00036042 | 0.020748 | 0.030166 | 4.3632e-09 | 8.9301e-07 | 1
7244 | 0.00036042 | 0.017777 | 0.026028 | 4.3632e-09 | 8.9301e-07 | 1
7245 | 0.00036042 | 0.014064 | 0.020855 | 4.3632e-09 | 8.9301e-07 | 1
7246 | 0.00036042 | 0.0099787 | 0.017545 | 4.3632e-09 | 8.9301e-07 | 1
7247 | 0.00036042 | 0.0062651 | 0.017131 | 4.3632e-09 | 8.9301e-07 | 1
7248 | 0.00036042 | 0.0029228 | 0.017545 | 4.3632e-09 | 8.9301e-07 | 1
7249 | 0.00036042 | 0.0096074 | 0.016924 | 4.3632e-09 | 8.9301e-07 | 1
7250 | 0.00036042 | 0.009236 | 0.022924 | 4.3632e-09 | 8.9301e-07 | 1
7251 | 0.00036042 | 0.0077505 | 0.032442 | 4.3632e-09 | 8.9301e-07 | 1
7252 | 0.00036042 | 0.009236 | 0.043614 | 4.3632e-09 | 8.9301e-07 | 1
7253 | 0.00036042 | 0.016663 | 0.05727 | 4.3632e-09 | 8.9301e-07 | 1
7254 | 0.00036042 | 0.024091 | 0.06927 | 4.3632e-09 | 8.9301e-07 | 1
7255 | 0.00036042 | 0.018149 | 0.077753 | 4.3632e-09 | 8.9301e-07 | 1
7256 | 0.002275 | 0.022977 | 0.09327 | 2.7541e-08 | 5.6367e-06 | 1
7257 | 0.01807 | 0.030033 | 0.10196 | 2.1876e-07 | 4.4772e-05 | 1
7258 | 0.039849 | 0.045259 | 0.099477 | 4.824e-07 | 9.8732e-05 | 1
7259 | 0.055883 | 0.05937 | 0.09927 | 6.7652e-07 | 0.00013846 | 1
7260 | 0.065695 | 0.070883 | 0.096994 | 7.953e-07 | 0.00016277 | 1
7261 | 0.065695 | 0.083138 | 0.095132 | 7.953e-07 | 0.00016277 | 1
7262 | 0.055165 | 0.098364 | 0.092856 | 6.6783e-07 | 0.00013668 | 1
7263 | 0.037934 | 0.10988 | 0.089339 | 4.5923e-07 | 9.3988e-05 | 1
7264 | 0.017592 | 0.1173 | 0.085822 | 2.1296e-07 | 4.3586e-05 | 1
7265 | 0.002993 | 0.12065 | 0.088098 | 3.6233e-08 | 7.4156e-06 | 1
7266 | 0.00036042 | 0.12065 | 0.086236 | 4.3632e-09 | 8.9301e-07 | 1
7267 | 0.00036042 | 0.11768 | 0.080649 | 4.3632e-09 | 8.9301e-07 | 1
7268 | 0.00036042 | 0.11285 | 0.076305 | 4.3632e-09 | 8.9301e-07 | 1
7269 | 0.00036042 | 0.11136 | 0.076098 | 4.3632e-09 | 8.9301e-07 | 1
7270 | 0.00036042 | 0.11173 | 0.080649 | 4.3632e-09 | 8.9301e-07 | 1
7271 | 0.00036042 | 0.1147 | 0.084787 | 4.3632e-09 | 8.9301e-07 | 1
7272 | 0.00036042 | 0.11842 | 0.089339 | 4.3632e-09 | 8.9301e-07 | 1
7273 | 0.00036042 | 0.1095 | 0.099891 | 4.3632e-09 | 8.9301e-07 | 1
7274 | 0.00036042 | 0.1121 | 0.10403 | 4.3632e-09 | 8.9301e-07 | 1
7275 | 0.00036042 | 0.099478 | 0.10548 | 4.3632e-09 | 8.9301e-07 | 1
7276 | 0.00036042 | 0.10579 | 0.10755 | 4.3632e-09 | 8.9301e-07 | 1
7277 | 0.00036042 | 0.10579 | 0.10506 | 4.3632e-09 | 8.9301e-07 | 1
7278 | 0.00036042 | 0.095764 | 0.097822 | 4.3632e-09 | 8.9301e-07 | 1
7279 | 0.00036042 | 0.093908 | 0.093477 | 4.3632e-09 | 8.9301e-07 | 1
7280 | 0.001557 | 0.087594 | 0.085822 | 1.8849e-08 | 3.8578e-06 | 1
7281 | 0.016156 | 0.091308 | 0.082098 | 1.9558e-07 | 4.0029e-05 | 1
7282 | 0.038891 | 0.098735 | 0.081684 | 4.7082e-07 | 9.636e-05 | 1
7283 | 0.06043 | 0.11508 | 0.086236 | 7.3157e-07 | 0.00014973 | 1
7284 | 0.075268 | 0.11582 | 0.089132 | 9.1119e-07 | 0.00018649 | 1
7285 | 0.075986 | 0.11248 | 0.092029 | 9.1989e-07 | 0.00018827 | 1
7286 | 0.065217 | 0.10653 | 0.084994 | 7.8951e-07 | 0.00016159 | 1
7287 | 0.044635 | 0.096136 | 0.067615 | 5.4035e-07 | 0.00011059 | 1
7288 | 0.019985 | 0.082024 | 0.054787 | 2.4194e-07 | 4.9516e-05 | 1
7289 | 0.0032323 | 0.066055 | 0.048373 | 3.913e-08 | 8.0086e-06 | 1
7290 | 0.00036042 | 0.049344 | 0.042994 | 4.3632e-09 | 8.9301e-07 | 1
7291 | 0.00036042 | 0.038945 | 0.038649 | 4.3632e-09 | 8.9301e-07 | 1
7292 | 0.00036042 | 0.036346 | 0.036994 | 4.3632e-09 | 8.9301e-07 | 1
7293 | 0.00036042 | 0.047487 | 0.03927 | 4.3632e-09 | 8.9301e-07 | 1
7294 | 0.00036042 | 0.069026 | 0.047545 | 4.3632e-09 | 8.9301e-07 | 1
7295 | 0.00036042 | 0.092793 | 0.057684 | 4.3632e-09 | 8.9301e-07 | 1
7296 | 0.00036042 | 0.11916 | 0.069477 | 4.3632e-09 | 8.9301e-07 | 1
7297 | 0.00036042 | 0.13364 | 0.089339 | 4.3632e-09 | 8.9301e-07 | 1
7298 | 0.00036042 | 0.15258 | 0.10858 | 4.3632e-09 | 8.9301e-07 | 1
7299 | 0.00036042 | 0.15555 | 0.12306 | 4.3632e-09 | 8.9301e-07 | 1
7300 | 0.00036042 | 0.16001 | 0.13175 | 4.3632e-09 | 8.9301e-07 | 1
7301 | 0.00036042 | 0.15555 | 0.14562 | 4.3632e-09 | 8.9301e-07 | 1
7302 | 0.00036042 | 0.17041 | 0.16403 | 4.3632e-09 | 8.9301e-07 | 1
7303 | 0.00036042 | 0.25991 | 0.18617 | 4.3632e-09 | 8.9301e-07 | 1
7304 | 0.0013177 | 0.3275 | 0.21638 | 1.5952e-08 | 3.2649e-06 | 1
7305 | 0.014959 | 0.36909 | 0.26065 | 1.8109e-07 | 3.7064e-05 | 1
7306 | 0.031712 | 0.417 | 0.29458 | 3.839e-07 | 7.8571e-05 | 1
7307 | 0.043199 | 0.45896 | 0.31838 | 5.2297e-07 | 0.00010703 | 1
7308 | 0.050379 | 0.47382 | 0.32748 | 6.0988e-07 | 0.00012482 | 1
7309 | 0.048225 | 0.47382 | 0.331 | 5.8381e-07 | 0.00011949 | 1
7310 | 0.039849 | 0.46862 | 0.32562 | 4.824e-07 | 9.8732e-05 | 1
7311 | 0.027164 | 0.4623 | 0.30596 | 3.2885e-07 | 6.7305e-05 | 1
7312 | 0.011848 | 0.46045 | 0.27431 | 1.4343e-07 | 2.9355e-05 | 1
7313 | 0.0017964 | 0.46045 | 0.26789 | 2.1747e-08 | 4.4508e-06 | 1
7314 | 0.00036042 | 0.45748 | 0.26582 | 4.3632e-09 | 8.9301e-07 | 1
7315 | 0.00036042 | 0.45042 | 0.25155 | 4.3632e-09 | 8.9301e-07 | 1
7316 | 0.00036042 | 0.43631 | 0.2352 | 4.3632e-09 | 8.9301e-07 | 1
7317 | 0.00036042 | 0.41811 | 0.2141 | 4.3632e-09 | 8.9301e-07 | 1
7318 | 0.00036042 | 0.39509 | 0.19506 | 4.3632e-09 | 8.9301e-07 | 1
7319 | 0.00036042 | 0.36723 | 0.17603 | 4.3632e-09 | 8.9301e-07 | 1
7320 | 0.00036042 | 0.33864 | 0.16237 | 4.3632e-09 | 8.9301e-07 | 1
7321 | 0.00036042 | 0.21869 | 0.063684 | 4.3632e-09 | 8.9301e-07 | 1
7322 | 0.00036042 | 0.18972 | 0.061615 | 4.3632e-09 | 8.9301e-07 | 1
7323 | 0.00036042 | 0.18192 | 0.07258 | 4.3632e-09 | 8.9301e-07 | 1
7324 | 0.00036042 | 0.18452 | 0.079201 | 4.3632e-09 | 8.9301e-07 | 1
7325 | 0.00036042 | 0.19158 | 0.091822 | 4.3632e-09 | 8.9301e-07 | 1
7326 | 0.00036042 | 0.20012 | 0.10362 | 4.3632e-09 | 8.9301e-07 | 1
7327 | 0.00036042 | 0.20457 | 0.12472 | 4.3632e-09 | 8.9301e-07 | 1
7328 | 0.00036042 | 0.20866 | 0.14479 | 4.3632e-09 | 8.9301e-07 | 1
7329 | 0.0020357 | 0.24171 | 0.16051 | 2.4644e-08 | 5.0438e-06 | 1
7330 | 0.0046682 | 0.27291 | 0.18182 | 5.6513e-08 | 1.1566e-05 | 1
7331 | 0.0068221 | 0.29705 | 0.21575 | 8.2588e-08 | 1.6903e-05 | 1
7332 | 0.0087367 | 0.33047 | 0.24948 | 1.0577e-07 | 2.1647e-05 | 1
7333 | 0.0070614 | 0.35869 | 0.27493 | 8.5485e-08 | 1.7496e-05 | 1
7334 | 0.0058648 | 0.37837 | 0.28879 | 7.0999e-08 | 1.4531e-05 | 1
7335 | 0.0056255 | 0.38283 | 0.28548 | 6.8102e-08 | 1.3938e-05 | 1
7336 | 0.0037109 | 0.37318 | 0.2532 | 4.4924e-08 | 9.1945e-06 | 1
7337 | 0.00083906 | 0.35349 | 0.23231 | 1.0158e-08 | 2.0789e-06 | 1
7338 | 0.00036042 | 0.3379 | 0.19838 | 4.3632e-09 | 8.9301e-07 | 1
7339 | 0.00036042 | 0.34198 | 0.17603 | 4.3632e-09 | 8.9301e-07 | 1
7340 | 0.00036042 | 0.36538 | 0.16837 | 4.3632e-09 | 8.9301e-07 | 1
7341 | 0.00036042 | 0.37949 | 0.1632 | 4.3632e-09 | 8.9301e-07 | 1
7342 | 0.00036042 | 0.38023 | 0.151 | 4.3632e-09 | 8.9301e-07 | 1
7343 | 0.00036042 | 0.37132 | 0.14396 | 4.3632e-09 | 8.9301e-07 | 1
7344 | 0.00036042 | 0.37132 | 0.14293 | 4.3632e-09 | 8.9301e-07 | 1
7345 | 0.00036042 | 0.3171 | 0.15244 | 4.3632e-09 | 8.9301e-07 | 1
7346 | 0.00036042 | 0.3015 | 0.14934 | 4.3632e-09 | 8.9301e-07 | 1
7347 | 0.00036042 | 0.31079 | 0.14665 | 4.3632e-09 | 8.9301e-07 | 1
7348 | 0.00036042 | 0.26808 | 0.13403 | 4.3632e-09 | 8.9301e-07 | 1
7349 | 0.00036042 | 0.29036 | 0.12575 | 4.3632e-09 | 8.9301e-07 | 1
7350 | 0.00036042 | 0.25619 | 0.12658 | 4.3632e-09 | 8.9301e-07 | 1
7351 | 0.00036042 | 0.20792 | 0.11375 | 4.3632e-09 | 8.9301e-07 | 1
7352 | 0.00059974 | 0.16818 | 0.094925 | 7.2605e-09 | 1.486e-06 | 1
7353 | 0.0065828 | 0.15555 | 0.079201 | 7.9691e-08 | 1.631e-05 | 1
7354 | 0.016156 | 0.14961 | 0.078787 | 1.9558e-07 | 4.0029e-05 | 1
7355 | 0.02525 | 0.13587 | 0.078994 | 3.0567e-07 | 6.2561e-05 | 1
7356 | 0.033387 | 0.12362 | 0.070098 | 4.0418e-07 | 8.2722e-05 | 1
7357 | 0.035301 | 0.10616 | 0.060373 | 4.2736e-07 | 8.7466e-05 | 1
7358 | 0.030515 | 0.091679 | 0.053132 | 3.6941e-07 | 7.5607e-05 | 1
7359 | 0.023096 | 0.082767 | 0.048994 | 2.796e-07 | 5.7225e-05 | 1
7360 | 0.0099333 | 0.080167 | 0.04858 | 1.2025e-07 | 2.4612e-05 | 1
7361 | 0.0013177 | 0.083509 | 0.055408 | 1.5952e-08 | 3.2649e-06 | 1
7362 | 0.00036042 | 0.089823 | 0.069477 | 4.3632e-09 | 8.9301e-07 | 1
7363 | 0.00036042 | 0.10208 | 0.086236 | 4.3632e-09 | 8.9301e-07 | 1
7364 | 0.00036042 | 0.12696 | 0.10237 | 4.3632e-09 | 8.9301e-07 | 1
7365 | 0.00036042 | 0.16224 | 0.11748 | 4.3632e-09 | 8.9301e-07 | 1
7366 | 0.00036042 | 0.20309 | 0.13113 | 4.3632e-09 | 8.9301e-07 | 1
7367 | 0.00036042 | 0.24468 | 0.14996 | 4.3632e-09 | 8.9301e-07 | 1
7368 | 0.00036042 | 0.2885 | 0.17872 | 4.3632e-09 | 8.9301e-07 | 1
7369 | 0.00036042 | 0.29927 | 0.1841 | 4.3632e-09 | 8.9301e-07 | 1
7370 | 0.00036042 | 0.33344 | 0.21927 | 4.3632e-09 | 8.9301e-07 | 1
7371 | 0.00036042 | 0.34941 | 0.26127 | 4.3632e-09 | 8.9301e-07 | 1
7372 | 0.00036042 | 0.40103 | 0.30369 | 4.3632e-09 | 8.9301e-07 | 1
7373 | 0.00036042 | 0.43519 | 0.36369 | 4.3632e-09 | 8.9301e-07 | 1
7374 | 0.00036042 | 0.44188 | 0.3581 | 4.3632e-09 | 8.9301e-07 | 1
7375 | 0.00036042 | 0.46527 | 0.40093 | 4.3632e-09 | 8.9301e-07 | 1
7376 | 0.00036042 | 0.47642 | 0.4841 | 4.3632e-09 | 8.9301e-07 | 1
7377 | 0.0020357 | 0.46936 | 0.49072 | 2.4644e-08 | 5.0438e-06 | 1
7378 | 0.0044289 | 0.46973 | 0.505 | 5.3616e-08 | 1.0973e-05 | 1
7379 | 0.0070614 | 0.48087 | 0.51948 | 8.5485e-08 | 1.7496e-05 | 1
7380 | 0.009694 | 0.4935 | 0.51307 | 1.1735e-07 | 2.4019e-05 | 1
7381 | 0.0094547 | 0.49758 | 0.50417 | 1.1446e-07 | 2.3426e-05 | 1
7382 | 0.0070614 | 0.4909 | 0.49259 | 8.5485e-08 | 1.7496e-05 | 1
7383 | 0.0049075 | 0.48273 | 0.46548 | 5.941e-08 | 1.2159e-05 | 1
7384 | 0.002275 | 0.47827 | 0.43879 | 2.7541e-08 | 5.6367e-06 | 1
7385 | 0.00036042 | 0.46973 | 0.43134 | 4.3632e-09 | 8.9301e-07 | 1
7386 | 0.00036042 | 0.46156 | 0.4359 | 4.3632e-09 | 8.9301e-07 | 1
7387 | 0.00036042 | 0.46007 | 0.43983 | 4.3632e-09 | 8.9301e-07 | 1
7388 | 0.00036042 | 0.45785 | 0.44272 | 4.3632e-09 | 8.9301e-07 | 1
7389 | 0.00036042 | 0.45042 | 0.45121 | 4.3632e-09 | 8.9301e-07 | 1
7390 | 0.00036042 | 0.45228 | 0.45493 | 4.3632e-09 | 8.9301e-07 | 1
7391 | 0.00036042 | 0.4623 | 0.43734 | 4.3632e-09 | 8.9301e-07 | 1
7392 | 0.00036042 | 0.47084 | 0.41645 | 4.3632e-09 | 8.9301e-07 | 1
7393 | 0.00036042 | 0.48199 | 0.40941 | 4.3632e-09 | 8.9301e-07 | 1
7394 | 0.00036042 | 0.47604 | 0.38872 | 4.3632e-09 | 8.9301e-07 | 1
7395 | 0.00036042 | 0.4675 | 0.37962 | 4.3632e-09 | 8.9301e-07 | 1
7396 | 0.00036042 | 0.47382 | 0.37341 | 4.3632e-09 | 8.9301e-07 | 1
7397 | 0.00036042 | 0.46082 | 0.36224 | 4.3632e-09 | 8.9301e-07 | 1
7398 | 0.00036042 | 0.44373 | 0.34238 | 4.3632e-09 | 8.9301e-07 | 1
7399 | 0.00036042 | 0.43594 | 0.32583 | 4.3632e-09 | 8.9301e-07 | 1
7400 | 0.00036042 | 0.43742 | 0.30824 | 4.3632e-09 | 8.9301e-07 | 1
7401 | 0.0046682 | 0.42257 | 0.30079 | 5.6513e-08 | 1.1566e-05 | 1
7402 | 0.012805 | 0.38803 | 0.29417 | 1.5502e-07 | 3.1727e-05 | 1
7403 | 0.020224 | 0.35758 | 0.29231 | 2.4483e-07 | 5.0109e-05 | 1
7404 | 0.026207 | 0.32044 | 0.27369 | 3.1726e-07 | 6.4933e-05 | 1
7405 | 0.026686 | 0.27811 | 0.2532 | 3.2306e-07 | 6.6119e-05 | 1
7406 | 0.022617 | 0.24245 | 0.23024 | 2.738e-07 | 5.6039e-05 | 1
7407 | 0.016156 | 0.21534 | 0.20686 | 1.9558e-07 | 4.0029e-05 | 1
7408 | 0.0070614 | 0.19826 | 0.19093 | 8.5485e-08 | 1.7496e-05 | 1
7409 | 0.0010784 | 0.19121 | 0.17831 | 1.3055e-08 | 2.6719e-06 | 1
7410 | 0.00036042 | 0.18898 | 0.17644 | 4.3632e-09 | 8.9301e-07 | 1
7411 | 0.00036042 | 0.18452 | 0.16051 | 4.3632e-09 | 8.9301e-07 | 1
7412 | 0.00036042 | 0.17709 | 0.14748 | 4.3632e-09 | 8.9301e-07 | 1
7413 | 0.00036042 | 0.16558 | 0.14355 | 4.3632e-09 | 8.9301e-07 | 1
7414 | 0.00036042 | 0.14887 | 0.13775 | 4.3632e-09 | 8.9301e-07 | 1
7415 | 0.00036042 | 0.13067 | 0.12513 | 4.3632e-09 | 8.9301e-07 | 1
7416 | 0.00036042 | 0.11359 | 0.10941 | 4.3632e-09 | 8.9301e-07 | 1
7417 | 0.00036042 | 0.10765 | 0.079822 | 4.3632e-09 | 8.9301e-07 | 1
7418 | 0.00036042 | 0.10691 | 0.073615 | 4.3632e-09 | 8.9301e-07 | 1
7419 | 0.00036042 | 0.10319 | 0.073201 | 4.3632e-09 | 8.9301e-07 | 1
7420 | 0.00036042 | 0.090565 | 0.063063 | 4.3632e-09 | 8.9301e-07 | 1
7421 | 0.00036042 | 0.076453 | 0.063063 | 4.3632e-09 | 8.9301e-07 | 1
7422 | 0.00036042 | 0.082395 | 0.056028 | 4.3632e-09 | 8.9301e-07 | 1
7423 | 0.00036042 | 0.08091 | 0.05458 | 4.3632e-09 | 8.9301e-07 | 1
7424 | 0.00036042 | 0.066798 | 0.047339 | 4.3632e-09 | 8.9301e-07 | 1
7425 | 0.0063435 | 0.053429 | 0.044028 | 7.6794e-08 | 1.5717e-05 | 1
7426 | 0.017113 | 0.035603 | 0.041959 | 2.0717e-07 | 4.2401e-05 | 1
7427 | 0.029797 | 0.022605 | 0.038856 | 3.6072e-07 | 7.3828e-05 | 1
7428 | 0.039849 | 0.015549 | 0.032028 | 4.824e-07 | 9.8732e-05 | 1
7429 | 0.042002 | 0.011093 | 0.026856 | 5.0848e-07 | 0.00010407 | 1
7430 | 0.033626 | 0.0084933 | 0.023752 | 4.0708e-07 | 8.3315e-05 | 1
7431 | 0.019745 | 0.0070078 | 0.021683 | 2.3904e-07 | 4.8923e-05 | 1
7432 | 0.0075401 | 0.0070078 | 0.020855 | 9.128e-08 | 1.8682e-05 | 1
7433 | 0.0010784 | 0.0070078 | 0.018993 | 1.3055e-08 | 2.6719e-06 | 1
7434 | 0.00036042 | 0.005151 | 0.019821 | 4.3632e-09 | 8.9301e-07 | 1
7435 | 0.00036042 | 0.0010659 | 0.017959 | 4.3632e-09 | 8.9301e-07 | 1
7436 | 0.00036042 | 0.00069456 | 0.015476 | 4.3632e-09 | 8.9301e-07 | 1
7437 | 0.00036042 | 0.0010659 | 0.014235 | 4.3632e-09 | 8.9301e-07 | 1
7438 | 0.00036042 | 0.0010659 | 0.013407 | 4.3632e-09 | 8.9301e-07 | 1
7439 | 0.00036042 | 0.0014373 | 0.012786 | 4.3632e-09 | 8.9301e-07 | 1
7440 | 0.00036042 | 0.0014373 | 0.011959 | 4.3632e-09 | 8.9301e-07 | 1
7441 | 0.00036042 | 0.009236 | 0.01589 | 4.3632e-09 | 8.9301e-07 | 1
7442 | 0.00036042 | 0.014806 | 0.015683 | 4.3632e-09 | 8.9301e-07 | 1
7443 | 0.00036042 | 0.0096074 | 0.016717 | 4.3632e-09 | 8.9301e-07 | 1
7444 | 0.00036042 | 0.017035 | 0.016511 | 4.3632e-09 | 8.9301e-07 | 1
7445 | 0.00036042 | 0.018892 | 0.018373 | 4.3632e-09 | 8.9301e-07 | 1
7446 | 0.00036042 | 0.029661 | 0.02189 | 4.3632e-09 | 8.9301e-07 | 1
7447 | 0.00036042 | 0.044516 | 0.026856 | 4.3632e-09 | 8.9301e-07 | 1
7448 | 0.00036042 | 0.06197 | 0.030373 | 4.3632e-09 | 8.9301e-07 | 1
7449 | 0.0084974 | 0.060113 | 0.035752 | 1.0287e-07 | 2.1054e-05 | 1
7450 | 0.02166 | 0.056771 | 0.041132 | 2.6222e-07 | 5.3667e-05 | 1
7451 | 0.029558 | 0.049715 | 0.046718 | 3.5782e-07 | 7.3235e-05 | 1
7452 | 0.033865 | 0.049715 | 0.050649 | 4.0997e-07 | 8.3908e-05 | 1
7453 | 0.037455 | 0.052315 | 0.058718 | 4.5343e-07 | 9.2803e-05 | 1
7454 | 0.033148 | 0.059742 | 0.069891 | 4.0128e-07 | 8.2129e-05 | 1
7455 | 0.024053 | 0.07014 | 0.080856 | 2.9119e-07 | 5.9597e-05 | 1
7456 | 0.0094547 | 0.089451 | 0.091615 | 1.1446e-07 | 2.3426e-05 | 1
7457 | 0.0010784 | 0.1199 | 0.10279 | 1.3055e-08 | 2.6719e-06 | 1
7458 | 0.00036042 | 0.15778 | 0.12224 | 4.3632e-09 | 8.9301e-07 | 1
7459 | 0.00036042 | 0.19381 | 0.14086 | 4.3632e-09 | 8.9301e-07 | 1
7460 | 0.00036042 | 0.225 | 0.15844 | 4.3632e-09 | 8.9301e-07 | 1
7461 | 0.00036042 | 0.24802 | 0.17355 | 4.3632e-09 | 8.9301e-07 | 1
7462 | 0.00036042 | 0.27068 | 0.18782 | 4.3632e-09 | 8.9301e-07 | 1
7463 | 0.00036042 | 0.29779 | 0.19548 | 4.3632e-09 | 8.9301e-07 | 1
7464 | 0.00036042 | 0.3249 | 0.21058 | 4.3632e-09 | 8.9301e-07 | 1
7465 | 0.00036042 | 0.35126 | 0.22424 | 4.3632e-09 | 8.9301e-07 | 1
7466 | 0.00036042 | 0.36278 | 0.22693 | 4.3632e-09 | 8.9301e-07 | 1
7467 | 0.00036042 | 0.38506 | 0.23707 | 4.3632e-09 | 8.9301e-07 | 1
7468 | 0.00036042 | 0.39731 | 0.24969 | 4.3632e-09 | 8.9301e-07 | 1
7469 | 0.00036042 | 0.41143 | 0.25155 | 4.3632e-09 | 8.9301e-07 | 1
7470 | 0.00036042 | 0.36835 | 0.23438 | 4.3632e-09 | 8.9301e-07 | 1
7471 | 0.00036042 | 0.30781 | 0.20044 | 4.3632e-09 | 8.9301e-07 | 1
7472 | 0.00036042 | 0.22686 | 0.15327 | 4.3632e-09 | 8.9301e-07 | 1
7473 | 0.0068221 | 0.21906 | 0.12555 | 8.2588e-08 | 1.6903e-05 | 1
7474 | 0.018549 | 0.19715 | 0.10527 | 2.2455e-07 | 4.5958e-05 | 1
7475 | 0.029318 | 0.22537 | 0.094719 | 3.5493e-07 | 7.2642e-05 | 1
7476 | 0.039849 | 0.22611 | 0.082512 | 4.824e-07 | 9.8732e-05 | 1
7477 | 0.04272 | 0.1964 | 0.074029 | 5.1717e-07 | 0.00010585 | 1
7478 | 0.039131 | 0.15778 | 0.064925 | 4.7371e-07 | 9.6953e-05 | 1
7479 | 0.026446 | 0.12176 | 0.056235 | 3.2016e-07 | 6.5526e-05 | 1
7480 | 0.0099333 | 0.10022 | 0.050028 | 1.2025e-07 | 2.4612e-05 | 1
7481 | 0.0010784 | 0.091308 | 0.050856 | 1.3055e-08 | 2.6719e-06 | 1
7482 | 0.00036042 | 0.087966 | 0.057477 | 4.3632e-09 | 8.9301e-07 | 1
7483 | 0.00036042 | 0.083138 | 0.062235 | 4.3632e-09 | 8.9301e-07 | 1
7484 | 0.00036042 | 0.074225 | 0.064925 | 4.3632e-09 | 8.9301e-07 | 1
7485 | 0.00036042 | 0.066798 | 0.06658 | 4.3632e-09 | 8.9301e-07 | 1
7486 | 0.00036042 | 0.062341 | 0.061201 | 4.3632e-09 | 8.9301e-07 | 1
7487 | 0.00036042 | 0.059742 | 0.053752 | 4.3632e-09 | 8.9301e-07 | 1
7488 | 0.00036042 | 0.058999 | 0.049408 | 4.3632e-09 | 8.9301e-07 | 1
7489 | 0.00036042 | 0.018892 | 0.038028 | 4.3632e-09 | 8.9301e-07 | 1
7490 | 0.00036042 | 0.013692 | 0.040304 | 4.3632e-09 | 8.9301e-07 | 1
7491 | 0.00036042 | 0.015549 | 0.043408 | 4.3632e-09 | 8.9301e-07 | 1
7492 | 0.00036042 | 0.011464 | 0.040304 | 4.3632e-09 | 8.9301e-07 | 1
7493 | 0.00036042 | 0.017777 | 0.036994 | 4.3632e-09 | 8.9301e-07 | 1
7494 | 0.00036042 | 0.046744 | 0.041959 | 4.3632e-09 | 8.9301e-07 | 1
7495 | 0.00036042 | 0.06197 | 0.046511 | 4.3632e-09 | 8.9301e-07 | 1
7496 | 0.00036042 | 0.064941 | 0.046511 | 4.3632e-09 | 8.9301e-07 | 1
7497 | 0.0063435 | 0.067912 | 0.044442 | 7.6794e-08 | 1.5717e-05 | 1
7498 | 0.016395 | 0.068655 | 0.044856 | 1.9848e-07 | 4.0622e-05 | 1
7499 | 0.024053 | 0.075339 | 0.045683 | 2.9119e-07 | 5.9597e-05 | 1
7500 | 0.032908 | 0.080167 | 0.047132 | 3.9839e-07 | 8.1536e-05 | 1
7501 | 0.033387 | 0.080167 | 0.052304 | 4.0418e-07 | 8.2722e-05 | 1
7502 | 0.026446 | 0.079796 | 0.054166 | 3.2016e-07 | 6.5526e-05 | 1
7503 | 0.016395 | 0.082395 | 0.054373 | 1.9848e-07 | 4.0622e-05 | 1
7504 | 0.0063435 | 0.089451 | 0.058511 | 7.6794e-08 | 1.5717e-05 | 1
7505 | 0.00059974 | 0.097621 | 0.05727 | 7.2605e-09 | 1.486e-06 | 1
7506 | 0.00036042 | 0.10393 | 0.059546 | 4.3632e-09 | 8.9301e-07 | 1
7507 | 0.00036042 | 0.10691 | 0.059132 | 4.3632e-09 | 8.9301e-07 | 1
7508 | 0.00036042 | 0.10468 | 0.059132 | 4.3632e-09 | 8.9301e-07 | 1
7509 | 0.00036042 | 0.099107 | 0.057063 | 4.3632e-09 | 8.9301e-07 | 1
7510 | 0.00036042 | 0.095393 | 0.053339 | 4.3632e-09 | 8.9301e-07 | 1
7511 | 0.00036042 | 0.096507 | 0.048373 | 4.3632e-09 | 8.9301e-07 | 1
7512 | 0.00036042 | 0.095393 | 0.04527 | 4.3632e-09 | 8.9301e-07 | 1
7513 | 0.00036042 | 0.086852 | 0.031407 | 4.3632e-09 | 8.9301e-07 | 1
7514 | 0.00036042 | 0.081281 | 0.025407 | 4.3632e-09 | 8.9301e-07 | 1
7515 | 0.00036042 | 0.090565 | 0.029338 | 4.3632e-09 | 8.9301e-07 | 1
7516 | 0.00036042 | 0.090565 | 0.032856 | 4.3632e-09 | 8.9301e-07 | 1
7517 | 0.00036042 | 0.10096 | 0.034718 | 4.3632e-09 | 8.9301e-07 | 1
7518 | 0.00036042 | 0.093165 | 0.042787 | 4.3632e-09 | 8.9301e-07 | 1
7519 | 0.00036042 | 0.08648 | 0.047752 | 4.3632e-09 | 8.9301e-07 | 1
7520 | 0.00036042 | 0.084995 | 0.047545 | 4.3632e-09 | 8.9301e-07 | 1
7521 | 0.0077794 | 0.076825 | 0.049201 | 9.4177e-08 | 1.9275e-05 | 1
7522 | 0.022139 | 0.079053 | 0.050028 | 2.6801e-07 | 5.4853e-05 | 1
7523 | 0.031951 | 0.069397 | 0.046925 | 3.868e-07 | 7.9164e-05 | 1
7524 | 0.040327 | 0.060485 | 0.041959 | 4.882e-07 | 9.9918e-05 | 1
7525 | 0.040327 | 0.052686 | 0.038856 | 4.882e-07 | 9.9918e-05 | 1
7526 | 0.034344 | 0.047858 | 0.035752 | 4.1577e-07 | 8.5094e-05 | 1
7527 | 0.021421 | 0.04563 | 0.036166 | 2.5932e-07 | 5.3074e-05 | 1
7528 | 0.0077794 | 0.046373 | 0.040097 | 9.4177e-08 | 1.9275e-05 | 1
7529 | 0.00083906 | 0.049715 | 0.047545 | 1.0158e-08 | 2.0789e-06 | 1
7530 | 0.00036042 | 0.055657 | 0.064097 | 4.3632e-09 | 8.9301e-07 | 1
7531 | 0.00036042 | 0.062341 | 0.078994 | 4.3632e-09 | 8.9301e-07 | 1
7532 | 0.00036042 | 0.072368 | 0.095132 | 4.3632e-09 | 8.9301e-07 | 1
7533 | 0.00036042 | 0.091308 | 0.11375 | 4.3632e-09 | 8.9301e-07 | 1
7534 | 0.00036042 | 0.12473 | 0.12762 | 4.3632e-09 | 8.9301e-07 | 1
7535 | 0.00036042 | 0.16781 | 0.13175 | 4.3632e-09 | 8.9301e-07 | 1
7536 | 0.00036042 | 0.21015 | 0.13465 | 4.3632e-09 | 8.9301e-07 | 1
7537 | 0.00036042 | 0.41774 | 0.15389 | 4.3632e-09 | 8.9301e-07 | 1
7538 | 0.00036042 | 0.45599 | 0.16341 | 4.3632e-09 | 8.9301e-07 | 1
7539 | 0.00036042 | 0.4092 | 0.19341 | 4.3632e-09 | 8.9301e-07 | 1
7540 | 0.00036042 | 0.3858 | 0.21244 | 4.3632e-09 | 8.9301e-07 | 1
7541 | 0.00036042 | 0.3145 | 0.199 | 4.3632e-09 | 8.9301e-07 | 1
7542 | 0.00036042 | 0.2484 | 0.16031 | 4.3632e-09 | 8.9301e-07 | 1
7543 | 0.00036042 | 0.21572 | 0.12534 | 4.3632e-09 | 8.9301e-07 | 1
7544 | 0.00036042 | 0.2354 | 0.13072 | 4.3632e-09 | 8.9301e-07 | 1
7545 | 0.0068221 | 0.25471 | 0.14148 | 8.2588e-08 | 1.6903e-05 | 1
7546 | 0.020703 | 0.3223 | 0.15989 | 2.5063e-07 | 5.1295e-05 | 1
7547 | 0.033626 | 0.39397 | 0.18679 | 4.0708e-07 | 8.3315e-05 | 1
7548 | 0.04296 | 0.43111 | 0.21493 | 5.2007e-07 | 0.00010644 | 1
7549 | 0.042481 | 0.45302 | 0.24679 | 5.1427e-07 | 0.00010525 | 1
7550 | 0.036498 | 0.4597 | 0.26913 | 4.4184e-07 | 9.0431e-05 | 1
7551 | 0.024771 | 0.4675 | 0.28631 | 2.9988e-07 | 6.1375e-05 | 1
7552 | 0.0084974 | 0.4857 | 0.29789 | 1.0287e-07 | 2.1054e-05 | 1
7553 | 0.00083906 | 0.51095 | 0.31962 | 1.0158e-08 | 2.0789e-06 | 1
7554 | 0.00036042 | 0.52655 | 0.37238 | 4.3632e-09 | 8.9301e-07 | 1
7555 | 0.00036042 | 0.53509 | 0.42265 | 4.3632e-09 | 8.9301e-07 | 1
7556 | 0.00036042 | 0.54029 | 0.45928 | 4.3632e-09 | 8.9301e-07 | 1
7557 | 0.00036042 | 0.54326 | 0.49321 | 4.3632e-09 | 8.9301e-07 | 1
7558 | 0.00036042 | 0.544 | 0.52217 | 4.3632e-09 | 8.9301e-07 | 1
7559 | 0.00036042 | 0.54103 | 0.51514 | 4.3632e-09 | 8.9301e-07 | 1
7560 | 0.00036042 | 0.53658 | 0.50376 | 4.3632e-09 | 8.9301e-07 | 1
7561 | 0.00036042 | 0.51912 | 0.48824 | 4.3632e-09 | 8.9301e-07 | 1
7562 | 0.00036042 | 0.50724 | 0.47748 | 4.3632e-09 | 8.9301e-07 | 1
7563 | 0.00036042 | 0.48978 | 0.49528 | 4.3632e-09 | 8.9301e-07 | 1
7564 | 0.00036042 | 0.49498 | 0.50541 | 4.3632e-09 | 8.9301e-07 | 1
7565 | 0.00036042 | 0.51244 | 0.50355 | 4.3632e-09 | 8.9301e-07 | 1
7566 | 0.00036042 | 0.50315 | 0.50893 | 4.3632e-09 | 8.9301e-07 | 1
7567 | 0.00036042 | 0.51429 | 0.49672 | 4.3632e-09 | 8.9301e-07 | 1
7568 | 0.00036042 | 0.52395 | 0.46321 | 4.3632e-09 | 8.9301e-07 | 1
7569 | 0.0027536 | 0.52692 | 0.49466 | 3.3335e-08 | 6.8227e-06 | 1
7570 | 0.008976 | 0.52172 | 0.49114 | 1.0866e-07 | 2.224e-05 | 1
7571 | 0.01807 | 0.51949 | 0.49838 | 2.1876e-07 | 4.4772e-05 | 1
7572 | 0.026925 | 0.52321 | 0.50583 | 3.2595e-07 | 6.6712e-05 | 1
7573 | 0.025729 | 0.52321 | 0.51514 | 3.1147e-07 | 6.3747e-05 | 1
7574 | 0.022139 | 0.51875 | 0.49031 | 2.6801e-07 | 5.4853e-05 | 1
7575 | 0.013762 | 0.51652 | 0.45679 | 1.6661e-07 | 3.4099e-05 | 1
7576 | 0.0044289 | 0.51392 | 0.42079 | 5.3616e-08 | 1.0973e-05 | 1
7577 | 0.00059974 | 0.51132 | 0.38707 | 7.2605e-09 | 1.486e-06 | 1
7578 | 0.00036042 | 0.50835 | 0.36141 | 4.3632e-09 | 8.9301e-07 | 1
7579 | 0.00036042 | 0.50464 | 0.33886 | 4.3632e-09 | 8.9301e-07 | 1
7580 | 0.00036042 | 0.49907 | 0.33472 | 4.3632e-09 | 8.9301e-07 | 1
7581 | 0.00036042 | 0.48978 | 0.3192 | 4.3632e-09 | 8.9301e-07 | 1
7582 | 0.00036042 | 0.47233 | 0.29645 | 4.3632e-09 | 8.9301e-07 | 1
7583 | 0.00036042 | 0.45079 | 0.2712 | 4.3632e-09 | 8.9301e-07 | 1
7584 | 0.00036042 | 0.42665 | 0.25093 | 4.3632e-09 | 8.9301e-07 | 1
7585 | 0.00036042 | 0.42554 | 0.23789 | 4.3632e-09 | 8.9301e-07 | 1
7586 | 0.00036042 | 0.37243 | 0.22589 | 4.3632e-09 | 8.9301e-07 | 1
7587 | 0.00036042 | 0.378 | 0.2081 | 4.3632e-09 | 8.9301e-07 | 1
7588 | 0.00036042 | 0.41365 | 0.16569 | 4.3632e-09 | 8.9301e-07 | 1
7589 | 0.00036042 | 0.38803 | 0.16982 | 4.3632e-09 | 8.9301e-07 | 1
7590 | 0.00036042 | 0.36909 | 0.21327 | 4.3632e-09 | 8.9301e-07 | 1
7591 | 0.00036042 | 0.36278 | 0.19134 | 4.3632e-09 | 8.9301e-07 | 1
7592 | 0.00036042 | 0.36055 | 0.20624 | 4.3632e-09 | 8.9301e-07 | 1
7593 | 0.0073008 | 0.36203 | 0.22155 | 8.8383e-08 | 1.8089e-05 | 1
7594 | 0.025489 | 0.3806 | 0.23686 | 3.0857e-07 | 6.3154e-05 | 1
7595 | 0.040566 | 0.41365 | 0.26148 | 4.911e-07 | 0.00010051 | 1
7596 | 0.049661 | 0.42814 | 0.29169 | 6.0119e-07 | 0.00012304 | 1
7597 | 0.04631 | 0.43297 | 0.32645 | 5.6063e-07 | 0.00011474 | 1
7598 | 0.031951 | 0.43445 | 0.34362 | 3.868e-07 | 7.9164e-05 | 1
7599 | 0.017592 | 0.42814 | 0.3581 | 2.1296e-07 | 4.3586e-05 | 1
7600 | 0.0053862 | 0.417 | 0.35645 | 6.5205e-08 | 1.3345e-05 | 1
7601 | 0.00036042 | 0.41997 | 0.34941 | 4.3632e-09 | 8.9301e-07 | 1
7602 | 0.00036042 | 0.42071 | 0.35355 | 4.3632e-09 | 8.9301e-07 | 1
7603 | 0.00036042 | 0.40548 | 0.33762 | 4.3632e-09 | 8.9301e-07 | 1
7604 | 0.00036042 | 0.36723 | 0.319 | 4.3632e-09 | 8.9301e-07 | 1
7605 | 0.00036042 | 0.32341 | 0.28672 | 4.3632e-09 | 8.9301e-07 | 1
7606 | 0.00036042 | 0.29147 | 0.26024 | 4.3632e-09 | 8.9301e-07 | 1
7607 | 0.00036042 | 0.26585 | 0.22879 | 4.3632e-09 | 8.9301e-07 | 1
7608 | 0.00036042 | 0.24171 | 0.19672 | 4.3632e-09 | 8.9301e-07 | 1
7609 | 0.00036042 | 0.28145 | 0.15824 | 4.3632e-09 | 8.9301e-07 | 1
7610 | 0.00036042 | 0.27959 | 0.13217 | 4.3632e-09 | 8.9301e-07 | 1
7611 | 0.00036042 | 0.238 | 0.12037 | 4.3632e-09 | 8.9301e-07 | 1
7612 | 0.00036042 | 0.18081 | 0.11334 | 4.3632e-09 | 8.9301e-07 | 1
7613 | 0.00036042 | 0.1329 | 0.11624 | 4.3632e-09 | 8.9301e-07 | 1
7614 | 0.00036042 | 0.080167 | 0.12058 | 4.3632e-09 | 8.9301e-07 | 1
7615 | 0.00036042 | 0.090565 | 0.13134 | 4.3632e-09 | 8.9301e-07 | 1
7616 | 0.00036042 | 0.096879 | 0.14044 | 4.3632e-09 | 8.9301e-07 | 1
7617 | 0.0049075 | 0.067541 | 0.13817 | 5.941e-08 | 1.2159e-05 | 1
7618 | 0.017352 | 0.074968 | 0.12741 | 2.1007e-07 | 4.2994e-05 | 1
7619 | 0.029079 | 0.096136 | 0.1212 | 3.5203e-07 | 7.2049e-05 | 1
7620 | 0.035541 | 0.11062 | 0.11003 | 4.3025e-07 | 8.8059e-05 | 1
7621 | 0.03578 | 0.11805 | 0.098029 | 4.3315e-07 | 8.8652e-05 | 1
7622 | 0.030515 | 0.11953 | 0.08727 | 3.6941e-07 | 7.5607e-05 | 1
7623 | 0.019985 | 0.11322 | 0.079201 | 2.4194e-07 | 4.9516e-05 | 1
7624 | 0.0065828 | 0.11396 | 0.078167 | 7.9691e-08 | 1.631e-05 | 1
7625 | 0.00059974 | 0.12993 | 0.07858 | 7.2605e-09 | 1.486e-06 | 1
7626 | 0.00036042 | 0.15518 | 0.091408 | 4.3632e-09 | 8.9301e-07 | 1
7627 | 0.00036042 | 0.18972 | 0.10734 | 4.3632e-09 | 8.9301e-07 | 1
7628 | 0.00036042 | 0.22314 | 0.12803 | 4.3632e-09 | 8.9301e-07 | 1
7629 | 0.00036042 | 0.25545 | 0.14251 | 4.3632e-09 | 8.9301e-07 | 1
7630 | 0.00036042 | 0.2833 | 0.15079 | 4.3632e-09 | 8.9301e-07 | 1
7631 | 0.00036042 | 0.30559 | 0.15534 | 4.3632e-09 | 8.9301e-07 | 1
7632 | 0.00036042 | 0.3223 | 0.16589 | 4.3632e-09 | 8.9301e-07 | 1
7633 | 0.00036042 | 0.29407 | 0.20106 | 4.3632e-09 | 8.9301e-07 | 1
7634 | 0.00036042 | 0.30707 | 0.21203 | 4.3632e-09 | 8.9301e-07 | 1
7635 | 0.00036042 | 0.41143 | 0.23686 | 4.3632e-09 | 8.9301e-07 | 1
7636 | 0.00036042 | 0.45859 | 0.28714 | 4.3632e-09 | 8.9301e-07 | 1
7637 | 0.00036042 | 0.49276 | 0.35086 | 4.3632e-09 | 8.9301e-07 | 1
7638 | 0.00036042 | 0.53026 | 0.43072 | 4.3632e-09 | 8.9301e-07 | 1
7639 | 0.00036042 | 0.52729 | 0.46693 | 4.3632e-09 | 8.9301e-07 | 1
7640 | 0.00036042 | 0.53361 | 0.51969 | 4.3632e-09 | 8.9301e-07 | 1
7641 | 0.0044289 | 0.53843 | 0.541 | 5.3616e-08 | 1.0973e-05 | 1
7642 | 0.016395 | 0.53918 | 0.56128 | 1.9848e-07 | 4.0622e-05 | 1
7643 | 0.028122 | 0.54066 | 0.601 | 3.4044e-07 | 6.9677e-05 | 1
7644 | 0.034823 | 0.54697 | 0.62521 | 4.2156e-07 | 8.628e-05 | 1
7645 | 0.03219 | 0.54623 | 0.63514 | 3.8969e-07 | 7.9757e-05 | 1
7646 | 0.024053 | 0.54623 | 0.64362 | 2.9119e-07 | 5.9597e-05 | 1
7647 | 0.013762 | 0.54735 | 0.65997 | 1.6661e-07 | 3.4099e-05 | 1
7648 | 0.0039502 | 0.55032 | 0.64631 | 4.7822e-08 | 9.7875e-06 | 1
7649 | 0.00036042 | 0.55737 | 0.61983 | 4.3632e-09 | 8.9301e-07 | 1
7650 | 0.00036042 | 0.557 | 0.61424 | 4.3632e-09 | 8.9301e-07 | 1
7651 | 0.00036042 | 0.55292 | 0.5981 | 4.3632e-09 | 8.9301e-07 | 1
7652 | 0.00036042 | 0.5388 | 0.59107 | 4.3632e-09 | 8.9301e-07 | 1
7653 | 0.00036042 | 0.52209 | 0.57204 | 4.3632e-09 | 8.9301e-07 | 1
7654 | 0.00036042 | 0.51207 | 0.55217 | 4.3632e-09 | 8.9301e-07 | 1
7655 | 0.00036042 | 0.50612 | 0.50728 | 4.3632e-09 | 8.9301e-07 | 1
7656 | 0.00036042 | 0.49795 | 0.463 | 4.3632e-09 | 8.9301e-07 | 1
7657 | 0.00036042 | 0.38432 | 0.35603 | 4.3632e-09 | 8.9301e-07 | 1
7658 | 0.00036042 | 0.32081 | 0.31714 | 4.3632e-09 | 8.9301e-07 | 1
7659 | 0.00036042 | 0.26102 | 0.27741 | 4.3632e-09 | 8.9301e-07 | 1
7660 | 0.00036042 | 0.21683 | 0.24265 | 4.3632e-09 | 8.9301e-07 | 1
7661 | 0.00036042 | 0.19158 | 0.2021 | 4.3632e-09 | 8.9301e-07 | 1
7662 | 0.00036042 | 0.18044 | 0.17272 | 4.3632e-09 | 8.9301e-07 | 1
7663 | 0.00036042 | 0.16558 | 0.16175 | 4.3632e-09 | 8.9301e-07 | 1
7664 | 0.00036042 | 0.16855 | 0.16258 | 4.3632e-09 | 8.9301e-07 | 1
7665 | 0.00083906 | 0.16855 | 0.15327 | 1.0158e-08 | 2.0789e-06 | 1
7666 | 0.0027536 | 0.15927 | 0.14065 | 3.3335e-08 | 6.8227e-06 | 1
7667 | 0.0049075 | 0.15333 | 0.13279 | 5.941e-08 | 1.2159e-05 | 1
7668 | 0.0061041 | 0.15036 | 0.12389 | 7.3897e-08 | 1.5124e-05 | 1
7669 | 0.0063435 | 0.14924 | 0.1181 | 7.6794e-08 | 1.5717e-05 | 1
7670 | 0.0046682 | 0.16001 | 0.11375 | 5.6513e-08 | 1.1566e-05 | 1
7671 | 0.0032323 | 0.19306 | 0.11189 | 3.913e-08 | 8.0086e-06 | 1
7672 | 0.0010784 | 0.22389 | 0.1152 | 1.3055e-08 | 2.6719e-06 | 1
7673 | 0.00036042 | 0.22649 | 0.11872 | 4.3632e-09 | 8.9301e-07 | 1
7674 | 0.00036042 | 0.21312 | 0.13734 | 4.3632e-09 | 8.9301e-07 | 1
7675 | 0.00036042 | 0.20569 | 0.15017 | 4.3632e-09 | 8.9301e-07 | 1
7676 | 0.00036042 | 0.20977 | 0.17355 | 4.3632e-09 | 8.9301e-07 | 1
7677 | 0.00036042 | 0.23057 | 0.20313 | 4.3632e-09 | 8.9301e-07 | 1
7678 | 0.00036042 | 0.27625 | 0.23603 | 4.3632e-09 | 8.9301e-07 | 1
7679 | 0.00036042 | 0.33121 | 0.26024 | 4.3632e-09 | 8.9301e-07 | 1
7680 | 0.00036042 | 0.3754 | 0.2832 | 4.3632e-09 | 8.9301e-07 | 1
7681 | 0.00036042 | 0.51318 | 0.3252 | 4.3632e-09 | 8.9301e-07 | 1
7682 | 0.00036042 | 0.52358 | 0.33596 | 4.3632e-09 | 8.9301e-07 | 1
7683 | 0.00036042 | 0.53101 | 0.30203 | 4.3632e-09 | 8.9301e-07 | 1
7684 | 0.00036042 | 0.53286 | 0.27782 | 4.3632e-09 | 8.9301e-07 | 1
7685 | 0.00036042 | 0.51318 | 0.25134 | 4.3632e-09 | 8.9301e-07 | 1
7686 | 0.00036042 | 0.46416 | 0.20789 | 4.3632e-09 | 8.9301e-07 | 1
7687 | 0.00036042 | 0.42182 | 0.17665 | 4.3632e-09 | 8.9301e-07 | 1
7688 | 0.00036042 | 0.41291 | 0.15886 | 4.3632e-09 | 8.9301e-07 | 1
7689 | 0.0044289 | 0.3936 | 0.14334 | 5.3616e-08 | 1.0973e-05 | 1
7690 | 0.01831 | 0.37689 | 0.12017 | 2.2165e-07 | 4.5365e-05 | 1
7691 | 0.03219 | 0.31264 | 0.095339 | 3.8969e-07 | 7.9757e-05 | 1
7692 | 0.039849 | 0.23057 | 0.078167 | 4.824e-07 | 9.8732e-05 | 1
7693 | 0.039609 | 0.16075 | 0.066787 | 4.7951e-07 | 9.8139e-05 | 1
7694 | 0.035062 | 0.11248 | 0.053339 | 4.2446e-07 | 8.6873e-05 | 1
7695 | 0.022617 | 0.082767 | 0.041752 | 2.738e-07 | 5.6039e-05 | 1
7696 | 0.0065828 | 0.067912 | 0.035752 | 7.9691e-08 | 1.631e-05 | 1
7697 | 0.00059974 | 0.064941 | 0.033063 | 7.2605e-09 | 1.486e-06 | 1
7698 | 0.00036042 | 0.072368 | 0.038028 | 4.3632e-09 | 8.9301e-07 | 1
7699 | 0.00036042 | 0.090565 | 0.049408 | 4.3632e-09 | 8.9301e-07 | 1
7700 | 0.00036042 | 0.11173 | 0.070304 | 4.3632e-09 | 8.9301e-07 | 1
7701 | 0.00036042 | 0.13104 | 0.092443 | 4.3632e-09 | 8.9301e-07 | 1
7702 | 0.00036042 | 0.15518 | 0.11706 | 4.3632e-09 | 8.9301e-07 | 1
7703 | 0.00036042 | 0.19306 | 0.14106 | 4.3632e-09 | 8.9301e-07 | 1
7704 | 0.00036042 | 0.23985 | 0.16879 | 4.3632e-09 | 8.9301e-07 | 1
7705 | 0.00036042 | 0.20123 | 0.1572 | 4.3632e-09 | 8.9301e-07 | 1
7706 | 0.00036042 | 0.25137 | 0.18203 | 4.3632e-09 | 8.9301e-07 | 1
7707 | 0.00036042 | 0.31673 | 0.19775 | 4.3632e-09 | 8.9301e-07 | 1
7708 | 0.00036042 | 0.41031 | 0.24824 | 4.3632e-09 | 8.9301e-07 | 1
7709 | 0.00036042 | 0.47604 | 0.31879 | 4.3632e-09 | 8.9301e-07 | 1
7710 | 0.00036042 | 0.4831 | 0.37176 | 4.3632e-09 | 8.9301e-07 | 1
7711 | 0.00036042 | 0.47456 | 0.35396 | 4.3632e-09 | 8.9301e-07 | 1
7712 | 0.00036042 | 0.44708 | 0.31776 | 4.3632e-09 | 8.9301e-07 | 1
7713 | 0.0017964 | 0.43371 | 0.2741 | 2.1747e-08 | 4.4508e-06 | 1
7714 | 0.0075401 | 0.41588 | 0.23189 | 9.128e-08 | 1.8682e-05 | 1
7715 | 0.013284 | 0.391 | 0.19796 | 1.6081e-07 | 3.2913e-05 | 1
7716 | 0.017352 | 0.35126 | 0.17148 | 2.1007e-07 | 4.2994e-05 | 1
7717 | 0.017592 | 0.3015 | 0.15865 | 2.1296e-07 | 4.3586e-05 | 1
7718 | 0.013762 | 0.26177 | 0.14417 | 1.6661e-07 | 3.4099e-05 | 1
7719 | 0.0080187 | 0.23948 | 0.139 | 9.7074e-08 | 1.9868e-05 | 1
7720 | 0.0025143 | 0.23317 | 0.13424 | 3.0438e-08 | 6.2297e-06 | 1
7721 | 0.00036042 | 0.24914 | 0.12886 | 4.3632e-09 | 8.9301e-07 | 1
7722 | 0.00036042 | 0.27625 | 0.12927 | 4.3632e-09 | 8.9301e-07 | 1
7723 | 0.00036042 | 0.31524 | 0.1301 | 4.3632e-09 | 8.9301e-07 | 1
7724 | 0.00036042 | 0.35498 | 0.14003 | 4.3632e-09 | 8.9301e-07 | 1
7725 | 0.00036042 | 0.3884 | 0.15451 | 4.3632e-09 | 8.9301e-07 | 1
7726 | 0.00036042 | 0.41031 | 0.17375 | 4.3632e-09 | 8.9301e-07 | 1
7727 | 0.00036042 | 0.40883 | 0.1781 | 4.3632e-09 | 8.9301e-07 | 1
7728 | 0.00036042 | 0.38209 | 0.18037 | 4.3632e-09 | 8.9301e-07 | 1
7729 | 0.00036042 | 0.46453 | 0.14686 | 4.3632e-09 | 8.9301e-07 | 1
7730 | 0.00036042 | 0.51021 | 0.15037 | 4.3632e-09 | 8.9301e-07 | 1
7731 | 0.00036042 | 0.50761 | 0.18948 | 4.3632e-09 | 8.9301e-07 | 1
7732 | 0.00036042 | 0.50835 | 0.24038 | 4.3632e-09 | 8.9301e-07 | 1
7733 | 0.00036042 | 0.51281 | 0.26893 | 4.3632e-09 | 8.9301e-07 | 1
7734 | 0.00036042 | 0.49016 | 0.25424 | 4.3632e-09 | 8.9301e-07 | 1
7735 | 0.00036042 | 0.43779 | 0.21389 | 4.3632e-09 | 8.9301e-07 | 1
7736 | 0.00036042 | 0.44968 | 0.17106 | 4.3632e-09 | 8.9301e-07 | 1
7737 | 0.0010784 | 0.43965 | 0.14086 | 1.3055e-08 | 2.6719e-06 | 1
7738 | 0.0044289 | 0.43631 | 0.12762 | 5.3616e-08 | 1.0973e-05 | 1
7739 | 0.008258 | 0.43222 | 0.12762 | 9.9972e-08 | 2.0461e-05 | 1
7740 | 0.011848 | 0.42554 | 0.14148 | 1.4343e-07 | 2.9355e-05 | 1
7741 | 0.013044 | 0.4144 | 0.16527 | 1.5792e-07 | 3.232e-05 | 1
7742 | 0.01113 | 0.40846 | 0.17458 | 1.3474e-07 | 2.7576e-05 | 1
7743 | 0.0061041 | 0.40511 | 0.18638 | 7.3897e-08 | 1.5124e-05 | 1
7744 | 0.0017964 | 0.404 | 0.19424 | 2.1747e-08 | 4.4508e-06 | 1
7745 | 0.00036042 | 0.39917 | 0.19238 | 4.3632e-09 | 8.9301e-07 | 1
7746 | 0.00036042 | 0.38952 | 0.20003 | 4.3632e-09 | 8.9301e-07 | 1
7747 | 0.00036042 | 0.37095 | 0.2052 | 4.3632e-09 | 8.9301e-07 | 1
7748 | 0.00036042 | 0.33381 | 0.2112 | 4.3632e-09 | 8.9301e-07 | 1
7749 | 0.00036042 | 0.2859 | 0.20955 | 4.3632e-09 | 8.9301e-07 | 1
7750 | 0.00036042 | 0.23466 | 0.20044 | 4.3632e-09 | 8.9301e-07 | 1
7751 | 0.00036042 | 0.18861 | 0.17665 | 4.3632e-09 | 8.9301e-07 | 1
7752 | 0.00036042 | 0.14998 | 0.14934 | 4.3632e-09 | 8.9301e-07 | 1
7753 | 0.00036042 | 0.089823 | 0.1032 | 4.3632e-09 | 8.9301e-07 | 1
7754 | 0.00036042 | 0.050458 | 0.077546 | 4.3632e-09 | 8.9301e-07 | 1
7755 | 0.00036042 | 0.020006 | 0.062028 | 4.3632e-09 | 8.9301e-07 | 1
7756 | 0.00036042 | 0.0055223 | 0.049408 | 4.3632e-09 | 8.9301e-07 | 1
7757 | 0.00036042 | 0.0018087 | 0.029131 | 4.3632e-09 | 8.9301e-07 | 1
7758 | 0.00036042 | 0.01035 | 0.011752 | 4.3632e-09 | 8.9301e-07 | 1
7759 | 0.00036042 | 0.0032941 | 0.0055449 | 4.3632e-09 | 8.9301e-07 | 1
7760 | 0.00036042 | -0.0037618 | 0.0057518 | 4.3632e-09 | 8.9301e-07 | 1
7761 | 0.0032323 | -0.0026477 | 0.005338 | 3.913e-08 | 8.0086e-06 | 1
7762 | 0.01472 | 0.005151 | 0.0063725 | 1.782e-07 | 3.6471e-05 | 1
7763 | 0.023335 | 0.011093 | 0.0080277 | 2.825e-07 | 5.7818e-05 | 1
7764 | 0.030276 | 0.012578 | 0.011131 | 3.6652e-07 | 7.5014e-05 | 1
7765 | 0.031951 | 0.015921 | 0.015062 | 3.868e-07 | 7.9164e-05 | 1
7766 | 0.025489 | 0.022605 | 0.018166 | 3.0857e-07 | 6.3154e-05 | 1
7767 | 0.013523 | 0.033003 | 0.023131 | 1.6371e-07 | 3.3506e-05 | 1
7768 | 0.0032323 | 0.049715 | 0.031614 | 3.913e-08 | 8.0086e-06 | 1
7769 | 0.00036042 | 0.07831 | 0.041132 | 4.3632e-09 | 8.9301e-07 | 1
7770 | 0.00036042 | 0.11508 | 0.056235 | 4.3632e-09 | 8.9301e-07 | 1
7771 | 0.00036042 | 0.15184 | 0.074649 | 4.3632e-09 | 8.9301e-07 | 1
7772 | 0.00036042 | 0.17635 | 0.092236 | 4.3632e-09 | 8.9301e-07 | 1
7773 | 0.00036042 | 0.18378 | 0.10465 | 4.3632e-09 | 8.9301e-07 | 1
7774 | 0.00036042 | 0.17747 | 0.11562 | 4.3632e-09 | 8.9301e-07 | 1
7775 | 0.00036042 | 0.16558 | 0.12224 | 4.3632e-09 | 8.9301e-07 | 1
7776 | 0.00036042 | 0.14998 | 0.12886 | 4.3632e-09 | 8.9301e-07 | 1
7777 | 0.00036042 | 0.14887 | 0.17479 | 4.3632e-09 | 8.9301e-07 | 1
7778 | 0.00036042 | 0.14441 | 0.16858 | 4.3632e-09 | 8.9301e-07 | 1
7779 | 0.00036042 | 0.083881 | 0.16941 | 4.3632e-09 | 8.9301e-07 | 1
7780 | 0.00036042 | 0.043773 | 0.17024 | 4.3632e-09 | 8.9301e-07 | 1
7781 | 0.00036042 | 0.062713 | 0.15472 | 4.3632e-09 | 8.9301e-07 | 1
7782 | 0.00036042 | 0.038574 | 0.14934 | 4.3632e-09 | 8.9301e-07 | 1
7783 | 0.00036042 | 0.023348 | 0.15513 | 4.3632e-09 | 8.9301e-07 | 1
7784 | 0.00036042 | 0.027433 | 0.15555 | 4.3632e-09 | 8.9301e-07 | 1
7785 | 0.0017964 | 0.043402 | 0.13713 | 2.1747e-08 | 4.4508e-06 | 1
7786 | 0.009694 | 0.071254 | 0.11934 | 1.1735e-07 | 2.4019e-05 | 1
7787 | 0.017352 | 0.079796 | 0.10589 | 2.1007e-07 | 4.2994e-05 | 1
7788 | 0.020942 | 0.079053 | 0.093684 | 2.5352e-07 | 5.1888e-05 | 1
7789 | 0.01831 | 0.082395 | 0.089339 | 2.2165e-07 | 4.5365e-05 | 1
7790 | 0.013762 | 0.095764 | 0.08996 | 1.6661e-07 | 3.4099e-05 | 1
7791 | 0.0070614 | 0.12325 | 0.10155 | 8.5485e-08 | 1.7496e-05 | 1
7792 | 0.0017964 | 0.15704 | 0.11934 | 2.1747e-08 | 4.4508e-06 | 1
7793 | 0.00036042 | 0.19603 | 0.13775 | 4.3632e-09 | 8.9301e-07 | 1
7794 | 0.00036042 | 0.23466 | 0.16651 | 4.3632e-09 | 8.9301e-07 | 1
7795 | 0.00036042 | 0.26956 | 0.18886 | 4.3632e-09 | 8.9301e-07 | 1
7796 | 0.00036042 | 0.29593 | 0.20955 | 4.3632e-09 | 8.9301e-07 | 1
7797 | 0.00036042 | 0.31784 | 0.22651 | 4.3632e-09 | 8.9301e-07 | 1
7798 | 0.00036042 | 0.33121 | 0.23272 | 4.3632e-09 | 8.9301e-07 | 1
7799 | 0.00036042 | 0.3301 | 0.22382 | 4.3632e-09 | 8.9301e-07 | 1
7800 | 0.00036042 | 0.31487 | 0.22238 | 4.3632e-09 | 8.9301e-07 | 1
7801 | 0.00036042 | 0.2937 | 0.25631 | 4.3632e-09 | 8.9301e-07 | 1
7802 | 0.00036042 | 0.30187 | 0.25403 | 4.3632e-09 | 8.9301e-07 | 1
7803 | 0.00036042 | 0.32861 | 0.25362 | 4.3632e-09 | 8.9301e-07 | 1
7804 | 0.00036042 | 0.32267 | 0.25072 | 4.3632e-09 | 8.9301e-07 | 1
7805 | 0.00036042 | 0.31487 | 0.25858 | 4.3632e-09 | 8.9301e-07 | 1
7806 | 0.00036042 | 0.29742 | 0.25796 | 4.3632e-09 | 8.9301e-07 | 1
7807 | 0.00036042 | 0.28368 | 0.25527 | 4.3632e-09 | 8.9301e-07 | 1
7808 | 0.00036042 | 0.25805 | 0.247 | 4.3632e-09 | 8.9301e-07 | 1
7809 | 0.00083906 | 0.25137 | 0.23169 | 1.0158e-08 | 2.0789e-06 | 1
7810 | 0.0044289 | 0.25545 | 0.20562 | 5.3616e-08 | 1.0973e-05 | 1
7811 | 0.01113 | 0.26548 | 0.18451 | 1.3474e-07 | 2.7576e-05 | 1
7812 | 0.018788 | 0.26251 | 0.16113 | 2.2745e-07 | 4.6551e-05 | 1
7813 | 0.023335 | 0.23577 | 0.1481 | 2.825e-07 | 5.7818e-05 | 1
7814 | 0.021899 | 0.20755 | 0.13651 | 2.6511e-07 | 5.426e-05 | 1
7815 | 0.01448 | 0.2016 | 0.13444 | 1.753e-07 | 3.5878e-05 | 1
7816 | 0.0041896 | 0.21349 | 0.13403 | 5.0719e-08 | 1.038e-05 | 1
7817 | 0.00036042 | 0.23354 | 0.13672 | 4.3632e-09 | 8.9301e-07 | 1
7818 | 0.00036042 | 0.24877 | 0.15162 | 4.3632e-09 | 8.9301e-07 | 1
7819 | 0.00036042 | 0.2536 | 0.16444 | 4.3632e-09 | 8.9301e-07 | 1
7820 | 0.00036042 | 0.25248 | 0.17396 | 4.3632e-09 | 8.9301e-07 | 1
7821 | 0.00036042 | 0.25062 | 0.18803 | 4.3632e-09 | 8.9301e-07 | 1
7822 | 0.00036042 | 0.25954 | 0.19817 | 4.3632e-09 | 8.9301e-07 | 1
7823 | 0.00036042 | 0.2885 | 0.2052 | 4.3632e-09 | 8.9301e-07 | 1
7824 | 0.00036042 | 0.32304 | 0.21513 | 4.3632e-09 | 8.9301e-07 | 1
7825 | 0.00036042 | 0.41365 | 0.23851 | 4.3632e-09 | 8.9301e-07 | 1
7826 | 0.00036042 | 0.39546 | 0.2352 | 4.3632e-09 | 8.9301e-07 | 1
7827 | 0.00036042 | 0.36649 | 0.22589 | 4.3632e-09 | 8.9301e-07 | 1
7828 | 0.00036042 | 0.3988 | 0.25196 | 4.3632e-09 | 8.9301e-07 | 1
7829 | 0.00036042 | 0.43259 | 0.30948 | 4.3632e-09 | 8.9301e-07 | 1
7830 | 0.00036042 | 0.47493 | 0.37445 | 4.3632e-09 | 8.9301e-07 | 1
7831 | 0.00036042 | 0.48496 | 0.43734 | 4.3632e-09 | 8.9301e-07 | 1
7832 | 0.00036042 | 0.50872 | 0.45928 | 4.3632e-09 | 8.9301e-07 | 1
7833 | 0.0017964 | 0.49535 | 0.48203 | 2.1747e-08 | 4.4508e-06 | 1
7834 | 0.0099333 | 0.48199 | 0.46486 | 1.2025e-07 | 2.4612e-05 | 1
7835 | 0.018788 | 0.47976 | 0.4481 | 2.2745e-07 | 4.6551e-05 | 1
7836 | 0.026446 | 0.47716 | 0.43465 | 3.2016e-07 | 6.5526e-05 | 1
7837 | 0.028361 | 0.47716 | 0.44107 | 3.4334e-07 | 7.027e-05 | 1
7838 | 0.023335 | 0.4805 | 0.44169 | 2.825e-07 | 5.7818e-05 | 1
7839 | 0.014002 | 0.4857 | 0.44872 | 1.695e-07 | 3.4692e-05 | 1
7840 | 0.0034716 | 0.49833 | 0.44603 | 4.2027e-08 | 8.6016e-06 | 1
7841 | 0.00036042 | 0.51318 | 0.44438 | 4.3632e-09 | 8.9301e-07 | 1
7842 | 0.00036042 | 0.51949 | 0.47562 | 4.3632e-09 | 8.9301e-07 | 1
7843 | 0.00036042 | 0.52024 | 0.49921 | 4.3632e-09 | 8.9301e-07 | 1
7844 | 0.00036042 | 0.51578 | 0.51369 | 4.3632e-09 | 8.9301e-07 | 1
7845 | 0.00036042 | 0.50798 | 0.52403 | 4.3632e-09 | 8.9301e-07 | 1
7846 | 0.00036042 | 0.50687 | 0.51203 | 4.3632e-09 | 8.9301e-07 | 1
7847 | 0.00036042 | 0.50798 | 0.4781 | 4.3632e-09 | 8.9301e-07 | 1
7848 | 0.00036042 | 0.50724 | 0.451 | 4.3632e-09 | 8.9301e-07 | 1
7849 | 0.00036042 | 0.52135 | 0.49528 | 4.3632e-09 | 8.9301e-07 | 1
7850 | 0.00036042 | 0.51838 | 0.49383 | 4.3632e-09 | 8.9301e-07 | 1
7851 | 0.00036042 | 0.51504 | 0.51803 | 4.3632e-09 | 8.9301e-07 | 1
7852 | 0.00036042 | 0.51652 | 0.54307 | 4.3632e-09 | 8.9301e-07 | 1
7853 | 0.00036042 | 0.52432 | 0.53293 | 4.3632e-09 | 8.9301e-07 | 1
7854 | 0.00036042 | 0.52655 | 0.54204 | 4.3632e-09 | 8.9301e-07 | 1
7855 | 0.00036042 | 0.52135 | 0.54493 | 4.3632e-09 | 8.9301e-07 | 1
7856 | 0.00036042 | 0.52172 | 0.58673 | 4.3632e-09 | 8.9301e-07 | 1
7857 | 0.0017964 | 0.52061 | 0.58238 | 2.1747e-08 | 4.4508e-06 | 1
7858 | 0.01113 | 0.52061 | 0.55673 | 1.3474e-07 | 2.7576e-05 | 1
7859 | 0.022378 | 0.52024 | 0.53107 | 2.7091e-07 | 5.5446e-05 | 1
7860 | 0.029797 | 0.50835 | 0.50024 | 3.6072e-07 | 7.3828e-05 | 1
7861 | 0.031233 | 0.49833 | 0.4839 | 3.781e-07 | 7.7385e-05 | 1
7862 | 0.025011 | 0.4961 | 0.46631 | 3.0278e-07 | 6.1968e-05 | 1
7863 | 0.013284 | 0.49944 | 0.46093 | 1.6081e-07 | 3.2913e-05 | 1
7864 | 0.0027536 | 0.50612 | 0.45307 | 3.3335e-08 | 6.8227e-06 | 1
7865 | 0.00036042 | 0.50352 | 0.43776 | 4.3632e-09 | 8.9301e-07 | 1
7866 | 0.00036042 | 0.49535 | 0.43403 | 4.3632e-09 | 8.9301e-07 | 1
7867 | 0.00036042 | 0.48756 | 0.40983 | 4.3632e-09 | 8.9301e-07 | 1
7868 | 0.00036042 | 0.47716 | 0.37527 | 4.3632e-09 | 8.9301e-07 | 1
7869 | 0.00036042 | 0.45896 | 0.34879 | 4.3632e-09 | 8.9301e-07 | 1
7870 | 0.00036042 | 0.43482 | 0.32251 | 4.3632e-09 | 8.9301e-07 | 1
7871 | 0.00036042 | 0.40028 | 0.28445 | 4.3632e-09 | 8.9301e-07 | 1
7872 | 0.00036042 | 0.36203 | 0.25341 | 4.3632e-09 | 8.9301e-07 | 1
7873 | 0.00036042 | 0.30596 | 0.15969 | 4.3632e-09 | 8.9301e-07 | 1
7874 | 0.00036042 | 0.25879 | 0.15017 | 4.3632e-09 | 8.9301e-07 | 1
7875 | 0.00036042 | 0.22908 | 0.139 | 4.3632e-09 | 8.9301e-07 | 1
7876 | 0.00036042 | 0.2146 | 0.13713 | 4.3632e-09 | 8.9301e-07 | 1
7877 | 0.00036042 | 0.2146 | 0.14024 | 4.3632e-09 | 8.9301e-07 | 1
7878 | 0.00036042 | 0.22203 | 0.14727 | 4.3632e-09 | 8.9301e-07 | 1
7879 | 0.00036042 | 0.21274 | 0.15017 | 4.3632e-09 | 8.9301e-07 | 1
7880 | 0.00036042 | 0.22426 | 0.15141 | 4.3632e-09 | 8.9301e-07 | 1
7881 | 0.0010784 | 0.23243 | 0.15162 | 1.3055e-08 | 2.6719e-06 | 1
7882 | 0.0070614 | 0.20829 | 0.139 | 8.5485e-08 | 1.7496e-05 | 1
7883 | 0.012805 | 0.18749 | 0.12368 | 1.5502e-07 | 3.1727e-05 | 1
7884 | 0.016874 | 0.16447 | 0.11313 | 2.0427e-07 | 4.1808e-05 | 1
7885 | 0.017831 | 0.14887 | 0.11562 | 2.1586e-07 | 4.4179e-05 | 1
7886 | 0.01472 | 0.14219 | 0.11706 | 1.782e-07 | 3.6471e-05 | 1
7887 | 0.0084974 | 0.1433 | 0.12203 | 1.0287e-07 | 2.1054e-05 | 1
7888 | 0.0020357 | 0.15036 | 0.12513 | 2.4644e-08 | 5.0438e-06 | 1
7889 | 0.00036042 | 0.15853 | 0.12451 | 4.3632e-09 | 8.9301e-07 | 1
7890 | 0.00036042 | 0.16372 | 0.12824 | 4.3632e-09 | 8.9301e-07 | 1
7891 | 0.00036042 | 0.16929 | 0.13237 | 4.3632e-09 | 8.9301e-07 | 1
7892 | 0.00036042 | 0.17561 | 0.1272 | 4.3632e-09 | 8.9301e-07 | 1
7893 | 0.00036042 | 0.17821 | 0.11955 | 4.3632e-09 | 8.9301e-07 | 1
7894 | 0.00036042 | 0.17524 | 0.11127 | 4.3632e-09 | 8.9301e-07 | 1
7895 | 0.00036042 | 0.17115 | 0.098857 | 4.3632e-09 | 8.9301e-07 | 1
7896 | 0.00036042 | 0.16558 | 0.087891 | 4.3632e-09 | 8.9301e-07 | 1
7897 | 0.00036042 | 0.1433 | 0.074236 | 4.3632e-09 | 8.9301e-07 | 1
7898 | 0.00036042 | 0.12325 | 0.073822 | 4.3632e-09 | 8.9301e-07 | 1
7899 | 0.00036042 | 0.12139 | 0.064511 | 4.3632e-09 | 8.9301e-07 | 1
7900 | 0.00036042 | 0.11916 | 0.059546 | 4.3632e-09 | 8.9301e-07 | 1
7901 | 0.00036042 | 0.1225 | 0.050442 | 4.3632e-09 | 8.9301e-07 | 1
7902 | 0.00036042 | 0.12436 | 0.047545 | 4.3632e-09 | 8.9301e-07 | 1
7903 | 0.00036042 | 0.10542 | 0.048787 | 4.3632e-09 | 8.9301e-07 | 1
7904 | 0.00036042 | 0.13142 | 0.052925 | 4.3632e-09 | 8.9301e-07 | 1
7905 | 0.00059974 | 0.1615 | 0.063477 | 7.2605e-09 | 1.486e-06 | 1
7906 | 0.0027536 | 0.17969 | 0.073615 | 3.3335e-08 | 6.8227e-06 | 1
7907 | 0.0056255 | 0.17969 | 0.079201 | 6.8102e-08 | 1.3938e-05 | 1
7908 | 0.0084974 | 0.18749 | 0.079408 | 1.0287e-07 | 2.1054e-05 | 1
7909 | 0.010173 | 0.19455 | 0.082098 | 1.2315e-07 | 2.5205e-05 | 1
7910 | 0.0094547 | 0.19492 | 0.08127 | 1.1446e-07 | 2.3426e-05 | 1
7911 | 0.0053862 | 0.19455 | 0.084167 | 6.5205e-08 | 1.3345e-05 | 1
7912 | 0.0013177 | 0.19566 | 0.089339 | 1.5952e-08 | 3.2649e-06 | 1
7913 | 0.00036042 | 0.19343 | 0.092236 | 4.3632e-09 | 8.9301e-07 | 1
7914 | 0.00036042 | 0.18675 | 0.098857 | 4.3632e-09 | 8.9301e-07 | 1
7915 | 0.00036042 | 0.18378 | 0.10279 | 4.3632e-09 | 8.9301e-07 | 1
7916 | 0.00036042 | 0.18786 | 0.10258 | 4.3632e-09 | 8.9301e-07 | 1
7917 | 0.00036042 | 0.19529 | 0.10155 | 4.3632e-09 | 8.9301e-07 | 1
7918 | 0.00036042 | 0.19863 | 0.099477 | 4.3632e-09 | 8.9301e-07 | 1
7919 | 0.00036042 | 0.19529 | 0.094098 | 4.3632e-09 | 8.9301e-07 | 1
7920 | 0.00036042 | 0.18749 | 0.091822 | 4.3632e-09 | 8.9301e-07 | 1
7921 | 0.00036042 | 0.19566 | 0.086443 | 4.3632e-09 | 8.9301e-07 | 1
7922 | 0.00036042 | 0.21423 | 0.090787 | 4.3632e-09 | 8.9301e-07 | 1
7923 | 0.00036042 | 0.21906 | 0.09327 | 4.3632e-09 | 8.9301e-07 | 1
7924 | 0.00036042 | 0.23317 | 0.1001 | 4.3632e-09 | 8.9301e-07 | 1
7925 | 0.00036042 | 0.2458 | 0.10486 | 4.3632e-09 | 8.9301e-07 | 1
7926 | 0.00036042 | 0.25842 | 0.11499 | 4.3632e-09 | 8.9301e-07 | 1
7927 | 0.00036042 | 0.2536 | 0.12265 | 4.3632e-09 | 8.9301e-07 | 1
7928 | 0.00036042 | 0.25545 | 0.11396 | 4.3632e-09 | 8.9301e-07 | 1
7929 | 0.00083906 | 0.28516 | 0.12079 | 1.0158e-08 | 2.0789e-06 | 1
7930 | 0.0046682 | 0.28962 | 0.13755 | 5.6513e-08 | 1.1566e-05 | 1
7931 | 0.0077794 | 0.30967 | 0.15679 | 9.4177e-08 | 1.9275e-05 | 1
7932 | 0.008258 | 0.34384 | 0.17872 | 9.9972e-08 | 2.0461e-05 | 1
7933 | 0.008976 | 0.38283 | 0.20417 | 1.0866e-07 | 2.224e-05 | 1
7934 | 0.0070614 | 0.41588 | 0.22382 | 8.5485e-08 | 1.7496e-05 | 1
7935 | 0.0039502 | 0.44151 | 0.2532 | 4.7822e-08 | 9.7875e-06 | 1
7936 | 0.00083906 | 0.45153 | 0.2681 | 1.0158e-08 | 2.0789e-06 | 1
7937 | 0.00036042 | 0.44708 | 0.27038 | 4.3632e-09 | 8.9301e-07 | 1
7938 | 0.00036042 | 0.43519 | 0.27348 | 4.3632e-09 | 8.9301e-07 | 1
7939 | 0.00036042 | 0.41848 | 0.2652 | 4.3632e-09 | 8.9301e-07 | 1
7940 | 0.00036042 | 0.40326 | 0.24762 | 4.3632e-09 | 8.9301e-07 | 1
7941 | 0.00036042 | 0.39174 | 0.22838 | 4.3632e-09 | 8.9301e-07 | 1
7942 | 0.00036042 | 0.38209 | 0.20438 | 4.3632e-09 | 8.9301e-07 | 1
7943 | 0.00036042 | 0.36723 | 0.17934 | 4.3632e-09 | 8.9301e-07 | 1
7944 | 0.00036042 | 0.35126 | 0.16362 | 4.3632e-09 | 8.9301e-07 | 1
7945 | 0.00036042 | 0.25471 | 0.12844 | 4.3632e-09 | 8.9301e-07 | 1
7946 | 0.00036042 | 0.21312 | 0.12265 | 4.3632e-09 | 8.9301e-07 | 1
7947 | 0.00036042 | 0.2146 | 0.11996 | 4.3632e-09 | 8.9301e-07 | 1
7948 | 0.00036042 | 0.20123 | 0.11148 | 4.3632e-09 | 8.9301e-07 | 1
7949 | 0.00036042 | 0.20309 | 0.11127 | 4.3632e-09 | 8.9301e-07 | 1
7950 | 0.00036042 | 0.19009 | 0.11727 | 4.3632e-09 | 8.9301e-07 | 1
7951 | 0.00036042 | 0.17635 | 0.11582 | 4.3632e-09 | 8.9301e-07 | 1
7952 | 0.00036042 | 0.17524 | 0.12099 | 4.3632e-09 | 8.9301e-07 | 1
7953 | 0.00059974 | 0.17412 | 0.11955 | 7.2605e-09 | 1.486e-06 | 1
7954 | 0.0027536 | 0.16558 | 0.11706 | 3.3335e-08 | 6.8227e-06 | 1
7955 | 0.0063435 | 0.16112 | 0.11562 | 7.6794e-08 | 1.5717e-05 | 1
7956 | 0.0077794 | 0.16001 | 0.11562 | 9.4177e-08 | 1.9275e-05 | 1
7957 | 0.008976 | 0.16892 | 0.12224 | 1.0866e-07 | 2.224e-05 | 1
7958 | 0.0061041 | 0.20235 | 0.13093 | 7.3897e-08 | 1.5124e-05 | 1
7959 | 0.0034716 | 0.27365 | 0.15162 | 4.2027e-08 | 8.6016e-06 | 1
7960 | 0.0010784 | 0.34904 | 0.17706 | 1.3055e-08 | 2.6719e-06 | 1
7961 | 0.00036042 | 0.37206 | 0.19175 | 4.3632e-09 | 8.9301e-07 | 1
7962 | 0.00036042 | 0.34384 | 0.21182 | 4.3632e-09 | 8.9301e-07 | 1
7963 | 0.00036042 | 0.30224 | 0.23686 | 4.3632e-09 | 8.9301e-07 | 1
7964 | 0.00036042 | 0.29667 | 0.253 | 4.3632e-09 | 8.9301e-07 | 1
7965 | 0.00036042 | 0.34644 | 0.27389 | 4.3632e-09 | 8.9301e-07 | 1
7966 | 0.00036042 | 0.40697 | 0.29645 | 4.3632e-09 | 8.9301e-07 | 1
7967 | 0.00036042 | 0.44039 | 0.3192 | 4.3632e-09 | 8.9301e-07 | 1
7968 | 0.00036042 | 0.45673 | 0.36596 | 4.3632e-09 | 8.9301e-07 | 1
7969 | 0.00036042 | 0.52432 | 0.38707 | 4.3632e-09 | 8.9301e-07 | 1
7970 | 0.00036042 | 0.50241 | 0.42245 | 4.3632e-09 | 8.9301e-07 | 1
7971 | 0.00036042 | 0.53806 | 0.47293 | 4.3632e-09 | 8.9301e-07 | 1
7972 | 0.00036042 | 0.54586 | 0.53107 | 4.3632e-09 | 8.9301e-07 | 1
7973 | 0.00036042 | 0.54252 | 0.57452 | 4.3632e-09 | 8.9301e-07 | 1
7974 | 0.00036042 | 0.54178 | 0.60617 | 4.3632e-09 | 8.9301e-07 | 1
7975 | 0.00036042 | 0.49424 | 0.53997 | 4.3632e-09 | 8.9301e-07 | 1
7976 | 0.00036042 | 0.50835 | 0.50997 | 4.3632e-09 | 8.9301e-07 | 1
7977 | 0.0013177 | 0.42925 | 0.50066 | 1.5952e-08 | 3.2649e-06 | 1
7978 | 0.011369 | 0.48236 | 0.54348 | 1.3764e-07 | 2.8169e-05 | 1
7979 | 0.027164 | 0.4571 | 0.50914 | 3.2885e-07 | 6.7305e-05 | 1
7980 | 0.041284 | 0.41811 | 0.457 | 4.9979e-07 | 0.00010229 | 1
7981 | 0.045832 | 0.39806 | 0.41107 | 5.5484e-07 | 0.00011356 | 1
7982 | 0.037455 | 0.40066 | 0.3552 | 4.5343e-07 | 9.2803e-05 | 1
7983 | 0.020463 | 0.41625 | 0.3072 | 2.4773e-07 | 5.0702e-05 | 1
7984 | 0.0046682 | 0.43816 | 0.25734 | 5.6513e-08 | 1.1566e-05 | 1
7985 | 0.00036042 | 0.45042 | 0.21575 | 4.3632e-09 | 8.9301e-07 | 1
7986 | 0.00036042 | 0.45599 | 0.205 | 4.3632e-09 | 8.9301e-07 | 1
7987 | 0.00036042 | 0.44782 | 0.19506 | 4.3632e-09 | 8.9301e-07 | 1
7988 | 0.00036042 | 0.41774 | 0.18741 | 4.3632e-09 | 8.9301e-07 | 1
7989 | 0.00036042 | 0.37652 | 0.17686 | 4.3632e-09 | 8.9301e-07 | 1
7990 | 0.00036042 | 0.33901 | 0.16672 | 4.3632e-09 | 8.9301e-07 | 1
7991 | 0.00036042 | 0.31747 | 0.15596 | 4.3632e-09 | 8.9301e-07 | 1
7992 | 0.00036042 | 0.30522 | 0.15265 | 4.3632e-09 | 8.9301e-07 | 1
7993 | 0.00036042 | 0.29519 | 0.18244 | 4.3632e-09 | 8.9301e-07 | 1
7994 | 0.00036042 | 0.28219 | 0.18079 | 4.3632e-09 | 8.9301e-07 | 1
7995 | 0.00036042 | 0.29482 | 0.19279 | 4.3632e-09 | 8.9301e-07 | 1
7996 | 0.00036042 | 0.29036 | 0.19651 | 4.3632e-09 | 8.9301e-07 | 1
7997 | 0.00036042 | 0.2536 | 0.19031 | 4.3632e-09 | 8.9301e-07 | 1
7998 | 0.00036042 | 0.30744 | 0.19217 | 4.3632e-09 | 8.9301e-07 | 1
7999 | 0.00036042 | 0.30893 | 0.20251 | 4.3632e-09 | 8.9301e-07 | 1
8000 | 0.00036042 | 0.33567 | 0.19693 | 4.3632e-09 | 8.9301e-07 | 1
8001 | 0.0013177 | 0.30856 | 0.18575 | 1.5952e-08 | 3.2649e-06 | 1
8002 | 0.014002 | 0.27476 | 0.18079 | 1.695e-07 | 3.4692e-05 | 1
8003 | 0.030276 | 0.26808 | 0.17479 | 3.6652e-07 | 7.5014e-05 | 1
8004 | 0.042481 | 0.25731 | 0.16113 | 5.1427e-07 | 0.00010525 | 1
8005 | 0.044635 | 0.24431 | 0.157 | 5.4035e-07 | 0.00011059 | 1
8006 | 0.036498 | 0.22129 | 0.14562 | 4.4184e-07 | 9.0431e-05 | 1
8007 | 0.019985 | 0.19455 | 0.13237 | 2.4194e-07 | 4.9516e-05 | 1
8008 | 0.0041896 | 0.17561 | 0.11375 | 5.0719e-08 | 1.038e-05 | 1
8009 | 0.00036042 | 0.16187 | 0.098236 | 4.3632e-09 | 8.9301e-07 | 1
8010 | 0.00036042 | 0.14441 | 0.092443 | 4.3632e-09 | 8.9301e-07 | 1
8011 | 0.00036042 | 0.12882 | 0.088305 | 4.3632e-09 | 8.9301e-07 | 1
8012 | 0.00036042 | 0.11359 | 0.081891 | 4.3632e-09 | 8.9301e-07 | 1
8013 | 0.00036042 | 0.097621 | 0.072373 | 4.3632e-09 | 8.9301e-07 | 1
8014 | 0.00036042 | 0.080538 | 0.062028 | 4.3632e-09 | 8.9301e-07 | 1
8015 | 0.00036042 | 0.070511 | 0.052718 | 4.3632e-09 | 8.9301e-07 | 1
8016 | 0.00036042 | 0.065312 | 0.049821 | 4.3632e-09 | 8.9301e-07 | 1
8017 | 0.00036042 | 0.047115 | 0.074029 | 4.3632e-09 | 8.9301e-07 | 1
8018 | 0.00036042 | 0.027062 | 0.083546 | 4.3632e-09 | 8.9301e-07 | 1
8019 | 0.00036042 | 0.043773 | 0.099063 | 4.3632e-09 | 8.9301e-07 | 1
8020 | 0.00036042 | 0.054543 | 0.10299 | 4.3632e-09 | 8.9301e-07 | 1
8021 | 0.00036042 | 0.04563 | 0.1001 | 4.3632e-09 | 8.9301e-07 | 1
8022 | 0.00036042 | 0.058999 | 0.093684 | 4.3632e-09 | 8.9301e-07 | 1
8023 | 0.00036042 | 0.068283 | 0.093477 | 4.3632e-09 | 8.9301e-07 | 1
8024 | 0.00036042 | 0.080538 | 0.095132 | 4.3632e-09 | 8.9301e-07 | 1
8025 | 0.0013177 | 0.096507 | 0.091615 | 1.5952e-08 | 3.2649e-06 | 1
8026 | 0.010173 | 0.1199 | 0.094098 | 1.2315e-07 | 2.5205e-05 | 1
8027 | 0.022139 | 0.13476 | 0.094925 | 2.6801e-07 | 5.4853e-05 | 1
8028 | 0.029558 | 0.1459 | 0.098443 | 3.5782e-07 | 7.3235e-05 | 1
8029 | 0.029797 | 0.16298 | 0.10962 | 3.6072e-07 | 7.3828e-05 | 1
8030 | 0.023575 | 0.18749 | 0.12637 | 2.8539e-07 | 5.8411e-05 | 1
8031 | 0.012805 | 0.21794 | 0.15658 | 1.5502e-07 | 3.1727e-05 | 1
8032 | 0.0025143 | 0.25322 | 0.17893 | 3.0438e-08 | 6.2297e-06 | 1
8033 | 0.00036042 | 0.30113 | 0.19238 | 4.3632e-09 | 8.9301e-07 | 1
8034 | 0.00036042 | 0.35052 | 0.21575 | 4.3632e-09 | 8.9301e-07 | 1
8035 | 0.00036042 | 0.38172 | 0.24513 | 4.3632e-09 | 8.9301e-07 | 1
8036 | 0.00036042 | 0.3936 | 0.2621 | 4.3632e-09 | 8.9301e-07 | 1
8037 | 0.00036042 | 0.4014 | 0.27286 | 4.3632e-09 | 8.9301e-07 | 1
8038 | 0.00036042 | 0.4144 | 0.28155 | 4.3632e-09 | 8.9301e-07 | 1
8039 | 0.00036042 | 0.43519 | 0.2801 | 4.3632e-09 | 8.9301e-07 | 1
8040 | 0.00036042 | 0.45339 | 0.27534 | 4.3632e-09 | 8.9301e-07 | 1
8041 | 0.00036042 | 0.43148 | 0.26645 | 4.3632e-09 | 8.9301e-07 | 1
8042 | 0.00036042 | 0.42554 | 0.2772 | 4.3632e-09 | 8.9301e-07 | 1
8043 | 0.00036042 | 0.44893 | 0.27389 | 4.3632e-09 | 8.9301e-07 | 1
8044 | 0.00036042 | 0.43148 | 0.28672 | 4.3632e-09 | 8.9301e-07 | 1
8045 | 0.00036042 | 0.42182 | 0.27038 | 4.3632e-09 | 8.9301e-07 | 1
8046 | 0.00036042 | 0.41625 | 0.25341 | 4.3632e-09 | 8.9301e-07 | 1
8047 | 0.00036042 | 0.35015 | 0.24886 | 4.3632e-09 | 8.9301e-07 | 1
8048 | 0.00036042 | 0.37429 | 0.25796 | 4.3632e-09 | 8.9301e-07 | 1
8049 | 0.0010784 | 0.37355 | 0.26458 | 1.3055e-08 | 2.6719e-06 | 1
8050 | 0.012566 | 0.3936 | 0.27369 | 1.5212e-07 | 3.1134e-05 | 1
8051 | 0.02884 | 0.40177 | 0.27162 | 3.4913e-07 | 7.1456e-05 | 1
8052 | 0.038652 | 0.3988 | 0.26065 | 4.6792e-07 | 9.5767e-05 | 1
8053 | 0.040566 | 0.39546 | 0.25817 | 4.911e-07 | 0.00010051 | 1
8054 | 0.03243 | 0.39323 | 0.24431 | 3.9259e-07 | 8.035e-05 | 1
8055 | 0.017352 | 0.39286 | 0.22444 | 2.1007e-07 | 4.2994e-05 | 1
8056 | 0.0034716 | 0.38877 | 0.19279 | 4.2027e-08 | 8.6016e-06 | 1
8057 | 0.00036042 | 0.36575 | 0.16651 | 4.3632e-09 | 8.9301e-07 | 1
8058 | 0.00036042 | 0.32824 | 0.15058 | 4.3632e-09 | 8.9301e-07 | 1
8059 | 0.00036042 | 0.28256 | 0.13093 | 4.3632e-09 | 8.9301e-07 | 1
8060 | 0.00036042 | 0.23466 | 0.11334 | 4.3632e-09 | 8.9301e-07 | 1
8061 | 0.00036042 | 0.18564 | 0.099684 | 4.3632e-09 | 8.9301e-07 | 1
8062 | 0.00036042 | 0.14219 | 0.090787 | 4.3632e-09 | 8.9301e-07 | 1
8063 | 0.00036042 | 0.11248 | 0.075891 | 4.3632e-09 | 8.9301e-07 | 1
8064 | 0.00036042 | 0.098735 | 0.059753 | 4.3632e-09 | 8.9301e-07 | 1
8065 | 0.00036042 | 0.019263 | 0.036373 | 4.3632e-09 | 8.9301e-07 | 1
8066 | 0.00036042 | 0.021491 | 0.044028 | 4.3632e-09 | 8.9301e-07 | 1
8067 | 0.00036042 | 0.025947 | 0.055821 | 4.3632e-09 | 8.9301e-07 | 1
8068 | 0.00036042 | 0.032632 | 0.069684 | 4.3632e-09 | 8.9301e-07 | 1
8069 | 0.00036042 | 0.067169 | 0.080649 | 4.3632e-09 | 8.9301e-07 | 1
8070 | 0.00036042 | 0.12919 | 0.11044 | 4.3632e-09 | 8.9301e-07 | 1
8071 | 0.00036042 | 0.10393 | 0.145 | 4.3632e-09 | 8.9301e-07 | 1
8072 | 0.00036042 | 0.10208 | 0.17044 | 4.3632e-09 | 8.9301e-07 | 1
8073 | 0.00083906 | 0.1511 | 0.20024 | 1.0158e-08 | 2.0789e-06 | 1
8074 | 0.0053862 | 0.25137 | 0.24348 | 6.5205e-08 | 1.3345e-05 | 1
8075 | 0.0094547 | 0.34198 | 0.29417 | 1.1446e-07 | 2.3426e-05 | 1
8076 | 0.010173 | 0.39806 | 0.34238 | 1.2315e-07 | 2.5205e-05 | 1
8077 | 0.008976 | 0.43185 | 0.38893 | 1.0866e-07 | 2.224e-05 | 1
8078 | 0.0075401 | 0.44671 | 0.42017 | 9.128e-08 | 1.8682e-05 | 1
8079 | 0.0041896 | 0.45376 | 0.44396 | 5.0719e-08 | 1.038e-05 | 1
8080 | 0.00083906 | 0.46305 | 0.41396 | 1.0158e-08 | 2.0789e-06 | 1
8081 | 0.00036042 | 0.47122 | 0.40321 | 4.3632e-09 | 8.9301e-07 | 1
8082 | 0.00036042 | 0.47307 | 0.41707 | 4.3632e-09 | 8.9301e-07 | 1
8083 | 0.00036042 | 0.47047 | 0.43114 | 4.3632e-09 | 8.9301e-07 | 1
8084 | 0.00036042 | 0.46342 | 0.43383 | 4.3632e-09 | 8.9301e-07 | 1
8085 | 0.00036042 | 0.45413 | 0.41852 | 4.3632e-09 | 8.9301e-07 | 1
8086 | 0.00036042 | 0.44671 | 0.40714 | 4.3632e-09 | 8.9301e-07 | 1
8087 | 0.00036042 | 0.43668 | 0.38438 | 4.3632e-09 | 8.9301e-07 | 1
8088 | 0.00036042 | 0.42702 | 0.35314 | 4.3632e-09 | 8.9301e-07 | 1
8089 | 0.00036042 | 0.47344 | 0.44045 | 4.3632e-09 | 8.9301e-07 | 1
8090 | 0.00036042 | 0.42405 | 0.37424 | 4.3632e-09 | 8.9301e-07 | 1
8091 | 0.00036042 | 0.38914 | 0.35189 | 4.3632e-09 | 8.9301e-07 | 1
8092 | 0.00036042 | 0.37206 | 0.33886 | 4.3632e-09 | 8.9301e-07 | 1
8093 | 0.00036042 | 0.35164 | 0.32789 | 4.3632e-09 | 8.9301e-07 | 1
8094 | 0.00036042 | 0.33715 | 0.313 | 4.3632e-09 | 8.9301e-07 | 1
8095 | 0.00036042 | 0.27291 | 0.3041 | 4.3632e-09 | 8.9301e-07 | 1
8096 | 0.00036042 | 0.26659 | 0.28196 | 4.3632e-09 | 8.9301e-07 | 1
8097 | 0.00059974 | 0.26919 | 0.27162 | 7.2605e-09 | 1.486e-06 | 1
8098 | 0.0084974 | 0.3119 | 0.27472 | 1.0287e-07 | 2.1054e-05 | 1
8099 | 0.021181 | 0.32527 | 0.27658 | 2.5642e-07 | 5.2481e-05 | 1
8100 | 0.030276 | 0.33232 | 0.27451 | 3.6652e-07 | 7.5014e-05 | 1
8101 | 0.031712 | 0.34124 | 0.28176 | 3.839e-07 | 7.8571e-05 | 1
8102 | 0.023335 | 0.35312 | 0.28796 | 2.825e-07 | 5.7818e-05 | 1
8103 | 0.011848 | 0.36389 | 0.30638 | 1.4343e-07 | 2.9355e-05 | 1
8104 | 0.002275 | 0.3702 | 0.2981 | 2.7541e-08 | 5.6367e-06 | 1
8105 | 0.00036042 | 0.37615 | 0.30203 | 4.3632e-09 | 8.9301e-07 | 1
8106 | 0.00036042 | 0.3832 | 0.32376 | 4.3632e-09 | 8.9301e-07 | 1
8107 | 0.00036042 | 0.39323 | 0.35955 | 4.3632e-09 | 8.9301e-07 | 1
8108 | 0.00036042 | 0.40734 | 0.38417 | 4.3632e-09 | 8.9301e-07 | 1
8109 | 0.00036042 | 0.4222 | 0.38458 | 4.3632e-09 | 8.9301e-07 | 1
8110 | 0.00036042 | 0.43408 | 0.38852 | 4.3632e-09 | 8.9301e-07 | 1
8111 | 0.00036042 | 0.44411 | 0.39245 | 4.3632e-09 | 8.9301e-07 | 1
8112 | 0.00036042 | 0.45599 | 0.39721 | 4.3632e-09 | 8.9301e-07 | 1
8113 | 0.00036042 | 0.43854 | 0.40403 | 4.3632e-09 | 8.9301e-07 | 1
8114 | 0.00036042 | 0.42851 | 0.42886 | 4.3632e-09 | 8.9301e-07 | 1
8115 | 0.00036042 | 0.45933 | 0.42265 | 4.3632e-09 | 8.9301e-07 | 1
8116 | 0.00036042 | 0.44782 | 0.38872 | 4.3632e-09 | 8.9301e-07 | 1
8117 | 0.00036042 | 0.43668 | 0.37383 | 4.3632e-09 | 8.9301e-07 | 1
8118 | 0.00036042 | 0.43148 | 0.39824 | 4.3632e-09 | 8.9301e-07 | 1
8119 | 0.00036042 | 0.43742 | 0.41479 | 4.3632e-09 | 8.9301e-07 | 1
8120 | 0.00036042 | 0.44448 | 0.46155 | 4.3632e-09 | 8.9301e-07 | 1
8121 | 0.00083906 | 0.45302 | 0.50024 | 1.0158e-08 | 2.0789e-06 | 1
8122 | 0.0061041 | 0.45785 | 0.52797 | 7.3897e-08 | 1.5124e-05 | 1
8123 | 0.013523 | 0.46305 | 0.54472 | 1.6371e-07 | 3.3506e-05 | 1
8124 | 0.018549 | 0.46825 | 0.54224 | 2.2455e-07 | 4.5958e-05 | 1
8125 | 0.019028 | 0.47233 | 0.5439 | 2.3035e-07 | 4.7144e-05 | 1
8126 | 0.016156 | 0.47976 | 0.54535 | 1.9558e-07 | 4.0029e-05 | 1
8127 | 0.0087367 | 0.49424 | 0.56955 | 1.0577e-07 | 2.1647e-05 | 1
8128 | 0.0013177 | 0.50984 | 0.56541 | 1.5952e-08 | 3.2649e-06 | 1
8129 | 0.00036042 | 0.52135 | 0.5741 | 4.3632e-09 | 8.9301e-07 | 1
8130 | 0.00036042 | 0.53101 | 0.61031 | 4.3632e-09 | 8.9301e-07 | 1
8131 | 0.00036042 | 0.53806 | 0.6428 | 4.3632e-09 | 8.9301e-07 | 1
8132 | 0.00036042 | 0.544 | 0.6608 | 4.3632e-09 | 8.9301e-07 | 1
8133 | 0.00036042 | 0.5466 | 0.66721 | 4.3632e-09 | 8.9301e-07 | 1
8134 | 0.00036042 | 0.54735 | 0.67424 | 4.3632e-09 | 8.9301e-07 | 1
8135 | 0.00036042 | 0.54438 | 0.67362 | 4.3632e-09 | 8.9301e-07 | 1
8136 | 0.00036042 | 0.54066 | 0.66969 | 4.3632e-09 | 8.9301e-07 | 1
8137 | 0.00036042 | 0.51355 | 0.68811 | 4.3632e-09 | 8.9301e-07 | 1
8138 | 0.00036042 | 0.50612 | 0.697 | 4.3632e-09 | 8.9301e-07 | 1
8139 | 0.00036042 | 0.50612 | 0.703 | 4.3632e-09 | 8.9301e-07 | 1
8140 | 0.00036042 | 0.5065 | 0.65769 | 4.3632e-09 | 8.9301e-07 | 1
8141 | 0.00036042 | 0.50687 | 0.68335 | 4.3632e-09 | 8.9301e-07 | 1
8142 | 0.00036042 | 0.50835 | 0.6819 | 4.3632e-09 | 8.9301e-07 | 1
8143 | 0.00036042 | 0.54586 | 0.73176 | 4.3632e-09 | 8.9301e-07 | 1
8144 | 0.00036042 | 0.51095 | 0.6639 | 4.3632e-09 | 8.9301e-07 | 1
8145 | 0.00036042 | 0.54586 | 0.64797 | 4.3632e-09 | 8.9301e-07 | 1
8146 | 0.0025143 | 0.5466 | 0.64983 | 3.0438e-08 | 6.2297e-06 | 1
8147 | 0.0068221 | 0.54772 | 0.58093 | 8.2588e-08 | 1.6903e-05 | 1
8148 | 0.010173 | 0.54846 | 0.53852 | 1.2315e-07 | 2.5205e-05 | 1
8149 | 0.009694 | 0.54957 | 0.52197 | 1.1735e-07 | 2.4019e-05 | 1
8150 | 0.0075401 | 0.55106 | 0.52362 | 9.128e-08 | 1.8682e-05 | 1
8151 | 0.0037109 | 0.55106 | 0.54555 | 4.4924e-08 | 9.1945e-06 | 1
8152 | 0.00083906 | 0.55069 | 0.54617 | 1.0158e-08 | 2.0789e-06 | 1
8153 | 0.00036042 | 0.54995 | 0.55776 | 4.3632e-09 | 8.9301e-07 | 1
8154 | 0.00036042 | 0.54957 | 0.56707 | 4.3632e-09 | 8.9301e-07 | 1
8155 | 0.00036042 | 0.54735 | 0.57079 | 4.3632e-09 | 8.9301e-07 | 1
8156 | 0.00036042 | 0.54289 | 0.54845 | 4.3632e-09 | 8.9301e-07 | 1
8157 | 0.00036042 | 0.53843 | 0.51762 | 4.3632e-09 | 8.9301e-07 | 1
8158 | 0.00036042 | 0.53509 | 0.49548 | 4.3632e-09 | 8.9301e-07 | 1
8159 | 0.00036042 | 0.53361 | 0.48452 | 4.3632e-09 | 8.9301e-07 | 1
8160 | 0.00036042 | 0.53509 | 0.47645 | 4.3632e-09 | 8.9301e-07 | 1
8161 | 0.00036042 | 0.46936 | 0.55259 | 4.3632e-09 | 8.9301e-07 | 1
8162 | 0.00036042 | 0.4701 | 0.53252 | 4.3632e-09 | 8.9301e-07 | 1
8163 | 0.00036042 | 0.47122 | 0.47955 | 4.3632e-09 | 8.9301e-07 | 1
8164 | 0.00036042 | 0.33752 | 0.50645 | 4.3632e-09 | 8.9301e-07 | 1
8165 | 0.00036042 | 0.34012 | 0.58755 | 4.3632e-09 | 8.9301e-07 | 1
8166 | 0.00036042 | 0.44968 | 0.62562 | 4.3632e-09 | 8.9301e-07 | 1
8167 | 0.00036042 | 0.45636 | 0.59479 | 4.3632e-09 | 8.9301e-07 | 1
8168 | 0.00036042 | 0.46676 | 0.61011 | 4.3632e-09 | 8.9301e-07 | 1
8169 | 0.00083906 | 0.46825 | 0.61445 | 1.0158e-08 | 2.0789e-06 | 1
8170 | 0.0099333 | 0.46453 | 0.63824 | 1.2025e-07 | 2.4612e-05 | 1
8171 | 0.024053 | 0.46119 | 0.61362 | 2.9119e-07 | 5.9597e-05 | 1
8172 | 0.031951 | 0.45562 | 0.59045 | 3.868e-07 | 7.9164e-05 | 1
8173 | 0.031472 | 0.45116 | 0.57121 | 3.81e-07 | 7.7978e-05 | 1
8174 | 0.023575 | 0.45042 | 0.55383 | 2.8539e-07 | 5.8411e-05 | 1
8175 | 0.012087 | 0.44856 | 0.54017 | 1.4633e-07 | 2.9948e-05 | 1
8176 | 0.002275 | 0.44188 | 0.47397 | 2.7541e-08 | 5.6367e-06 | 1
8177 | 0.00036042 | 0.41922 | 0.41065 | 4.3632e-09 | 8.9301e-07 | 1
8178 | 0.00036042 | 0.38357 | 0.35293 | 4.3632e-09 | 8.9301e-07 | 1
8179 | 0.00036042 | 0.34198 | 0.30162 | 4.3632e-09 | 8.9301e-07 | 1
8180 | 0.00036042 | 0.31116 | 0.26045 | 4.3632e-09 | 8.9301e-07 | 1
8181 | 0.00036042 | 0.28925 | 0.22589 | 4.3632e-09 | 8.9301e-07 | 1
8182 | 0.00036042 | 0.27885 | 0.20065 | 4.3632e-09 | 8.9301e-07 | 1
8183 | 0.00036042 | 0.30484 | 0.18058 | 4.3632e-09 | 8.9301e-07 | 1
8184 | 0.00036042 | 0.35089 | 0.18948 | 4.3632e-09 | 8.9301e-07 | 1
8185 | 0.00036042 | 0.39026 | 0.331 | 4.3632e-09 | 8.9301e-07 | 1
8186 | 0.00036042 | 0.38283 | 0.36493 | 4.3632e-09 | 8.9301e-07 | 1
8187 | 0.00036042 | 0.39286 | 0.41024 | 4.3632e-09 | 8.9301e-07 | 1
8188 | 0.00036042 | 0.25434 | 0.4419 | 4.3632e-09 | 8.9301e-07 | 1
8189 | 0.00036042 | 0.23577 | 0.49341 | 4.3632e-09 | 8.9301e-07 | 1
8190 | 0.00036042 | 0.2276 | 0.53604 | 4.3632e-09 | 8.9301e-07 | 1
8191 | 0.00036042 | 0.18489 | 0.53914 | 4.3632e-09 | 8.9301e-07 | 1
8192 | 0.00036042 | 0.22277 | 0.54493 | 4.3632e-09 | 8.9301e-07 | 1
8193 | 0.00036042 | 0.24988 | 0.56976 | 4.3632e-09 | 8.9301e-07 | 1
8194 | 0.0013177 | 0.32564 | 0.68935 | 1.5952e-08 | 3.2649e-06 | 1
8195 | 0.0034716 | 0.32638 | 0.67859 | 4.2027e-08 | 8.6016e-06 | 1
8196 | 0.0046682 | 0.32601 | 0.67155 | 5.6513e-08 | 1.1566e-05 | 1
8197 | 0.0080187 | 0.32601 | 0.66142 | 9.7074e-08 | 1.9868e-05 | 1
8198 | 0.012087 | 0.32638 | 0.6699 | 1.4633e-07 | 2.9948e-05 | 1
8199 | 0.0075401 | 0.33307 | 0.66742 | 9.128e-08 | 1.8682e-05 | 1
8200 | 0.0017964 | 0.47493 | 0.63762 | 2.1747e-08 | 4.4508e-06 | 1
8201 | 0.00036042 | 0.47456 | 0.61466 | 4.3632e-09 | 8.9301e-07 | 1
8202 | 0.00036042 | 0.47456 | 0.60121 | 4.3632e-09 | 8.9301e-07 | 1
8203 | 0.00036042 | 0.47419 | 0.60928 | 4.3632e-09 | 8.9301e-07 | 1
8204 | 0.00036042 | 0.47456 | 0.62066 | 4.3632e-09 | 8.9301e-07 | 1
8205 | 0.00036042 | 0.47456 | 0.61362 | 4.3632e-09 | 8.9301e-07 | 1
8206 | 0.00036042 | 0.47456 | 0.607 | 4.3632e-09 | 8.9301e-07 | 1
8207 | 0.00036042 | 0.47456 | 0.59376 | 4.3632e-09 | 8.9301e-07 | 1
8208 | 0.00036042 | 0.33752 | 0.5741 | 4.3632e-09 | 8.9301e-07 | 1
8209 | 0.00036042 | 0.26585 | 0.55569 | 4.3632e-09 | 8.9301e-07 | 1
8210 | 0.00036042 | 0.21237 | 0.48534 | 4.3632e-09 | 8.9301e-07 | 1
8211 | 0.00036042 | 0.2146 | 0.48824 | 4.3632e-09 | 8.9301e-07 | 1
8212 | 0.00036042 | 0.26882 | 0.52072 | 4.3632e-09 | 8.9301e-07 | 1
8213 | 0.00036042 | 0.27142 | 0.52362 | 4.3632e-09 | 8.9301e-07 | 1
8214 | 0.00036042 | 0.32044 | 0.53438 | 4.3632e-09 | 8.9301e-07 | 1
8215 | 0.00036042 | 0.44151 | 0.56541 | 4.3632e-09 | 8.9301e-07 | 1
8216 | 0.00036042 | 0.46713 | 0.55921 | 4.3632e-09 | 8.9301e-07 | 1
8217 | 0.00036042 | 0.4649 | 0.53231 | 4.3632e-09 | 8.9301e-07 | 1
8218 | 0.0056255 | 0.45785 | 0.535 | 6.8102e-08 | 1.3938e-05 | 1
8219 | 0.014241 | 0.45636 | 0.52983 | 1.724e-07 | 3.5285e-05 | 1
8220 | 0.022617 | 0.46453 | 0.54472 | 2.738e-07 | 5.6039e-05 | 1
8221 | 0.024771 | 0.47047 | 0.56562 | 2.9988e-07 | 6.1375e-05 | 1
8222 | 0.020942 | 0.47307 | 0.5801 | 2.5352e-07 | 5.1888e-05 | 1
8223 | 0.012087 | 0.47233 | 0.59459 | 1.4633e-07 | 2.9948e-05 | 1
8224 | 0.0025143 | 0.47084 | 0.5861 | 3.0438e-08 | 6.2297e-06 | 1
8225 | 0.00036042 | 0.46973 | 0.61176 | 4.3632e-09 | 8.9301e-07 | 1
8226 | 0.00036042 | 0.47047 | 0.63969 | 4.3632e-09 | 8.9301e-07 | 1
8227 | 0.00036042 | 0.47047 | 0.63121 | 4.3632e-09 | 8.9301e-07 | 1
8228 | 0.00036042 | 0.47122 | 0.60017 | 4.3632e-09 | 8.9301e-07 | 1
8229 | 0.00036042 | 0.47122 | 0.56583 | 4.3632e-09 | 8.9301e-07 | 1
8230 | 0.00036042 | 0.47196 | 0.53231 | 4.3632e-09 | 8.9301e-07 | 1
8231 | 0.00036042 | 0.47233 | 0.49093 | 4.3632e-09 | 8.9301e-07 | 1
8232 | 0.00036042 | 0.47233 | 0.4481 | 4.3632e-09 | 8.9301e-07 | 1
8233 | 0.00036042 | 0.51578 | 0.42927 | 4.3632e-09 | 8.9301e-07 | 1
8234 | 0.00036042 | 0.53843 | 0.367 | 4.3632e-09 | 8.9301e-07 | 1
8235 | 0.00036042 | 0.51244 | 0.27017 | 4.3632e-09 | 8.9301e-07 | 1
8236 | 0.00036042 | 0.45302 | 0.18886 | 4.3632e-09 | 8.9301e-07 | 1
8237 | 0.00036042 | 0.3327 | 0.15017 | 4.3632e-09 | 8.9301e-07 | 1
8238 | 0.00036042 | 0.21534 | 0.12368 | 4.3632e-09 | 8.9301e-07 | 1
8239 | 0.00036042 | 0.15184 | 0.097615 | 4.3632e-09 | 8.9301e-07 | 1
8240 | 0.00036042 | 0.077196 | 0.06927 | 4.3632e-09 | 8.9301e-07 | 1
8241 | 0.00059974 | 0.07274 | 0.050235 | 7.2605e-09 | 1.486e-06 | 1
8242 | 0.010412 | 0.085738 | 0.055408 | 1.2605e-07 | 2.5798e-05 | 1
8243 | 0.025011 | 0.14776 | 0.072373 | 3.0278e-07 | 6.1968e-05 | 1
8244 | 0.034823 | 0.2328 | 0.10755 | 4.2156e-07 | 8.628e-05 | 1
8245 | 0.036019 | 0.30002 | 0.15969 | 4.3605e-07 | 8.9245e-05 | 1
8246 | 0.027882 | 0.34049 | 0.23107 | 3.3754e-07 | 6.9084e-05 | 1
8247 | 0.014002 | 0.38209 | 0.33162 | 1.695e-07 | 3.4692e-05 | 1
8248 | 0.002275 | 0.43779 | 0.41603 | 2.7541e-08 | 5.6367e-06 | 1
8249 | 0.00036042 | 0.48199 | 0.51307 | 4.3632e-09 | 8.9301e-07 | 1
8250 | 0.00036042 | 0.50612 | 0.58279 | 4.3632e-09 | 8.9301e-07 | 1
8251 | 0.00036042 | 0.52544 | 0.62479 | 4.3632e-09 | 8.9301e-07 | 1
8252 | 0.00036042 | 0.53769 | 0.63866 | 4.3632e-09 | 8.9301e-07 | 1
8253 | 0.00036042 | 0.54066 | 0.64942 | 4.3632e-09 | 8.9301e-07 | 1
8254 | 0.00036042 | 0.53918 | 0.65562 | 4.3632e-09 | 8.9301e-07 | 1
8255 | 0.00036042 | 0.53658 | 0.66142 | 4.3632e-09 | 8.9301e-07 | 1
8256 | 0.00036042 | 0.53361 | 0.65252 | 4.3632e-09 | 8.9301e-07 | 1
8257 | 0.00036042 | 0.52209 | 0.78597 | 4.3632e-09 | 8.9301e-07 | 1
8258 | 0.00036042 | 0.52395 | 0.71687 | 4.3632e-09 | 8.9301e-07 | 1
8259 | 0.00036042 | 0.50055 | 0.68149 | 4.3632e-09 | 8.9301e-07 | 1
8260 | 0.00036042 | 0.51801 | 0.72162 | 4.3632e-09 | 8.9301e-07 | 1
8261 | 0.00036042 | 0.52618 | 0.72473 | 4.3632e-09 | 8.9301e-07 | 1
8262 | 0.00036042 | 0.52246 | 0.64548 | 4.3632e-09 | 8.9301e-07 | 1
8263 | 0.00036042 | 0.50538 | 0.54328 | 4.3632e-09 | 8.9301e-07 | 1
8264 | 0.00036042 | 0.51021 | 0.44314 | 4.3632e-09 | 8.9301e-07 | 1
8265 | 0.00036042 | 0.50204 | 0.38272 | 4.3632e-09 | 8.9301e-07 | 1
8266 | 0.0046682 | 0.46045 | 0.32189 | 5.6513e-08 | 1.1566e-05 | 1
8267 | 0.012327 | 0.41477 | 0.27182 | 1.4922e-07 | 3.0541e-05 | 1
8268 | 0.017352 | 0.3728 | 0.2352 | 2.1007e-07 | 4.2994e-05 | 1
8269 | 0.017592 | 0.3327 | 0.20872 | 2.1296e-07 | 4.3586e-05 | 1
8270 | 0.013044 | 0.2989 | 0.18824 | 1.5792e-07 | 3.232e-05 | 1
8271 | 0.0061041 | 0.26882 | 0.17603 | 7.3897e-08 | 1.5124e-05 | 1
8272 | 0.0010784 | 0.23577 | 0.1541 | 1.3055e-08 | 2.6719e-06 | 1
8273 | 0.00036042 | 0.20792 | 0.14706 | 4.3632e-09 | 8.9301e-07 | 1
8274 | 0.00036042 | 0.19158 | 0.14313 | 4.3632e-09 | 8.9301e-07 | 1
8275 | 0.00036042 | 0.18192 | 0.145 | 4.3632e-09 | 8.9301e-07 | 1
8276 | 0.00036042 | 0.17709 | 0.14831 | 4.3632e-09 | 8.9301e-07 | 1
8277 | 0.00036042 | 0.17561 | 0.14789 | 4.3632e-09 | 8.9301e-07 | 1
8278 | 0.00036042 | 0.17338 | 0.14582 | 4.3632e-09 | 8.9301e-07 | 1
8279 | 0.00036042 | 0.17152 | 0.13796 | 4.3632e-09 | 8.9301e-07 | 1
8280 | 0.00036042 | 0.17338 | 0.1272 | 4.3632e-09 | 8.9301e-07 | 1
8281 | 0.00036042 | 0.12956 | 0.12699 | 4.3632e-09 | 8.9301e-07 | 1
8282 | 0.00036042 | 0.090565 | 0.12493 | 4.3632e-09 | 8.9301e-07 | 1
8283 | 0.00036042 | 0.10616 | 0.11768 | 4.3632e-09 | 8.9301e-07 | 1
8284 | 0.00036042 | 0.13253 | 0.11768 | 4.3632e-09 | 8.9301e-07 | 1
8285 | 0.00036042 | 0.16632 | 0.1212 | 4.3632e-09 | 8.9301e-07 | 1
8286 | 0.00036042 | 0.13959 | 0.13817 | 4.3632e-09 | 8.9301e-07 | 1
8287 | 0.00036042 | 0.22537 | 0.14748 | 4.3632e-09 | 8.9301e-07 | 1
8288 | 0.00036042 | 0.22649 | 0.16569 | 4.3632e-09 | 8.9301e-07 | 1
8289 | 0.00036042 | 0.21386 | 0.18493 | 4.3632e-09 | 8.9301e-07 | 1
8290 | 0.0044289 | 0.17747 | 0.20148 | 5.3616e-08 | 1.0973e-05 | 1
8291 | 0.011848 | 0.17709 | 0.20582 | 1.4343e-07 | 2.9355e-05 | 1
8292 | 0.016395 | 0.19826 | 0.20748 | 1.9848e-07 | 4.0622e-05 | 1
8293 | 0.016395 | 0.23317 | 0.20644 | 1.9848e-07 | 4.0622e-05 | 1
8294 | 0.010891 | 0.26734 | 0.19982 | 1.3184e-07 | 2.6983e-05 | 1
8295 | 0.0061041 | 0.30299 | 0.19424 | 7.3897e-08 | 1.5124e-05 | 1
8296 | 0.001557 | 0.32973 | 0.18638 | 1.8849e-08 | 3.8578e-06 | 1
8297 | 0.00036042 | 0.34829 | 0.18989 | 4.3632e-09 | 8.9301e-07 | 1
8298 | 0.00036042 | 0.3702 | 0.20396 | 4.3632e-09 | 8.9301e-07 | 1
8299 | 0.00036042 | 0.39806 | 0.22589 | 4.3632e-09 | 8.9301e-07 | 1
8300 | 0.00036042 | 0.42034 | 0.24058 | 4.3632e-09 | 8.9301e-07 | 1
8301 | 0.00036042 | 0.43482 | 0.25879 | 4.3632e-09 | 8.9301e-07 | 1
8302 | 0.00036042 | 0.44262 | 0.27927 | 4.3632e-09 | 8.9301e-07 | 1
8303 | 0.00036042 | 0.44745 | 0.29624 | 4.3632e-09 | 8.9301e-07 | 1
8304 | 0.00036042 | 0.45748 | 0.31693 | 4.3632e-09 | 8.9301e-07 | 1
8305 | 0.00036042 | 0.47344 | 0.32851 | 4.3632e-09 | 8.9301e-07 | 1
8306 | 0.00036042 | 0.51244 | 0.37879 | 4.3632e-09 | 8.9301e-07 | 1
8307 | 0.00036042 | 0.52395 | 0.4421 | 4.3632e-09 | 8.9301e-07 | 1
8308 | 0.00036042 | 0.51578 | 0.48907 | 4.3632e-09 | 8.9301e-07 | 1
8309 | 0.00036042 | 0.52358 | 0.52362 | 4.3632e-09 | 8.9301e-07 | 1
8310 | 0.00036042 | 0.52878 | 0.559 | 4.3632e-09 | 8.9301e-07 | 1
8311 | 0.00036042 | 0.52989 | 0.55072 | 4.3632e-09 | 8.9301e-07 | 1
8312 | 0.00036042 | 0.52804 | 0.54638 | 4.3632e-09 | 8.9301e-07 | 1
8313 | 0.00036042 | 0.52432 | 0.55072 | 4.3632e-09 | 8.9301e-07 | 1
8314 | 0.0073008 | 0.52358 | 0.54824 | 8.8383e-08 | 1.8089e-05 | 1
8315 | 0.01807 | 0.52098 | 0.53686 | 2.1876e-07 | 4.4772e-05 | 1
8316 | 0.025729 | 0.51801 | 0.52052 | 3.1147e-07 | 6.3747e-05 | 1
8317 | 0.024293 | 0.51578 | 0.50893 | 2.9409e-07 | 6.0189e-05 | 1
8318 | 0.01807 | 0.51169 | 0.49403 | 2.1876e-07 | 4.4772e-05 | 1
8319 | 0.0084974 | 0.50501 | 0.47748 | 1.0287e-07 | 2.1054e-05 | 1
8320 | 0.001557 | 0.50018 | 0.43693 | 1.8849e-08 | 3.8578e-06 | 1
8321 | 0.00036042 | 0.49833 | 0.40838 | 4.3632e-09 | 8.9301e-07 | 1
8322 | 0.00036042 | 0.48384 | 0.38293 | 4.3632e-09 | 8.9301e-07 | 1
8323 | 0.00036042 | 0.46305 | 0.33803 | 4.3632e-09 | 8.9301e-07 | 1
8324 | 0.00036042 | 0.42814 | 0.27555 | 4.3632e-09 | 8.9301e-07 | 1
8325 | 0.00036042 | 0.37763 | 0.21865 | 4.3632e-09 | 8.9301e-07 | 1
8326 | 0.00036042 | 0.33418 | 0.17975 | 4.3632e-09 | 8.9301e-07 | 1
8327 | 0.00036042 | 0.30076 | 0.16217 | 4.3632e-09 | 8.9301e-07 | 1
8328 | 0.00036042 | 0.27402 | 0.14748 | 4.3632e-09 | 8.9301e-07 | 1
8329 | 0.00036042 | 0.28665 | 0.13506 | 4.3632e-09 | 8.9301e-07 | 1
8330 | 0.00036042 | 0.29259 | 0.13672 | 4.3632e-09 | 8.9301e-07 | 1
8331 | 0.00036042 | 0.31896 | 0.13237 | 4.3632e-09 | 8.9301e-07 | 1
8332 | 0.00036042 | 0.33678 | 0.14727 | 4.3632e-09 | 8.9301e-07 | 1
8333 | 0.00036042 | 0.36426 | 0.16093 | 4.3632e-09 | 8.9301e-07 | 1
8334 | 0.00036042 | 0.35646 | 0.18472 | 4.3632e-09 | 8.9301e-07 | 1
8335 | 0.00036042 | 0.27476 | 0.1961 | 4.3632e-09 | 8.9301e-07 | 1
8336 | 0.00036042 | 0.28739 | 0.20996 | 4.3632e-09 | 8.9301e-07 | 1
8337 | 0.00036042 | 0.31598 | 0.21927 | 4.3632e-09 | 8.9301e-07 | 1
8338 | 0.0017964 | 0.32378 | 0.23934 | 2.1747e-08 | 4.4508e-06 | 1
8339 | 0.0039502 | 0.34347 | 0.24472 | 4.7822e-08 | 9.7875e-06 | 1
8340 | 0.0070614 | 0.38914 | 0.24555 | 8.5485e-08 | 1.7496e-05 | 1
8341 | 0.0068221 | 0.42294 | 0.25093 | 8.2588e-08 | 1.6903e-05 | 1
8342 | 0.0049075 | 0.44076 | 0.27224 | 5.941e-08 | 1.2159e-05 | 1
8343 | 0.0032323 | 0.45562 | 0.30824 | 3.913e-08 | 8.0086e-06 | 1
8344 | 0.00083906 | 0.46639 | 0.33617 | 1.0158e-08 | 2.0789e-06 | 1
8345 | 0.00036042 | 0.47642 | 0.37652 | 4.3632e-09 | 8.9301e-07 | 1
8346 | 0.00036042 | 0.48199 | 0.43279 | 4.3632e-09 | 8.9301e-07 | 1
8347 | 0.00036042 | 0.4831 | 0.48659 | 4.3632e-09 | 8.9301e-07 | 1
8348 | 0.00036042 | 0.48384 | 0.52176 | 4.3632e-09 | 8.9301e-07 | 1
8349 | 0.00036042 | 0.48607 | 0.55383 | 4.3632e-09 | 8.9301e-07 | 1
8350 | 0.00036042 | 0.48756 | 0.57617 | 4.3632e-09 | 8.9301e-07 | 1
8351 | 0.00036042 | 0.48681 | 0.59438 | 4.3632e-09 | 8.9301e-07 | 1
8352 | 0.00036042 | 0.48533 | 0.60762 | 4.3632e-09 | 8.9301e-07 | 1
8353 | 0.00036042 | 0.49387 | 0.56935 | 4.3632e-09 | 8.9301e-07 | 1
8354 | 0.00036042 | 0.48347 | 0.53376 | 4.3632e-09 | 8.9301e-07 | 1
8355 | 0.00036042 | 0.48199 | 0.50831 | 4.3632e-09 | 8.9301e-07 | 1
8356 | 0.00036042 | 0.47753 | 0.46321 | 4.3632e-09 | 8.9301e-07 | 1
8357 | 0.00036042 | 0.44893 | 0.38334 | 4.3632e-09 | 8.9301e-07 | 1
8358 | 0.00036042 | 0.39174 | 0.3432 | 4.3632e-09 | 8.9301e-07 | 1
8359 | 0.00036042 | 0.45822 | 0.34527 | 4.3632e-09 | 8.9301e-07 | 1
8360 | 0.00036042 | 0.46379 | 0.36638 | 4.3632e-09 | 8.9301e-07 | 1
8361 | 0.00036042 | 0.43854 | 0.4481 | 4.3632e-09 | 8.9301e-07 | 1
8362 | 0.0013177 | 0.45265 | 0.53686 | 1.5952e-08 | 3.2649e-06 | 1
8363 | 0.0032323 | 0.46565 | 0.58507 | 3.913e-08 | 8.0086e-06 | 1
8364 | 0.0065828 | 0.46602 | 0.59831 | 7.9691e-08 | 1.631e-05 | 1
8365 | 0.009694 | 0.46565 | 0.57473 | 1.1735e-07 | 2.4019e-05 | 1
8366 | 0.0094547 | 0.46565 | 0.55507 | 1.1446e-07 | 2.3426e-05 | 1
8367 | 0.0058648 | 0.46453 | 0.56935 | 7.0999e-08 | 1.4531e-05 | 1
8368 | 0.0010784 | 0.46342 | 0.58921 | 1.3055e-08 | 2.6719e-06 | 1
8369 | 0.00036042 | 0.46342 | 0.62004 | 4.3632e-09 | 8.9301e-07 | 1
8370 | 0.00036042 | 0.46379 | 0.63328 | 4.3632e-09 | 8.9301e-07 | 1
8371 | 0.00036042 | 0.46453 | 0.58673 | 4.3632e-09 | 8.9301e-07 | 1
8372 | 0.00036042 | 0.46527 | 0.53459 | 4.3632e-09 | 8.9301e-07 | 1
8373 | 0.00036042 | 0.46676 | 0.49341 | 4.3632e-09 | 8.9301e-07 | 1
8374 | 0.00036042 | 0.46602 | 0.45576 | 4.3632e-09 | 8.9301e-07 | 1
8375 | 0.00036042 | 0.46342 | 0.42514 | 4.3632e-09 | 8.9301e-07 | 1
8376 | 0.00036042 | 0.4571 | 0.39472 | 4.3632e-09 | 8.9301e-07 | 1
8377 | 0.00036042 | 0.45859 | 0.40155 | 4.3632e-09 | 8.9301e-07 | 1
8378 | 0.00036042 | 0.44968 | 0.385 | 4.3632e-09 | 8.9301e-07 | 1
8379 | 0.00036042 | 0.41254 | 0.36886 | 4.3632e-09 | 8.9301e-07 | 1
8380 | 0.00036042 | 0.4014 | 0.34238 | 4.3632e-09 | 8.9301e-07 | 1
8381 | 0.00036042 | 0.4014 | 0.3221 | 4.3632e-09 | 8.9301e-07 | 1
8382 | 0.00036042 | 0.42331 | 0.35479 | 4.3632e-09 | 8.9301e-07 | 1
8383 | 0.00036042 | 0.41811 | 0.39452 | 4.3632e-09 | 8.9301e-07 | 1
8384 | 0.00036042 | 0.46305 | 0.44396 | 4.3632e-09 | 8.9301e-07 | 1
8385 | 0.00036042 | 0.47196 | 0.46362 | 4.3632e-09 | 8.9301e-07 | 1
8386 | 0.0046682 | 0.46676 | 0.52735 | 5.6513e-08 | 1.1566e-05 | 1
8387 | 0.012087 | 0.46602 | 0.53355 | 1.4633e-07 | 2.9948e-05 | 1
8388 | 0.016874 | 0.46639 | 0.50831 | 2.0427e-07 | 4.1808e-05 | 1
8389 | 0.015677 | 0.4649 | 0.46941 | 1.8979e-07 | 3.8843e-05 | 1
8390 | 0.012566 | 0.45785 | 0.42617 | 1.5212e-07 | 3.1134e-05 | 1
8391 | 0.0063435 | 0.44819 | 0.37796 | 7.6794e-08 | 1.5717e-05 | 1
8392 | 0.0010784 | 0.43519 | 0.32251 | 1.3055e-08 | 2.6719e-06 | 1
8393 | 0.00036042 | 0.42405 | 0.30845 | 4.3632e-09 | 8.9301e-07 | 1
8394 | 0.00036042 | 0.41068 | 0.29851 | 4.3632e-09 | 8.9301e-07 | 1
8395 | 0.00036042 | 0.391 | 0.29148 | 4.3632e-09 | 8.9301e-07 | 1
8396 | 0.00036042 | 0.36018 | 0.27348 | 4.3632e-09 | 8.9301e-07 | 1
8397 | 0.00036042 | 0.31524 | 0.24451 | 4.3632e-09 | 8.9301e-07 | 1
8398 | 0.00036042 | 0.26659 | 0.21162 | 4.3632e-09 | 8.9301e-07 | 1
8399 | 0.00036042 | 0.21832 | 0.17334 | 4.3632e-09 | 8.9301e-07 | 1
8400 | 0.00036042 | 0.17189 | 0.14748 | 4.3632e-09 | 8.9301e-07 | 1
8401 | 0.00036042 | 0.13253 | 0.11024 | 4.3632e-09 | 8.9301e-07 | 1
8402 | 0.00036042 | 0.10133 | 0.092856 | 4.3632e-09 | 8.9301e-07 | 1
8403 | 0.00036042 | 0.093536 | 0.082305 | 4.3632e-09 | 8.9301e-07 | 1
8404 | 0.00036042 | 0.089451 | 0.072787 | 4.3632e-09 | 8.9301e-07 | 1
8405 | 0.00036042 | 0.085738 | 0.063891 | 4.3632e-09 | 8.9301e-07 | 1
8406 | 0.00036042 | 0.097621 | 0.055201 | 4.3632e-09 | 8.9301e-07 | 1
8407 | 0.00036042 | 0.075339 | 0.050235 | 4.3632e-09 | 8.9301e-07 | 1
8408 | 0.00036042 | 0.071254 | 0.054373 | 4.3632e-09 | 8.9301e-07 | 1
8409 | 0.00036042 | 0.083881 | 0.067615 | 4.3632e-09 | 8.9301e-07 | 1
8410 | 0.001557 | 0.087594 | 0.085201 | 1.8849e-08 | 3.8578e-06 | 1
8411 | 0.0053862 | 0.099849 | 0.092236 | 6.5205e-08 | 1.3345e-05 | 1
8412 | 0.0099333 | 0.11396 | 0.09927 | 1.2025e-07 | 2.4612e-05 | 1
8413 | 0.012327 | 0.12547 | 0.11168 | 1.4922e-07 | 3.0541e-05 | 1
8414 | 0.011609 | 0.13327 | 0.12782 | 1.4053e-07 | 2.8762e-05 | 1
8415 | 0.0061041 | 0.14107 | 0.14893 | 7.3897e-08 | 1.5124e-05 | 1
8416 | 0.0010784 | 0.15147 | 0.16569 | 1.3055e-08 | 2.6719e-06 | 1
8417 | 0.00036042 | 0.17041 | 0.18948 | 4.3632e-09 | 8.9301e-07 | 1
8418 | 0.00036042 | 0.20086 | 0.2141 | 4.3632e-09 | 8.9301e-07 | 1
8419 | 0.00036042 | 0.23688 | 0.25134 | 4.3632e-09 | 8.9301e-07 | 1
8420 | 0.00036042 | 0.27179 | 0.26024 | 4.3632e-09 | 8.9301e-07 | 1
8421 | 0.00036042 | 0.29482 | 0.25217 | 4.3632e-09 | 8.9301e-07 | 1
8422 | 0.00036042 | 0.29519 | 0.23934 | 4.3632e-09 | 8.9301e-07 | 1
8423 | 0.00036042 | 0.29333 | 0.2352 | 4.3632e-09 | 8.9301e-07 | 1
8424 | 0.00036042 | 0.30856 | 0.23872 | 4.3632e-09 | 8.9301e-07 | 1
8425 | 0.00036042 | 0.36241 | 0.23831 | 4.3632e-09 | 8.9301e-07 | 1
8426 | 0.00036042 | 0.46565 | 0.271 | 4.3632e-09 | 8.9301e-07 | 1
8427 | 0.00036042 | 0.39174 | 0.34652 | 4.3632e-09 | 8.9301e-07 | 1
8428 | 0.00036042 | 0.38172 | 0.38065 | 4.3632e-09 | 8.9301e-07 | 1
8429 | 0.00036042 | 0.45413 | 0.35438 | 4.3632e-09 | 8.9301e-07 | 1
8430 | 0.00036042 | 0.46973 | 0.32024 | 4.3632e-09 | 8.9301e-07 | 1
8431 | 0.00036042 | 0.47233 | 0.33245 | 4.3632e-09 | 8.9301e-07 | 1
8432 | 0.00036042 | 0.42442 | 0.31879 | 4.3632e-09 | 8.9301e-07 | 1
8433 | 0.00036042 | 0.38394 | 0.34362 | 4.3632e-09 | 8.9301e-07 | 1
8434 | 0.0068221 | 0.37243 | 0.38045 | 8.2588e-08 | 1.6903e-05 | 1
8435 | 0.019745 | 0.40474 | 0.39969 | 2.3904e-07 | 4.8923e-05 | 1
8436 | 0.030276 | 0.4066 | 0.41624 | 3.6652e-07 | 7.5014e-05 | 1
8437 | 0.030276 | 0.38283 | 0.421 | 3.6652e-07 | 7.5014e-05 | 1
8438 | 0.023814 | 0.34681 | 0.38686 | 2.8829e-07 | 5.9004e-05 | 1
8439 | 0.012087 | 0.30373 | 0.33079 | 1.4633e-07 | 2.9948e-05 | 1
8440 | 0.0020357 | 0.25768 | 0.26582 | 2.4644e-08 | 5.0438e-06 | 1
8441 | 0.00036042 | 0.22054 | 0.23251 | 4.3632e-09 | 8.9301e-07 | 1
8442 | 0.00036042 | 0.19158 | 0.199 | 4.3632e-09 | 8.9301e-07 | 1
8443 | 0.00036042 | 0.16595 | 0.16941 | 4.3632e-09 | 8.9301e-07 | 1
8444 | 0.00036042 | 0.14627 | 0.1361 | 4.3632e-09 | 8.9301e-07 | 1
8445 | 0.00036042 | 0.1303 | 0.10982 | 4.3632e-09 | 8.9301e-07 | 1
8446 | 0.00036042 | 0.1251 | 0.10113 | 4.3632e-09 | 8.9301e-07 | 1
8447 | 0.00036042 | 0.14107 | 0.10424 | 4.3632e-09 | 8.9301e-07 | 1
8448 | 0.00036042 | 0.18341 | 0.11168 | 4.3632e-09 | 8.9301e-07 | 1
8449 | 0.00036042 | 0.21497 | 0.13734 | 4.3632e-09 | 8.9301e-07 | 1
8450 | 0.00036042 | 0.22129 | 0.14148 | 4.3632e-09 | 8.9301e-07 | 1
8451 | 0.00036042 | 0.2536 | 0.15762 | 4.3632e-09 | 8.9301e-07 | 1
8452 | 0.00036042 | 0.32453 | 0.18658 | 4.3632e-09 | 8.9301e-07 | 1
8453 | 0.00036042 | 0.33418 | 0.22796 | 4.3632e-09 | 8.9301e-07 | 1
8454 | 0.00036042 | 0.35312 | 0.29334 | 4.3632e-09 | 8.9301e-07 | 1
8455 | 0.00036042 | 0.37875 | 0.34465 | 4.3632e-09 | 8.9301e-07 | 1
8456 | 0.00036042 | 0.42034 | 0.42224 | 4.3632e-09 | 8.9301e-07 | 1
8457 | 0.00036042 | 0.45822 | 0.46176 | 4.3632e-09 | 8.9301e-07 | 1
8458 | 0.0053862 | 0.4753 | 0.50148 | 6.5205e-08 | 1.3345e-05 | 1
8459 | 0.015677 | 0.46825 | 0.49672 | 1.8979e-07 | 3.8843e-05 | 1
8460 | 0.025729 | 0.46416 | 0.47707 | 3.1147e-07 | 6.3747e-05 | 1
8461 | 0.026925 | 0.46082 | 0.4541 | 3.2595e-07 | 6.6712e-05 | 1
8462 | 0.019985 | 0.45488 | 0.42927 | 2.4194e-07 | 4.9516e-05 | 1
8463 | 0.0099333 | 0.45005 | 0.39927 | 1.2025e-07 | 2.4612e-05 | 1
8464 | 0.0020357 | 0.44893 | 0.35065 | 2.4644e-08 | 5.0438e-06 | 1
8465 | 0.00036042 | 0.45042 | 0.35272 | 4.3632e-09 | 8.9301e-07 | 1
8466 | 0.00036042 | 0.45413 | 0.36886 | 4.3632e-09 | 8.9301e-07 | 1
8467 | 0.00036042 | 0.45673 | 0.38665 | 4.3632e-09 | 8.9301e-07 | 1
8468 | 0.00036042 | 0.45488 | 0.38748 | 4.3632e-09 | 8.9301e-07 | 1
8469 | 0.00036042 | 0.44745 | 0.37755 | 4.3632e-09 | 8.9301e-07 | 1
8470 | 0.00036042 | 0.44373 | 0.37403 | 4.3632e-09 | 8.9301e-07 | 1
8471 | 0.00036042 | 0.44299 | 0.37403 | 4.3632e-09 | 8.9301e-07 | 1
8472 | 0.00036042 | 0.43854 | 0.4001 | 4.3632e-09 | 8.9301e-07 | 1
8473 | 0.00036042 | 0.37132 | 0.31114 | 4.3632e-09 | 8.9301e-07 | 1
8474 | 0.00036042 | 0.36909 | 0.30514 | 4.3632e-09 | 8.9301e-07 | 1
8475 | 0.00036042 | 0.34644 | 0.30348 | 4.3632e-09 | 8.9301e-07 | 1
8476 | 0.00036042 | 0.39769 | 0.28755 | 4.3632e-09 | 8.9301e-07 | 1
8477 | 0.00036042 | 0.42071 | 0.29045 | 4.3632e-09 | 8.9301e-07 | 1
8478 | 0.00036042 | 0.41477 | 0.31755 | 4.3632e-09 | 8.9301e-07 | 1
8479 | 0.00036042 | 0.41663 | 0.35252 | 4.3632e-09 | 8.9301e-07 | 1
8480 | 0.00036042 | 0.42777 | 0.35045 | 4.3632e-09 | 8.9301e-07 | 1
8481 | 0.00036042 | 0.42034 | 0.37527 | 4.3632e-09 | 8.9301e-07 | 1
8482 | 0.0037109 | 0.42257 | 0.42038 | 4.4924e-08 | 9.1945e-06 | 1
8483 | 0.011369 | 0.42628 | 0.43962 | 1.3764e-07 | 2.8169e-05 | 1
8484 | 0.018549 | 0.42368 | 0.45514 | 2.2455e-07 | 4.5958e-05 | 1
8485 | 0.021421 | 0.42739 | 0.47003 | 2.5932e-07 | 5.3074e-05 | 1
8486 | 0.019985 | 0.43631 | 0.49714 | 2.4194e-07 | 4.9516e-05 | 1
8487 | 0.010651 | 0.44671 | 0.53686 | 1.2894e-07 | 2.639e-05 | 1
8488 | 0.0017964 | 0.45859 | 0.53686 | 2.1747e-08 | 4.4508e-06 | 1
8489 | 0.00036042 | 0.46267 | 0.54866 | 4.3632e-09 | 8.9301e-07 | 1
8490 | 0.00036042 | 0.46007 | 0.53066 | 4.3632e-09 | 8.9301e-07 | 1
8491 | 0.00036042 | 0.4597 | 0.49507 | 4.3632e-09 | 8.9301e-07 | 1
8492 | 0.00036042 | 0.45562 | 0.45928 | 4.3632e-09 | 8.9301e-07 | 1
8493 | 0.00036042 | 0.45153 | 0.42907 | 4.3632e-09 | 8.9301e-07 | 1
8494 | 0.00036042 | 0.44076 | 0.40176 | 4.3632e-09 | 8.9301e-07 | 1
8495 | 0.00036042 | 0.43408 | 0.36783 | 4.3632e-09 | 8.9301e-07 | 1
8496 | 0.00036042 | 0.42739 | 0.32934 | 4.3632e-09 | 8.9301e-07 | 1
8497 | 0.00036042 | 0.3702 | 0.23603 | 4.3632e-09 | 8.9301e-07 | 1
8498 | 0.00036042 | 0.36278 | 0.21431 | 4.3632e-09 | 8.9301e-07 | 1
8499 | 0.00036042 | 0.33418 | 0.21741 | 4.3632e-09 | 8.9301e-07 | 1
8500 | 0.00036042 | 0.32267 | 0.23458 | 4.3632e-09 | 8.9301e-07 | 1
8501 | 0.00036042 | 0.33901 | 0.26127 | 4.3632e-09 | 8.9301e-07 | 1
8502 | 0.00036042 | 0.3353 | 0.28941 | 4.3632e-09 | 8.9301e-07 | 1
8503 | 0.00036042 | 0.32601 | 0.28714 | 4.3632e-09 | 8.9301e-07 | 1
8504 | 0.00036042 | 0.34495 | 0.26127 | 4.3632e-09 | 8.9301e-07 | 1
8505 | 0.00036042 | 0.33418 | 0.247 | 4.3632e-09 | 8.9301e-07 | 1
8506 | 0.0053862 | 0.2833 | 0.22755 | 6.5205e-08 | 1.3345e-05 | 1
8507 | 0.014959 | 0.24171 | 0.20086 | 1.8109e-07 | 3.7064e-05 | 1
8508 | 0.021421 | 0.22611 | 0.17375 | 2.5932e-07 | 5.3074e-05 | 1
8509 | 0.024771 | 0.21869 | 0.14872 | 2.9988e-07 | 6.1375e-05 | 1
8510 | 0.019267 | 0.20866 | 0.13486 | 2.3324e-07 | 4.7737e-05 | 1
8511 | 0.0080187 | 0.20309 | 0.12493 | 9.7074e-08 | 1.9868e-05 | 1
8512 | 0.001557 | 0.20606 | 0.11293 | 1.8849e-08 | 3.8578e-06 | 1
8513 | 0.00036042 | 0.22054 | 0.11582 | 4.3632e-09 | 8.9301e-07 | 1
8514 | 0.00036042 | 0.24394 | 0.12886 | 4.3632e-09 | 8.9301e-07 | 1
8515 | 0.00036042 | 0.27142 | 0.14293 | 4.3632e-09 | 8.9301e-07 | 1
8516 | 0.00036042 | 0.28776 | 0.14934 | 4.3632e-09 | 8.9301e-07 | 1
8517 | 0.00036042 | 0.29147 | 0.15555 | 4.3632e-09 | 8.9301e-07 | 1
8518 | 0.00036042 | 0.2885 | 0.163 | 4.3632e-09 | 8.9301e-07 | 1
8519 | 0.00036042 | 0.27588 | 0.16424 | 4.3632e-09 | 8.9301e-07 | 1
8520 | 0.00036042 | 0.25954 | 0.1632 | 4.3632e-09 | 8.9301e-07 | 1
8521 | 0.00036042 | 0.2016 | 0.13031 | 4.3632e-09 | 8.9301e-07 | 1
8522 | 0.00036042 | 0.23837 | 0.1421 | 4.3632e-09 | 8.9301e-07 | 1
8523 | 0.00036042 | 0.25917 | 0.15265 | 4.3632e-09 | 8.9301e-07 | 1
8524 | 0.00036042 | 0.27885 | 0.15203 | 4.3632e-09 | 8.9301e-07 | 1
8525 | 0.00036042 | 0.25211 | 0.151 | 4.3632e-09 | 8.9301e-07 | 1
8526 | 0.00036042 | 0.22908 | 0.13424 | 4.3632e-09 | 8.9301e-07 | 1
8527 | 0.00036042 | 0.23243 | 0.12741 | 4.3632e-09 | 8.9301e-07 | 1
8528 | 0.00036042 | 0.23503 | 0.14065 | 4.3632e-09 | 8.9301e-07 | 1
8529 | 0.00036042 | 0.25322 | 0.15368 | 4.3632e-09 | 8.9301e-07 | 1
8530 | 0.0027536 | 0.27365 | 0.17686 | 3.3335e-08 | 6.8227e-06 | 1
8531 | 0.0075401 | 0.28108 | 0.18844 | 9.128e-08 | 1.8682e-05 | 1
8532 | 0.0099333 | 0.28182 | 0.19403 | 1.2025e-07 | 2.4612e-05 | 1
8533 | 0.0075401 | 0.28479 | 0.19796 | 9.128e-08 | 1.8682e-05 | 1
8534 | 0.0053862 | 0.30002 | 0.20562 | 6.5205e-08 | 1.3345e-05 | 1
8535 | 0.0032323 | 0.3223 | 0.217 | 3.913e-08 | 8.0086e-06 | 1
8536 | 0.0010784 | 0.34532 | 0.22796 | 1.3055e-08 | 2.6719e-06 | 1
8537 | 0.00036042 | 0.35609 | 0.24162 | 4.3632e-09 | 8.9301e-07 | 1
8538 | 0.00036042 | 0.36055 | 0.25341 | 4.3632e-09 | 8.9301e-07 | 1
8539 | 0.00036042 | 0.36018 | 0.25713 | 4.3632e-09 | 8.9301e-07 | 1
8540 | 0.00036042 | 0.35609 | 0.2501 | 4.3632e-09 | 8.9301e-07 | 1
8541 | 0.00036042 | 0.34681 | 0.2472 | 4.3632e-09 | 8.9301e-07 | 1
8542 | 0.00036042 | 0.33232 | 0.23976 | 4.3632e-09 | 8.9301e-07 | 1
8543 | 0.00036042 | 0.30819 | 0.22175 | 4.3632e-09 | 8.9301e-07 | 1
8544 | 0.00036042 | 0.28145 | 0.20293 | 4.3632e-09 | 8.9301e-07 | 1
8545 | 0.00036042 | 0.27402 | 0.17313 | 4.3632e-09 | 8.9301e-07 | 1
8546 | 0.00036042 | 0.24171 | 0.15451 | 4.3632e-09 | 8.9301e-07 | 1
8547 | 0.00036042 | 0.2146 | 0.13631 | 4.3632e-09 | 8.9301e-07 | 1
8548 | 0.00036042 | 0.21906 | 0.12824 | 4.3632e-09 | 8.9301e-07 | 1
8549 | 0.00036042 | 0.22054 | 0.12182 | 4.3632e-09 | 8.9301e-07 | 1
8550 | 0.00036042 | 0.21794 | 0.11582 | 4.3632e-09 | 8.9301e-07 | 1
8551 | 0.00036042 | 0.18861 | 0.11003 | 4.3632e-09 | 8.9301e-07 | 1
8552 | 0.00036042 | 0.17635 | 0.10072 | 4.3632e-09 | 8.9301e-07 | 1
8553 | 0.00036042 | 0.20457 | 0.1003 | 4.3632e-09 | 8.9301e-07 | 1
8554 | 0.001557 | 0.26288 | 0.10548 | 1.8849e-08 | 3.8578e-06 | 1
8555 | 0.0044289 | 0.26994 | 0.11086 | 5.3616e-08 | 1.0973e-05 | 1
8556 | 0.0063435 | 0.26139 | 0.12575 | 7.6794e-08 | 1.5717e-05 | 1
8557 | 0.0058648 | 0.26028 | 0.14665 | 7.0999e-08 | 1.4531e-05 | 1
8558 | 0.0053862 | 0.24394 | 0.15637 | 6.5205e-08 | 1.3345e-05 | 1
8559 | 0.0032323 | 0.22351 | 0.15927 | 3.913e-08 | 8.0086e-06 | 1
8560 | 0.0010784 | 0.2016 | 0.16155 | 1.3055e-08 | 2.6719e-06 | 1
8561 | 0.00036042 | 0.17784 | 0.1572 | 4.3632e-09 | 8.9301e-07 | 1
8562 | 0.00036042 | 0.1589 | 0.15637 | 4.3632e-09 | 8.9301e-07 | 1
8563 | 0.00036042 | 0.15258 | 0.15203 | 4.3632e-09 | 8.9301e-07 | 1
8564 | 0.00036042 | 0.16075 | 0.1512 | 4.3632e-09 | 8.9301e-07 | 1
8565 | 0.00036042 | 0.19046 | 0.15493 | 4.3632e-09 | 8.9301e-07 | 1
8566 | 0.00036042 | 0.22389 | 0.15989 | 4.3632e-09 | 8.9301e-07 | 1
8567 | 0.00036042 | 0.23948 | 0.15927 | 4.3632e-09 | 8.9301e-07 | 1
8568 | 0.00036042 | 0.23948 | 0.16217 | 4.3632e-09 | 8.9301e-07 | 1
8569 | 0.00036042 | 0.27068 | 0.15017 | 4.3632e-09 | 8.9301e-07 | 1
8570 | 0.00036042 | 0.28516 | 0.16155 | 4.3632e-09 | 8.9301e-07 | 1
8571 | 0.00036042 | 0.31784 | 0.17541 | 4.3632e-09 | 8.9301e-07 | 1
8572 | 0.00036042 | 0.33864 | 0.19279 | 4.3632e-09 | 8.9301e-07 | 1
8573 | 0.00036042 | 0.32341 | 0.2112 | 4.3632e-09 | 8.9301e-07 | 1
8574 | 0.00036042 | 0.31784 | 0.22217 | 4.3632e-09 | 8.9301e-07 | 1
8575 | 0.00036042 | 0.29036 | 0.22031 | 4.3632e-09 | 8.9301e-07 | 1
8576 | 0.00036042 | 0.26622 | 0.23003 | 4.3632e-09 | 8.9301e-07 | 1
8577 | 0.00036042 | 0.27885 | 0.23396 | 4.3632e-09 | 8.9301e-07 | 1
8578 | 0.0039502 | 0.31933 | 0.24679 | 4.7822e-08 | 9.7875e-06 | 1
8579 | 0.011369 | 0.29742 | 0.23438 | 1.3764e-07 | 2.8169e-05 | 1
8580 | 0.01807 | 0.24023 | 0.21638 | 2.1876e-07 | 4.4772e-05 | 1
8581 | 0.021181 | 0.19009 | 0.18534 | 2.5642e-07 | 5.2481e-05 | 1
8582 | 0.018549 | 0.14998 | 0.14913 | 2.2455e-07 | 4.5958e-05 | 1
8583 | 0.0099333 | 0.11768 | 0.11375 | 1.2025e-07 | 2.4612e-05 | 1
8584 | 0.0017964 | 0.093908 | 0.087063 | 2.1747e-08 | 4.4508e-06 | 1
8585 | 0.00036042 | 0.08091 | 0.071339 | 4.3632e-09 | 8.9301e-07 | 1
8586 | 0.00036042 | 0.072368 | 0.062649 | 4.3632e-09 | 8.9301e-07 | 1
8587 | 0.00036042 | 0.066798 | 0.059546 | 4.3632e-09 | 8.9301e-07 | 1
8588 | 0.00036042 | 0.062713 | 0.058097 | 4.3632e-09 | 8.9301e-07 | 1
8589 | 0.00036042 | 0.0564 | 0.053546 | 4.3632e-09 | 8.9301e-07 | 1
8590 | 0.00036042 | 0.048972 | 0.048787 | 4.3632e-09 | 8.9301e-07 | 1
8591 | 0.00036042 | 0.046001 | 0.043408 | 4.3632e-09 | 8.9301e-07 | 1
8592 | 0.00036042 | 0.048229 | 0.040097 | 4.3632e-09 | 8.9301e-07 | 1
8593 | 0.00036042 | 0.035974 | 0.032649 | 4.3632e-09 | 8.9301e-07 | 1
8594 | 0.00036042 | 0.045259 | 0.029959 | 4.3632e-09 | 8.9301e-07 | 1
8595 | 0.00036042 | 0.054171 | 0.026649 | 4.3632e-09 | 8.9301e-07 | 1
8596 | 0.00036042 | 0.03746 | 0.026235 | 4.3632e-09 | 8.9301e-07 | 1
8597 | 0.00036042 | 0.046744 | 0.025407 | 4.3632e-09 | 8.9301e-07 | 1
8598 | 0.00036042 | 0.054171 | 0.029338 | 4.3632e-09 | 8.9301e-07 | 1
8599 | 0.00036042 | 0.091308 | 0.034511 | 4.3632e-09 | 8.9301e-07 | 1
8600 | 0.00036042 | 0.054171 | 0.037201 | 4.3632e-09 | 8.9301e-07 | 1
8601 | 0.00036042 | 0.082767 | 0.043614 | 4.3632e-09 | 8.9301e-07 | 1
8602 | 0.0044289 | 0.08908 | 0.054166 | 5.3616e-08 | 1.0973e-05 | 1
8603 | 0.01472 | 0.099849 | 0.061615 | 1.782e-07 | 3.6471e-05 | 1
8604 | 0.022857 | 0.11545 | 0.074649 | 2.767e-07 | 5.6632e-05 | 1
8605 | 0.025968 | 0.14033 | 0.091201 | 3.1437e-07 | 6.434e-05 | 1
8606 | 0.022617 | 0.17078 | 0.11417 | 2.738e-07 | 5.6039e-05 | 1
8607 | 0.012805 | 0.1964 | 0.14272 | 1.5502e-07 | 3.1727e-05 | 1
8608 | 0.0025143 | 0.21943 | 0.15906 | 3.0438e-08 | 6.2297e-06 | 1
8609 | 0.00036042 | 0.23131 | 0.17396 | 4.3632e-09 | 8.9301e-07 | 1
8610 | 0.00036042 | 0.2354 | 0.18389 | 4.3632e-09 | 8.9301e-07 | 1
8611 | 0.00036042 | 0.24208 | 0.19196 | 4.3632e-09 | 8.9301e-07 | 1
8612 | 0.00036042 | 0.25508 | 0.19982 | 4.3632e-09 | 8.9301e-07 | 1
8613 | 0.00036042 | 0.26808 | 0.20727 | 4.3632e-09 | 8.9301e-07 | 1
8614 | 0.00036042 | 0.27291 | 0.2172 | 4.3632e-09 | 8.9301e-07 | 1
8615 | 0.00036042 | 0.26956 | 0.22051 | 4.3632e-09 | 8.9301e-07 | 1
8616 | 0.00036042 | 0.26065 | 0.22444 | 4.3632e-09 | 8.9301e-07 | 1
8617 | 0.00036042 | 0.26956 | 0.17996 | 4.3632e-09 | 8.9301e-07 | 1
8618 | 0.00036042 | 0.26548 | 0.17934 | 4.3632e-09 | 8.9301e-07 | 1
8619 | 0.00036042 | 0.2354 | 0.16444 | 4.3632e-09 | 8.9301e-07 | 1
8620 | 0.00036042 | 0.20495 | 0.13837 | 4.3632e-09 | 8.9301e-07 | 1
8621 | 0.00036042 | 0.16855 | 0.12244 | 4.3632e-09 | 8.9301e-07 | 1
8622 | 0.00036042 | 0.1537 | 0.10734 | 4.3632e-09 | 8.9301e-07 | 1
8623 | 0.00036042 | 0.14181 | 0.088512 | 4.3632e-09 | 8.9301e-07 | 1
8624 | 0.00036042 | 0.099849 | 0.074236 | 4.3632e-09 | 8.9301e-07 | 1
8625 | 0.00036042 | 0.082024 | 0.060787 | 4.3632e-09 | 8.9301e-07 | 1
8626 | 0.0068221 | 0.070511 | 0.048373 | 8.2588e-08 | 1.6903e-05 | 1
8627 | 0.020224 | 0.061227 | 0.039063 | 2.4483e-07 | 5.0109e-05 | 1
8628 | 0.029079 | 0.051572 | 0.034304 | 3.5203e-07 | 7.2049e-05 | 1
8629 | 0.030515 | 0.041174 | 0.03058 | 3.6941e-07 | 7.5607e-05 | 1
8630 | 0.02525 | 0.033375 | 0.028304 | 3.0567e-07 | 6.2561e-05 | 1
8631 | 0.013762 | 0.027433 | 0.026856 | 1.6661e-07 | 3.4099e-05 | 1
8632 | 0.0027536 | 0.021862 | 0.02789 | 3.3335e-08 | 6.8227e-06 | 1
8633 | 0.00036042 | 0.017406 | 0.029131 | 4.3632e-09 | 8.9301e-07 | 1
8634 | 0.00036042 | 0.016292 | 0.030373 | 4.3632e-09 | 8.9301e-07 | 1
8635 | 0.00036042 | 0.021491 | 0.032649 | 4.3632e-09 | 8.9301e-07 | 1
8636 | 0.00036042 | 0.028176 | 0.033476 | 4.3632e-09 | 8.9301e-07 | 1
8637 | 0.00036042 | 0.03486 | 0.033683 | 4.3632e-09 | 8.9301e-07 | 1
8638 | 0.00036042 | 0.039688 | 0.034511 | 4.3632e-09 | 8.9301e-07 | 1
8639 | 0.00036042 | 0.041174 | 0.035752 | 4.3632e-09 | 8.9301e-07 | 1
8640 | 0.00036042 | 0.043402 | 0.036994 | 4.3632e-09 | 8.9301e-07 | 1
8641 | 0.00036042 | 0.082024 | 0.058097 | 4.3632e-09 | 8.9301e-07 | 1
8642 | 0.00036042 | 0.10319 | 0.066994 | 4.3632e-09 | 8.9301e-07 | 1
8643 | 0.00036042 | 0.1147 | 0.064718 | 4.3632e-09 | 8.9301e-07 | 1
8644 | 0.00036042 | 0.11953 | 0.070511 | 4.3632e-09 | 8.9301e-07 | 1
8645 | 0.00036042 | 0.12213 | 0.073408 | 4.3632e-09 | 8.9301e-07 | 1
8646 | 0.00036042 | 0.13996 | 0.065339 | 4.3632e-09 | 8.9301e-07 | 1
8647 | 0.00036042 | 0.13216 | 0.062856 | 4.3632e-09 | 8.9301e-07 | 1
8648 | 0.00036042 | 0.10171 | 0.06327 | 4.3632e-09 | 8.9301e-07 | 1
8649 | 0.00036042 | 0.11062 | 0.06658 | 4.3632e-09 | 8.9301e-07 | 1
8650 | 0.0056255 | 0.09465 | 0.073408 | 6.8102e-08 | 1.3938e-05 | 1
8651 | 0.017592 | 0.083881 | 0.073201 | 2.1296e-07 | 4.3586e-05 | 1
8652 | 0.029797 | 0.071997 | 0.069684 | 3.6072e-07 | 7.3828e-05 | 1
8653 | 0.033865 | 0.063084 | 0.067615 | 4.0997e-07 | 8.3908e-05 | 1
8654 | 0.027164 | 0.053057 | 0.062235 | 3.2885e-07 | 6.7305e-05 | 1
8655 | 0.014241 | 0.045259 | 0.054373 | 1.724e-07 | 3.5285e-05 | 1
8656 | 0.002993 | 0.041174 | 0.053339 | 3.6233e-08 | 7.4156e-06 | 1
8657 | 0.00036042 | 0.044144 | 0.052304 | 4.3632e-09 | 8.9301e-07 | 1
8658 | 0.00036042 | 0.053429 | 0.051477 | 4.3632e-09 | 8.9301e-07 | 1
8659 | 0.00036042 | 0.058256 | 0.048787 | 4.3632e-09 | 8.9301e-07 | 1
8660 | 0.00036042 | 0.055285 | 0.050649 | 4.3632e-09 | 8.9301e-07 | 1
8661 | 0.00036042 | 0.049715 | 0.060166 | 4.3632e-09 | 8.9301e-07 | 1
8662 | 0.00036042 | 0.046373 | 0.063684 | 4.3632e-09 | 8.9301e-07 | 1
8663 | 0.00036042 | 0.043402 | 0.055201 | 4.3632e-09 | 8.9301e-07 | 1
8664 | 0.00036042 | 0.041174 | 0.046718 | 4.3632e-09 | 8.9301e-07 | 1
8665 | 0.00036042 | 0.042288 | 0.016924 | 4.3632e-09 | 8.9301e-07 | 1
8666 | 0.00036042 | 0.047115 | 0.018786 | 4.3632e-09 | 8.9301e-07 | 1
8667 | 0.00036042 | 0.036346 | 0.032235 | 4.3632e-09 | 8.9301e-07 | 1
8668 | 0.00036042 | 0.042659 | 0.042994 | 4.3632e-09 | 8.9301e-07 | 1
8669 | 0.00036042 | 0.046001 | 0.053752 | 4.3632e-09 | 8.9301e-07 | 1
8670 | 0.00036042 | 0.051943 | 0.05789 | 4.3632e-09 | 8.9301e-07 | 1
8671 | 0.00036042 | 0.071626 | 0.066166 | 4.3632e-09 | 8.9301e-07 | 1
8672 | 0.00036042 | 0.10282 | 0.085201 | 4.3632e-09 | 8.9301e-07 | 1
8673 | 0.00036042 | 0.1225 | 0.10734 | 4.3632e-09 | 8.9301e-07 | 1
8674 | 0.0068221 | 0.13402 | 0.12368 | 8.2588e-08 | 1.6903e-05 | 1
8675 | 0.019267 | 0.15555 | 0.13279 | 2.3324e-07 | 4.7737e-05 | 1
8676 | 0.027404 | 0.18675 | 0.14789 | 3.3175e-07 | 6.7898e-05 | 1
8677 | 0.026207 | 0.21349 | 0.1601 | 3.1726e-07 | 6.4933e-05 | 1
8678 | 0.018549 | 0.23057 | 0.16589 | 2.2455e-07 | 4.5958e-05 | 1
8679 | 0.008976 | 0.24245 | 0.1721 | 1.0866e-07 | 2.224e-05 | 1
8680 | 0.0020357 | 0.25805 | 0.18886 | 2.4644e-08 | 5.0438e-06 | 1
8681 | 0.00036042 | 0.28033 | 0.21058 | 4.3632e-09 | 8.9301e-07 | 1
8682 | 0.00036042 | 0.30373 | 0.24224 | 4.3632e-09 | 8.9301e-07 | 1
8683 | 0.00036042 | 0.32527 | 0.277 | 4.3632e-09 | 8.9301e-07 | 1
8684 | 0.00036042 | 0.35312 | 0.29086 | 4.3632e-09 | 8.9301e-07 | 1
8685 | 0.00036042 | 0.37912 | 0.3012 | 4.3632e-09 | 8.9301e-07 | 1
8686 | 0.00036042 | 0.3962 | 0.31693 | 4.3632e-09 | 8.9301e-07 | 1
8687 | 0.00036042 | 0.40734 | 0.32893 | 4.3632e-09 | 8.9301e-07 | 1
8688 | 0.00036042 | 0.4144 | 0.34755 | 4.3632e-09 | 8.9301e-07 | 1
8689 | 0.00036042 | 0.43259 | 0.30162 | 4.3632e-09 | 8.9301e-07 | 1
8690 | 0.00036042 | 0.41625 | 0.32024 | 4.3632e-09 | 8.9301e-07 | 1
8691 | 0.00036042 | 0.41365 | 0.32665 | 4.3632e-09 | 8.9301e-07 | 1
8692 | 0.00036042 | 0.41514 | 0.34217 | 4.3632e-09 | 8.9301e-07 | 1
8693 | 0.00036042 | 0.3962 | 0.35976 | 4.3632e-09 | 8.9301e-07 | 1
8694 | 0.00036042 | 0.40251 | 0.37983 | 4.3632e-09 | 8.9301e-07 | 1
8695 | 0.00036042 | 0.41328 | 0.4001 | 4.3632e-09 | 8.9301e-07 | 1
8696 | 0.00036042 | 0.39806 | 0.40983 | 4.3632e-09 | 8.9301e-07 | 1
8697 | 0.00036042 | 0.40326 | 0.41417 | 4.3632e-09 | 8.9301e-07 | 1
8698 | 0.0041896 | 0.42442 | 0.44231 | 5.0719e-08 | 1.038e-05 | 1
8699 | 0.010412 | 0.44485 | 0.45762 | 1.2605e-07 | 2.5798e-05 | 1
8700 | 0.014002 | 0.44893 | 0.47955 | 1.695e-07 | 3.4692e-05 | 1
8701 | 0.013284 | 0.44968 | 0.493 | 1.6081e-07 | 3.2913e-05 | 1
8702 | 0.010891 | 0.44856 | 0.49962 | 1.3184e-07 | 2.6983e-05 | 1
8703 | 0.0058648 | 0.45005 | 0.5019 | 7.0999e-08 | 1.4531e-05 | 1
8704 | 0.0013177 | 0.45265 | 0.51783 | 1.5952e-08 | 3.2649e-06 | 1
8705 | 0.00036042 | 0.45822 | 0.54638 | 4.3632e-09 | 8.9301e-07 | 1
8706 | 0.00036042 | 0.46416 | 0.57514 | 4.3632e-09 | 8.9301e-07 | 1
8707 | 0.00036042 | 0.4701 | 0.59417 | 4.3632e-09 | 8.9301e-07 | 1
8708 | 0.00036042 | 0.47344 | 0.59417 | 4.3632e-09 | 8.9301e-07 | 1
8709 | 0.00036042 | 0.47196 | 0.59955 | 4.3632e-09 | 8.9301e-07 | 1
8710 | 0.00036042 | 0.47047 | 0.61548 | 4.3632e-09 | 8.9301e-07 | 1
8711 | 0.00036042 | 0.4753 | 0.62686 | 4.3632e-09 | 8.9301e-07 | 1
8712 | 0.00036042 | 0.48087 | 0.64093 | 4.3632e-09 | 8.9301e-07 | 1
8713 | 0.00036042 | 0.48756 | 0.58321 | 4.3632e-09 | 8.9301e-07 | 1
8714 | 0.00036042 | 0.48607 | 0.59976 | 4.3632e-09 | 8.9301e-07 | 1
8715 | 0.00036042 | 0.48607 | 0.57969 | 4.3632e-09 | 8.9301e-07 | 1
8716 | 0.00036042 | 0.48199 | 0.58569 | 4.3632e-09 | 8.9301e-07 | 1
8717 | 0.00036042 | 0.48087 | 0.61838 | 4.3632e-09 | 8.9301e-07 | 1
8718 | 0.00036042 | 0.4805 | 0.57452 | 4.3632e-09 | 8.9301e-07 | 1
8719 | 0.00036042 | 0.44782 | 0.49155 | 4.3632e-09 | 8.9301e-07 | 1
8720 | 0.00036042 | 0.47679 | 0.58135 | 4.3632e-09 | 8.9301e-07 | 1
8721 | 0.00036042 | 0.47939 | 0.49941 | 4.3632e-09 | 8.9301e-07 | 1
8722 | 0.0080187 | 0.48347 | 0.58197 | 9.7074e-08 | 1.9868e-05 | 1
8723 | 0.023575 | 0.48459 | 0.57328 | 2.8539e-07 | 5.8411e-05 | 1
8724 | 0.034823 | 0.48421 | 0.57679 | 4.2156e-07 | 8.628e-05 | 1
8725 | 0.038173 | 0.48496 | 0.57224 | 4.6212e-07 | 9.4581e-05 | 1
8726 | 0.031472 | 0.48421 | 0.56748 | 3.81e-07 | 7.7978e-05 | 1
8727 | 0.016874 | 0.48347 | 0.54762 | 2.0427e-07 | 4.1808e-05 | 1
8728 | 0.0034716 | 0.4831 | 0.52341 | 4.2027e-08 | 8.6016e-06 | 1
8729 | 0.00036042 | 0.48199 | 0.511 | 4.3632e-09 | 8.9301e-07 | 1
8730 | 0.00036042 | 0.47753 | 0.50376 | 4.3632e-09 | 8.9301e-07 | 1
8731 | 0.00036042 | 0.4727 | 0.5019 | 4.3632e-09 | 8.9301e-07 | 1
8732 | 0.00036042 | 0.47047 | 0.50459 | 4.3632e-09 | 8.9301e-07 | 1
8733 | 0.00036042 | 0.46713 | 0.5201 | 4.3632e-09 | 8.9301e-07 | 1
8734 | 0.00036042 | 0.46267 | 0.54679 | 4.3632e-09 | 8.9301e-07 | 1
8735 | 0.00036042 | 0.46713 | 0.57431 | 4.3632e-09 | 8.9301e-07 | 1
8736 | 0.00036042 | 0.47753 | 0.60907 | 4.3632e-09 | 8.9301e-07 | 1
8737 | 0.00036042 | 0.40288 | 0.49155 | 4.3632e-09 | 8.9301e-07 | 1
8738 | 0.00036042 | 0.39546 | 0.54431 | 4.3632e-09 | 8.9301e-07 | 1
8739 | 0.00036042 | 0.43148 | 0.51928 | 4.3632e-09 | 8.9301e-07 | 1
8740 | 0.00036042 | 0.43408 | 0.54617 | 4.3632e-09 | 8.9301e-07 | 1
8741 | 0.00036042 | 0.41848 | 0.5561 | 4.3632e-09 | 8.9301e-07 | 1
8742 | 0.00036042 | 0.43074 | 0.54038 | 4.3632e-09 | 8.9301e-07 | 1
8743 | 0.00036042 | 0.44856 | 0.56252 | 4.3632e-09 | 8.9301e-07 | 1
8744 | 0.00036042 | 0.44893 | 0.57204 | 4.3632e-09 | 8.9301e-07 | 1
8745 | 0.00036042 | 0.45228 | 0.59314 | 4.3632e-09 | 8.9301e-07 | 1
8746 | 0.0092153 | 0.48644 | 0.63183 | 1.1156e-07 | 2.2833e-05 | 1
8747 | 0.027164 | 0.48681 | 0.58342 | 3.2885e-07 | 6.7305e-05 | 1
8748 | 0.040806 | 0.48347 | 0.54369 | 4.9399e-07 | 0.0001011 | 1
8749 | 0.043678 | 0.47493 | 0.49114 | 5.2876e-07 | 0.00010822 | 1
8750 | 0.034823 | 0.45599 | 0.427 | 4.2156e-07 | 8.628e-05 | 1
8751 | 0.019267 | 0.42108 | 0.36058 | 2.3324e-07 | 4.7737e-05 | 1
8752 | 0.0044289 | 0.37689 | 0.30617 | 5.3616e-08 | 1.0973e-05 | 1
8753 | 0.00036042 | 0.33232 | 0.28362 | 4.3632e-09 | 8.9301e-07 | 1
8754 | 0.00036042 | 0.29073 | 0.27472 | 4.3632e-09 | 8.9301e-07 | 1
8755 | 0.00036042 | 0.25619 | 0.26355 | 4.3632e-09 | 8.9301e-07 | 1
8756 | 0.00036042 | 0.22983 | 0.24286 | 4.3632e-09 | 8.9301e-07 | 1
8757 | 0.00036042 | 0.20643 | 0.20562 | 4.3632e-09 | 8.9301e-07 | 1
8758 | 0.00036042 | 0.19492 | 0.18369 | 4.3632e-09 | 8.9301e-07 | 1
8759 | 0.00036042 | 0.199 | 0.17458 | 4.3632e-09 | 8.9301e-07 | 1
8760 | 0.00036042 | 0.2172 | 0.19672 | 4.3632e-09 | 8.9301e-07 | 1

## hMaps
h2HourOfTheDay/h | h2HourOfTheDay/HourOfTheDay | h2Weekday/h | h2Weekday/Weekday | h2Week/h | h2Week/Week | h2Month/h | h2Month/Month
1 | 0 | 1 | 5 | 1 | 52 | 1 | 1
2 | 1 | 2 | 5 | 2 | 52 | 2 | 1
3 | 2 | 3 | 5 | 3 | 52 | 3 | 1
4 | 3 | 4 | 5 | 4 | 52 | 4 | 1
5 | 4 | 5 | 5 | 5 | 52 | 5 | 1
6 | 5 | 6 | 5 | 6 | 52 | 6 | 1
7 | 6 | 7 | 5 | 7 | 52 | 7 | 1
8 | 7 | 8 | 5 | 8 | 52 | 8 | 1
9 | 8 | 9 | 5 | 9 | 52 | 9 | 1
10 | 9 | 10 | 5 | 10 | 52 | 10 | 1
11 | 10 | 11 | 5 | 11 | 52 | 11 | 1
12 | 11 | 12 | 5 | 12 | 52 | 12 | 1
13 | 12 | 13 | 5 | 13 | 52 | 13 | 1
14 | 13 | 14 | 5 | 14 | 52 | 14 | 1
15 | 14 | 15 | 5 | 15 | 52 | 15 | 1
16 | 15 | 16 | 5 | 16 | 52 | 16 | 1
17 | 16 | 17 | 5 | 17 | 52 | 17 | 1
18 | 17 | 18 | 5 | 18 | 52 | 18 | 1
19 | 18 | 19 | 5 | 19 | 52 | 19 | 1
20 | 19 | 20 | 5 | 20 | 52 | 20 | 1
21 | 20 | 21 | 5 | 21 | 52 | 21 | 1
22 | 21 | 22 | 5 | 22 | 52 | 22 | 1
23 | 22 | 23 | 5 | 23 | 52 | 23 | 1
24 | 23 | 24 | 5 | 24 | 52 | 24 | 1
25 | 0 | 25 | 6 | 25 | 52 | 25 | 1
26 | 1 | 26 | 6 | 26 | 52 | 26 | 1
27 | 2 | 27 | 6 | 27 | 52 | 27 | 1
28 | 3 | 28 | 6 | 28 | 52 | 28 | 1
29 | 4 | 29 | 6 | 29 | 52 | 29 | 1
30 | 5 | 30 | 6 | 30 | 52 | 30 | 1
31 | 6 | 31 | 6 | 31 | 52 | 31 | 1
32 | 7 | 32 | 6 | 32 | 52 | 32 | 1
33 | 8 | 33 | 6 | 33 | 52 | 33 | 1
34 | 9 | 34 | 6 | 34 | 52 | 34 | 1
35 | 10 | 35 | 6 | 35 | 52 | 35 | 1
36 | 11 | 36 | 6 | 36 | 52 | 36 | 1
37 | 12 | 37 | 6 | 37 | 52 | 37 | 1
38 | 13 | 38 | 6 | 38 | 52 | 38 | 1
39 | 14 | 39 | 6 | 39 | 52 | 39 | 1
40 | 15 | 40 | 6 | 40 | 52 | 40 | 1
41 | 16 | 41 | 6 | 41 | 52 | 41 | 1
42 | 17 | 42 | 6 | 42 | 52 | 42 | 1
43 | 18 | 43 | 6 | 43 | 52 | 43 | 1
44 | 19 | 44 | 6 | 44 | 52 | 44 | 1
45 | 20 | 45 | 6 | 45 | 52 | 45 | 1
46 | 21 | 46 | 6 | 46 | 52 | 46 | 1
47 | 22 | 47 | 6 | 47 | 52 | 47 | 1
48 | 23 | 48 | 6 | 48 | 52 | 48 | 1
49 | 0 | 49 | 0 | 49 | 1 | 49 | 1
50 | 1 | 50 | 0 | 50 | 1 | 50 | 1
51 | 2 | 51 | 0 | 51 | 1 | 51 | 1
52 | 3 | 52 | 0 | 52 | 1 | 52 | 1
53 | 4 | 53 | 0 | 53 | 1 | 53 | 1
54 | 5 | 54 | 0 | 54 | 1 | 54 | 1
55 | 6 | 55 | 0 | 55 | 1 | 55 | 1
56 | 7 | 56 | 0 | 56 | 1 | 56 | 1
57 | 8 | 57 | 0 | 57 | 1 | 57 | 1
58 | 9 | 58 | 0 | 58 | 1 | 58 | 1
59 | 10 | 59 | 0 | 59 | 1 | 59 | 1
60 | 11 | 60 | 0 | 60 | 1 | 60 | 1
61 | 12 | 61 | 0 | 61 | 1 | 61 | 1
62 | 13 | 62 | 0 | 62 | 1 | 62 | 1
63 | 14 | 63 | 0 | 63 | 1 | 63 | 1
64 | 15 | 64 | 0 | 64 | 1 | 64 | 1
65 | 16 | 65 | 0 | 65 | 1 | 65 | 1
66 | 17 | 66 | 0 | 66 | 1 | 66 | 1
67 | 18 | 67 | 0 | 67 | 1 | 67 | 1
68 | 19 | 68 | 0 | 68 | 1 | 68 | 1
69 | 20 | 69 | 0 | 69 | 1 | 69 | 1
70 | 21 | 70 | 0 | 70 | 1 | 70 | 1
71 | 22 | 71 | 0 | 71 | 1 | 71 | 1
72 | 23 | 72 | 0 | 72 | 1 | 72 | 1
73 | 0 | 73 | 1 | 73 | 1 | 73 | 1
74 | 1 | 74 | 1 | 74 | 1 | 74 | 1
75 | 2 | 75 | 1 | 75 | 1 | 75 | 1
76 | 3 | 76 | 1 | 76 | 1 | 76 | 1
77 | 4 | 77 | 1 | 77 | 1 | 77 | 1
78 | 5 | 78 | 1 | 78 | 1 | 78 | 1
79 | 6 | 79 | 1 | 79 | 1 | 79 | 1
80 | 7 | 80 | 1 | 80 | 1 | 80 | 1
81 | 8 | 81 | 1 | 81 | 1 | 81 | 1
82 | 9 | 82 | 1 | 82 | 1 | 82 | 1
83 | 10 | 83 | 1 | 83 | 1 | 83 | 1
84 | 11 | 84 | 1 | 84 | 1 | 84 | 1
85 | 12 | 85 | 1 | 85 | 1 | 85 | 1
86 | 13 | 86 | 1 | 86 | 1 | 86 | 1
87 | 14 | 87 | 1 | 87 | 1 | 87 | 1
88 | 15 | 88 | 1 | 88 | 1 | 88 | 1
89 | 16 | 89 | 1 | 89 | 1 | 89 | 1
90 | 17 | 90 | 1 | 90 | 1 | 90 | 1
91 | 18 | 91 | 1 | 91 | 1 | 91 | 1
92 | 19 | 92 | 1 | 92 | 1 | 92 | 1
93 | 20 | 93 | 1 | 93 | 1 | 93 | 1
94 | 21 | 94 | 1 | 94 | 1 | 94 | 1
95 | 22 | 95 | 1 | 95 | 1 | 95 | 1
96 | 23 | 96 | 1 | 96 | 1 | 96 | 1
97 | 0 | 97 | 2 | 97 | 1 | 97 | 1
98 | 1 | 98 | 2 | 98 | 1 | 98 | 1
99 | 2 | 99 | 2 | 99 | 1 | 99 | 1
100 | 3 | 100 | 2 | 100 | 1 | 100 | 1
101 | 4 | 101 | 2 | 101 | 1 | 101 | 1
102 | 5 | 102 | 2 | 102 | 1 | 102 | 1
103 | 6 | 103 | 2 | 103 | 1 | 103 | 1
104 | 7 | 104 | 2 | 104 | 1 | 104 | 1
105 | 8 | 105 | 2 | 105 | 1 | 105 | 1
106 | 9 | 106 | 2 | 106 | 1 | 106 | 1
107 | 10 | 107 | 2 | 107 | 1 | 107 | 1
108 | 11 | 108 | 2 | 108 | 1 | 108 | 1
109 | 12 | 109 | 2 | 109 | 1 | 109 | 1
110 | 13 | 110 | 2 | 110 | 1 | 110 | 1
111 | 14 | 111 | 2 | 111 | 1 | 111 | 1
112 | 15 | 112 | 2 | 112 | 1 | 112 | 1
113 | 16 | 113 | 2 | 113 | 1 | 113 | 1
114 | 17 | 114 | 2 | 114 | 1 | 114 | 1
115 | 18 | 115 | 2 | 115 | 1 | 115 | 1
116 | 19 | 116 | 2 | 116 | 1 | 116 | 1
117 | 20 | 117 | 2 | 117 | 1 | 117 | 1
118 | 21 | 118 | 2 | 118 | 1 | 118 | 1
119 | 22 | 119 | 2 | 119 | 1 | 119 | 1
120 | 23 | 120 | 2 | 120 | 1 | 120 | 1
121 | 0 | 121 | 3 | 121 | 1 | 121 | 1
122 | 1 | 122 | 3 | 122 | 1 | 122 | 1
123 | 2 | 123 | 3 | 123 | 1 | 123 | 1
124 | 3 | 124 | 3 | 124 | 1 | 124 | 1
125 | 4 | 125 | 3 | 125 | 1 | 125 | 1
126 | 5 | 126 | 3 | 126 | 1 | 126 | 1
127 | 6 | 127 | 3 | 127 | 1 | 127 | 1
128 | 7 | 128 | 3 | 128 | 1 | 128 | 1
129 | 8 | 129 | 3 | 129 | 1 | 129 | 1
130 | 9 | 130 | 3 | 130 | 1 | 130 | 1
131 | 10 | 131 | 3 | 131 | 1 | 131 | 1
132 | 11 | 132 | 3 | 132 | 1 | 132 | 1
133 | 12 | 133 | 3 | 133 | 1 | 133 | 1
134 | 13 | 134 | 3 | 134 | 1 | 134 | 1
135 | 14 | 135 | 3 | 135 | 1 | 135 | 1
136 | 15 | 136 | 3 | 136 | 1 | 136 | 1
137 | 16 | 137 | 3 | 137 | 1 | 137 | 1
138 | 17 | 138 | 3 | 138 | 1 | 138 | 1
139 | 18 | 139 | 3 | 139 | 1 | 139 | 1
140 | 19 | 140 | 3 | 140 | 1 | 140 | 1
141 | 20 | 141 | 3 | 141 | 1 | 141 | 1
142 | 21 | 142 | 3 | 142 | 1 | 142 | 1
143 | 22 | 143 | 3 | 143 | 1 | 143 | 1
144 | 23 | 144 | 3 | 144 | 1 | 144 | 1
145 | 0 | 145 | 4 | 145 | 1 | 145 | 1
146 | 1 | 146 | 4 | 146 | 1 | 146 | 1
147 | 2 | 147 | 4 | 147 | 1 | 147 | 1
148 | 3 | 148 | 4 | 148 | 1 | 148 | 1
149 | 4 | 149 | 4 | 149 | 1 | 149 | 1
150 | 5 | 150 | 4 | 150 | 1 | 150 | 1
151 | 6 | 151 | 4 | 151 | 1 | 151 | 1
152 | 7 | 152 | 4 | 152 | 1 | 152 | 1
153 | 8 | 153 | 4 | 153 | 1 | 153 | 1
154 | 9 | 154 | 4 | 154 | 1 | 154 | 1
155 | 10 | 155 | 4 | 155 | 1 | 155 | 1
156 | 11 | 156 | 4 | 156 | 1 | 156 | 1
157 | 12 | 157 | 4 | 157 | 1 | 157 | 1
158 | 13 | 158 | 4 | 158 | 1 | 158 | 1
159 | 14 | 159 | 4 | 159 | 1 | 159 | 1
160 | 15 | 160 | 4 | 160 | 1 | 160 | 1
161 | 16 | 161 | 4 | 161 | 1 | 161 | 1
162 | 17 | 162 | 4 | 162 | 1 | 162 | 1
163 | 18 | 163 | 4 | 163 | 1 | 163 | 1
164 | 19 | 164 | 4 | 164 | 1 | 164 | 1
165 | 20 | 165 | 4 | 165 | 1 | 165 | 1
166 | 21 | 166 | 4 | 166 | 1 | 166 | 1
167 | 22 | 167 | 4 | 167 | 1 | 167 | 1
168 | 23 | 168 | 4 | 168 | 1 | 168 | 1
169 | 0 | 169 | 5 | 169 | 1 | 169 | 1
170 | 1 | 170 | 5 | 170 | 1 | 170 | 1
171 | 2 | 171 | 5 | 171 | 1 | 171 | 1
172 | 3 | 172 | 5 | 172 | 1 | 172 | 1
173 | 4 | 173 | 5 | 173 | 1 | 173 | 1
174 | 5 | 174 | 5 | 174 | 1 | 174 | 1
175 | 6 | 175 | 5 | 175 | 1 | 175 | 1
176 | 7 | 176 | 5 | 176 | 1 | 176 | 1
177 | 8 | 177 | 5 | 177 | 1 | 177 | 1
178 | 9 | 178 | 5 | 178 | 1 | 178 | 1
179 | 10 | 179 | 5 | 179 | 1 | 179 | 1
180 | 11 | 180 | 5 | 180 | 1 | 180 | 1
181 | 12 | 181 | 5 | 181 | 1 | 181 | 1
182 | 13 | 182 | 5 | 182 | 1 | 182 | 1
183 | 14 | 183 | 5 | 183 | 1 | 183 | 1
184 | 15 | 184 | 5 | 184 | 1 | 184 | 1
185 | 16 | 185 | 5 | 185 | 1 | 185 | 1
186 | 17 | 186 | 5 | 186 | 1 | 186 | 1
187 | 18 | 187 | 5 | 187 | 1 | 187 | 1
188 | 19 | 188 | 5 | 188 | 1 | 188 | 1
189 | 20 | 189 | 5 | 189 | 1 | 189 | 1
190 | 21 | 190 | 5 | 190 | 1 | 190 | 1
191 | 22 | 191 | 5 | 191 | 1 | 191 | 1
192 | 23 | 192 | 5 | 192 | 1 | 192 | 1
193 | 0 | 193 | 6 | 193 | 1 | 193 | 1
194 | 1 | 194 | 6 | 194 | 1 | 194 | 1
195 | 2 | 195 | 6 | 195 | 1 | 195 | 1
196 | 3 | 196 | 6 | 196 | 1 | 196 | 1
197 | 4 | 197 | 6 | 197 | 1 | 197 | 1
198 | 5 | 198 | 6 | 198 | 1 | 198 | 1
199 | 6 | 199 | 6 | 199 | 1 | 199 | 1
200 | 7 | 200 | 6 | 200 | 1 | 200 | 1
201 | 8 | 201 | 6 | 201 | 1 | 201 | 1
202 | 9 | 202 | 6 | 202 | 1 | 202 | 1
203 | 10 | 203 | 6 | 203 | 1 | 203 | 1
204 | 11 | 204 | 6 | 204 | 1 | 204 | 1
205 | 12 | 205 | 6 | 205 | 1 | 205 | 1
206 | 13 | 206 | 6 | 206 | 1 | 206 | 1
207 | 14 | 207 | 6 | 207 | 1 | 207 | 1
208 | 15 | 208 | 6 | 208 | 1 | 208 | 1
209 | 16 | 209 | 6 | 209 | 1 | 209 | 1
210 | 17 | 210 | 6 | 210 | 1 | 210 | 1
211 | 18 | 211 | 6 | 211 | 1 | 211 | 1
212 | 19 | 212 | 6 | 212 | 1 | 212 | 1
213 | 20 | 213 | 6 | 213 | 1 | 213 | 1
214 | 21 | 214 | 6 | 214 | 1 | 214 | 1
215 | 22 | 215 | 6 | 215 | 1 | 215 | 1
216 | 23 | 216 | 6 | 216 | 1 | 216 | 1
217 | 0 | 217 | 0 | 217 | 2 | 217 | 1
218 | 1 | 218 | 0 | 218 | 2 | 218 | 1
219 | 2 | 219 | 0 | 219 | 2 | 219 | 1
220 | 3 | 220 | 0 | 220 | 2 | 220 | 1
221 | 4 | 221 | 0 | 221 | 2 | 221 | 1
222 | 5 | 222 | 0 | 222 | 2 | 222 | 1
223 | 6 | 223 | 0 | 223 | 2 | 223 | 1
224 | 7 | 224 | 0 | 224 | 2 | 224 | 1
225 | 8 | 225 | 0 | 225 | 2 | 225 | 1
226 | 9 | 226 | 0 | 226 | 2 | 226 | 1
227 | 10 | 227 | 0 | 227 | 2 | 227 | 1
228 | 11 | 228 | 0 | 228 | 2 | 228 | 1
229 | 12 | 229 | 0 | 229 | 2 | 229 | 1
230 | 13 | 230 | 0 | 230 | 2 | 230 | 1
231 | 14 | 231 | 0 | 231 | 2 | 231 | 1
232 | 15 | 232 | 0 | 232 | 2 | 232 | 1
233 | 16 | 233 | 0 | 233 | 2 | 233 | 1
234 | 17 | 234 | 0 | 234 | 2 | 234 | 1
235 | 18 | 235 | 0 | 235 | 2 | 235 | 1
236 | 19 | 236 | 0 | 236 | 2 | 236 | 1
237 | 20 | 237 | 0 | 237 | 2 | 237 | 1
238 | 21 | 238 | 0 | 238 | 2 | 238 | 1
239 | 22 | 239 | 0 | 239 | 2 | 239 | 1
240 | 23 | 240 | 0 | 240 | 2 | 240 | 1
241 | 0 | 241 | 1 | 241 | 2 | 241 | 1
242 | 1 | 242 | 1 | 242 | 2 | 242 | 1
243 | 2 | 243 | 1 | 243 | 2 | 243 | 1
244 | 3 | 244 | 1 | 244 | 2 | 244 | 1
245 | 4 | 245 | 1 | 245 | 2 | 245 | 1
246 | 5 | 246 | 1 | 246 | 2 | 246 | 1
247 | 6 | 247 | 1 | 247 | 2 | 247 | 1
248 | 7 | 248 | 1 | 248 | 2 | 248 | 1
249 | 8 | 249 | 1 | 249 | 2 | 249 | 1
250 | 9 | 250 | 1 | 250 | 2 | 250 | 1
251 | 10 | 251 | 1 | 251 | 2 | 251 | 1
252 | 11 | 252 | 1 | 252 | 2 | 252 | 1
253 | 12 | 253 | 1 | 253 | 2 | 253 | 1
254 | 13 | 254 | 1 | 254 | 2 | 254 | 1
255 | 14 | 255 | 1 | 255 | 2 | 255 | 1
256 | 15 | 256 | 1 | 256 | 2 | 256 | 1
257 | 16 | 257 | 1 | 257 | 2 | 257 | 1
258 | 17 | 258 | 1 | 258 | 2 | 258 | 1
259 | 18 | 259 | 1 | 259 | 2 | 259 | 1
260 | 19 | 260 | 1 | 260 | 2 | 260 | 1
261 | 20 | 261 | 1 | 261 | 2 | 261 | 1
262 | 21 | 262 | 1 | 262 | 2 | 262 | 1
263 | 22 | 263 | 1 | 263 | 2 | 263 | 1
264 | 23 | 264 | 1 | 264 | 2 | 264 | 1
265 | 0 | 265 | 2 | 265 | 2 | 265 | 1
266 | 1 | 266 | 2 | 266 | 2 | 266 | 1
267 | 2 | 267 | 2 | 267 | 2 | 267 | 1
268 | 3 | 268 | 2 | 268 | 2 | 268 | 1
269 | 4 | 269 | 2 | 269 | 2 | 269 | 1
270 | 5 | 270 | 2 | 270 | 2 | 270 | 1
271 | 6 | 271 | 2 | 271 | 2 | 271 | 1
272 | 7 | 272 | 2 | 272 | 2 | 272 | 1
273 | 8 | 273 | 2 | 273 | 2 | 273 | 1
274 | 9 | 274 | 2 | 274 | 2 | 274 | 1
275 | 10 | 275 | 2 | 275 | 2 | 275 | 1
276 | 11 | 276 | 2 | 276 | 2 | 276 | 1
277 | 12 | 277 | 2 | 277 | 2 | 277 | 1
278 | 13 | 278 | 2 | 278 | 2 | 278 | 1
279 | 14 | 279 | 2 | 279 | 2 | 279 | 1
280 | 15 | 280 | 2 | 280 | 2 | 280 | 1
281 | 16 | 281 | 2 | 281 | 2 | 281 | 1
282 | 17 | 282 | 2 | 282 | 2 | 282 | 1
283 | 18 | 283 | 2 | 283 | 2 | 283 | 1
284 | 19 | 284 | 2 | 284 | 2 | 284 | 1
285 | 20 | 285 | 2 | 285 | 2 | 285 | 1
286 | 21 | 286 | 2 | 286 | 2 | 286 | 1
287 | 22 | 287 | 2 | 287 | 2 | 287 | 1
288 | 23 | 288 | 2 | 288 | 2 | 288 | 1
289 | 0 | 289 | 3 | 289 | 2 | 289 | 1
290 | 1 | 290 | 3 | 290 | 2 | 290 | 1
291 | 2 | 291 | 3 | 291 | 2 | 291 | 1
292 | 3 | 292 | 3 | 292 | 2 | 292 | 1
293 | 4 | 293 | 3 | 293 | 2 | 293 | 1
294 | 5 | 294 | 3 | 294 | 2 | 294 | 1
295 | 6 | 295 | 3 | 295 | 2 | 295 | 1
296 | 7 | 296 | 3 | 296 | 2 | 296 | 1
297 | 8 | 297 | 3 | 297 | 2 | 297 | 1
298 | 9 | 298 | 3 | 298 | 2 | 298 | 1
299 | 10 | 299 | 3 | 299 | 2 | 299 | 1
300 | 11 | 300 | 3 | 300 | 2 | 300 | 1
301 | 12 | 301 | 3 | 301 | 2 | 301 | 1
302 | 13 | 302 | 3 | 302 | 2 | 302 | 1
303 | 14 | 303 | 3 | 303 | 2 | 303 | 1
304 | 15 | 304 | 3 | 304 | 2 | 304 | 1
305 | 16 | 305 | 3 | 305 | 2 | 305 | 1
306 | 17 | 306 | 3 | 306 | 2 | 306 | 1
307 | 18 | 307 | 3 | 307 | 2 | 307 | 1
308 | 19 | 308 | 3 | 308 | 2 | 308 | 1
309 | 20 | 309 | 3 | 309 | 2 | 309 | 1
310 | 21 | 310 | 3 | 310 | 2 | 310 | 1
311 | 22 | 311 | 3 | 311 | 2 | 311 | 1
312 | 23 | 312 | 3 | 312 | 2 | 312 | 1
313 | 0 | 313 | 4 | 313 | 2 | 313 | 1
314 | 1 | 314 | 4 | 314 | 2 | 314 | 1
315 | 2 | 315 | 4 | 315 | 2 | 315 | 1
316 | 3 | 316 | 4 | 316 | 2 | 316 | 1
317 | 4 | 317 | 4 | 317 | 2 | 317 | 1
318 | 5 | 318 | 4 | 318 | 2 | 318 | 1
319 | 6 | 319 | 4 | 319 | 2 | 319 | 1
320 | 7 | 320 | 4 | 320 | 2 | 320 | 1
321 | 8 | 321 | 4 | 321 | 2 | 321 | 1
322 | 9 | 322 | 4 | 322 | 2 | 322 | 1
323 | 10 | 323 | 4 | 323 | 2 | 323 | 1
324 | 11 | 324 | 4 | 324 | 2 | 324 | 1
325 | 12 | 325 | 4 | 325 | 2 | 325 | 1
326 | 13 | 326 | 4 | 326 | 2 | 326 | 1
327 | 14 | 327 | 4 | 327 | 2 | 327 | 1
328 | 15 | 328 | 4 | 328 | 2 | 328 | 1
329 | 16 | 329 | 4 | 329 | 2 | 329 | 1
330 | 17 | 330 | 4 | 330 | 2 | 330 | 1
331 | 18 | 331 | 4 | 331 | 2 | 331 | 1
332 | 19 | 332 | 4 | 332 | 2 | 332 | 1
333 | 20 | 333 | 4 | 333 | 2 | 333 | 1
334 | 21 | 334 | 4 | 334 | 2 | 334 | 1
335 | 22 | 335 | 4 | 335 | 2 | 335 | 1
336 | 23 | 336 | 4 | 336 | 2 | 336 | 1
337 | 0 | 337 | 5 | 337 | 2 | 337 | 1
338 | 1 | 338 | 5 | 338 | 2 | 338 | 1
339 | 2 | 339 | 5 | 339 | 2 | 339 | 1
340 | 3 | 340 | 5 | 340 | 2 | 340 | 1
341 | 4 | 341 | 5 | 341 | 2 | 341 | 1
342 | 5 | 342 | 5 | 342 | 2 | 342 | 1
343 | 6 | 343 | 5 | 343 | 2 | 343 | 1
344 | 7 | 344 | 5 | 344 | 2 | 344 | 1
345 | 8 | 345 | 5 | 345 | 2 | 345 | 1
346 | 9 | 346 | 5 | 346 | 2 | 346 | 1
347 | 10 | 347 | 5 | 347 | 2 | 347 | 1
348 | 11 | 348 | 5 | 348 | 2 | 348 | 1
349 | 12 | 349 | 5 | 349 | 2 | 349 | 1
350 | 13 | 350 | 5 | 350 | 2 | 350 | 1
351 | 14 | 351 | 5 | 351 | 2 | 351 | 1
352 | 15 | 352 | 5 | 352 | 2 | 352 | 1
353 | 16 | 353 | 5 | 353 | 2 | 353 | 1
354 | 17 | 354 | 5 | 354 | 2 | 354 | 1
355 | 18 | 355 | 5 | 355 | 2 | 355 | 1
356 | 19 | 356 | 5 | 356 | 2 | 356 | 1
357 | 20 | 357 | 5 | 357 | 2 | 357 | 1
358 | 21 | 358 | 5 | 358 | 2 | 358 | 1
359 | 22 | 359 | 5 | 359 | 2 | 359 | 1
360 | 23 | 360 | 5 | 360 | 2 | 360 | 1
361 | 0 | 361 | 6 | 361 | 2 | 361 | 1
362 | 1 | 362 | 6 | 362 | 2 | 362 | 1
363 | 2 | 363 | 6 | 363 | 2 | 363 | 1
364 | 3 | 364 | 6 | 364 | 2 | 364 | 1
365 | 4 | 365 | 6 | 365 | 2 | 365 | 1
366 | 5 | 366 | 6 | 366 | 2 | 366 | 1
367 | 6 | 367 | 6 | 367 | 2 | 367 | 1
368 | 7 | 368 | 6 | 368 | 2 | 368 | 1
369 | 8 | 369 | 6 | 369 | 2 | 369 | 1
370 | 9 | 370 | 6 | 370 | 2 | 370 | 1
371 | 10 | 371 | 6 | 371 | 2 | 371 | 1
372 | 11 | 372 | 6 | 372 | 2 | 372 | 1
373 | 12 | 373 | 6 | 373 | 2 | 373 | 1
374 | 13 | 374 | 6 | 374 | 2 | 374 | 1
375 | 14 | 375 | 6 | 375 | 2 | 375 | 1
376 | 15 | 376 | 6 | 376 | 2 | 376 | 1
377 | 16 | 377 | 6 | 377 | 2 | 377 | 1
378 | 17 | 378 | 6 | 378 | 2 | 378 | 1
379 | 18 | 379 | 6 | 379 | 2 | 379 | 1
380 | 19 | 380 | 6 | 380 | 2 | 380 | 1
381 | 20 | 381 | 6 | 381 | 2 | 381 | 1
382 | 21 | 382 | 6 | 382 | 2 | 382 | 1
383 | 22 | 383 | 6 | 383 | 2 | 383 | 1
384 | 23 | 384 | 6 | 384 | 2 | 384 | 1
385 | 0 | 385 | 0 | 385 | 3 | 385 | 1
386 | 1 | 386 | 0 | 386 | 3 | 386 | 1
387 | 2 | 387 | 0 | 387 | 3 | 387 | 1
388 | 3 | 388 | 0 | 388 | 3 | 388 | 1
389 | 4 | 389 | 0 | 389 | 3 | 389 | 1
390 | 5 | 390 | 0 | 390 | 3 | 390 | 1
391 | 6 | 391 | 0 | 391 | 3 | 391 | 1
392 | 7 | 392 | 0 | 392 | 3 | 392 | 1
393 | 8 | 393 | 0 | 393 | 3 | 393 | 1
394 | 9 | 394 | 0 | 394 | 3 | 394 | 1
395 | 10 | 395 | 0 | 395 | 3 | 395 | 1
396 | 11 | 396 | 0 | 396 | 3 | 396 | 1
397 | 12 | 397 | 0 | 397 | 3 | 397 | 1
398 | 13 | 398 | 0 | 398 | 3 | 398 | 1
399 | 14 | 399 | 0 | 399 | 3 | 399 | 1
400 | 15 | 400 | 0 | 400 | 3 | 400 | 1
401 | 16 | 401 | 0 | 401 | 3 | 401 | 1
402 | 17 | 402 | 0 | 402 | 3 | 402 | 1
403 | 18 | 403 | 0 | 403 | 3 | 403 | 1
404 | 19 | 404 | 0 | 404 | 3 | 404 | 1
405 | 20 | 405 | 0 | 405 | 3 | 405 | 1
406 | 21 | 406 | 0 | 406 | 3 | 406 | 1
407 | 22 | 407 | 0 | 407 | 3 | 407 | 1
408 | 23 | 408 | 0 | 408 | 3 | 408 | 1
409 | 0 | 409 | 1 | 409 | 3 | 409 | 1
410 | 1 | 410 | 1 | 410 | 3 | 410 | 1
411 | 2 | 411 | 1 | 411 | 3 | 411 | 1
412 | 3 | 412 | 1 | 412 | 3 | 412 | 1
413 | 4 | 413 | 1 | 413 | 3 | 413 | 1
414 | 5 | 414 | 1 | 414 | 3 | 414 | 1
415 | 6 | 415 | 1 | 415 | 3 | 415 | 1
416 | 7 | 416 | 1 | 416 | 3 | 416 | 1
417 | 8 | 417 | 1 | 417 | 3 | 417 | 1
418 | 9 | 418 | 1 | 418 | 3 | 418 | 1
419 | 10 | 419 | 1 | 419 | 3 | 419 | 1
420 | 11 | 420 | 1 | 420 | 3 | 420 | 1
421 | 12 | 421 | 1 | 421 | 3 | 421 | 1
422 | 13 | 422 | 1 | 422 | 3 | 422 | 1
423 | 14 | 423 | 1 | 423 | 3 | 423 | 1
424 | 15 | 424 | 1 | 424 | 3 | 424 | 1
425 | 16 | 425 | 1 | 425 | 3 | 425 | 1
426 | 17 | 426 | 1 | 426 | 3 | 426 | 1
427 | 18 | 427 | 1 | 427 | 3 | 427 | 1
428 | 19 | 428 | 1 | 428 | 3 | 428 | 1
429 | 20 | 429 | 1 | 429 | 3 | 429 | 1
430 | 21 | 430 | 1 | 430 | 3 | 430 | 1
431 | 22 | 431 | 1 | 431 | 3 | 431 | 1
432 | 23 | 432 | 1 | 432 | 3 | 432 | 1
433 | 0 | 433 | 2 | 433 | 3 | 433 | 1
434 | 1 | 434 | 2 | 434 | 3 | 434 | 1
435 | 2 | 435 | 2 | 435 | 3 | 435 | 1
436 | 3 | 436 | 2 | 436 | 3 | 436 | 1
437 | 4 | 437 | 2 | 437 | 3 | 437 | 1
438 | 5 | 438 | 2 | 438 | 3 | 438 | 1
439 | 6 | 439 | 2 | 439 | 3 | 439 | 1
440 | 7 | 440 | 2 | 440 | 3 | 440 | 1
441 | 8 | 441 | 2 | 441 | 3 | 441 | 1
442 | 9 | 442 | 2 | 442 | 3 | 442 | 1
443 | 10 | 443 | 2 | 443 | 3 | 443 | 1
444 | 11 | 444 | 2 | 444 | 3 | 444 | 1
445 | 12 | 445 | 2 | 445 | 3 | 445 | 1
446 | 13 | 446 | 2 | 446 | 3 | 446 | 1
447 | 14 | 447 | 2 | 447 | 3 | 447 | 1
448 | 15 | 448 | 2 | 448 | 3 | 448 | 1
449 | 16 | 449 | 2 | 449 | 3 | 449 | 1
450 | 17 | 450 | 2 | 450 | 3 | 450 | 1
451 | 18 | 451 | 2 | 451 | 3 | 451 | 1
452 | 19 | 452 | 2 | 452 | 3 | 452 | 1
453 | 20 | 453 | 2 | 453 | 3 | 453 | 1
454 | 21 | 454 | 2 | 454 | 3 | 454 | 1
455 | 22 | 455 | 2 | 455 | 3 | 455 | 1
456 | 23 | 456 | 2 | 456 | 3 | 456 | 1
457 | 0 | 457 | 3 | 457 | 3 | 457 | 1
458 | 1 | 458 | 3 | 458 | 3 | 458 | 1
459 | 2 | 459 | 3 | 459 | 3 | 459 | 1
460 | 3 | 460 | 3 | 460 | 3 | 460 | 1
461 | 4 | 461 | 3 | 461 | 3 | 461 | 1
462 | 5 | 462 | 3 | 462 | 3 | 462 | 1
463 | 6 | 463 | 3 | 463 | 3 | 463 | 1
464 | 7 | 464 | 3 | 464 | 3 | 464 | 1
465 | 8 | 465 | 3 | 465 | 3 | 465 | 1
466 | 9 | 466 | 3 | 466 | 3 | 466 | 1
467 | 10 | 467 | 3 | 467 | 3 | 467 | 1
468 | 11 | 468 | 3 | 468 | 3 | 468 | 1
469 | 12 | 469 | 3 | 469 | 3 | 469 | 1
470 | 13 | 470 | 3 | 470 | 3 | 470 | 1
471 | 14 | 471 | 3 | 471 | 3 | 471 | 1
472 | 15 | 472 | 3 | 472 | 3 | 472 | 1
473 | 16 | 473 | 3 | 473 | 3 | 473 | 1
474 | 17 | 474 | 3 | 474 | 3 | 474 | 1
475 | 18 | 475 | 3 | 475 | 3 | 475 | 1
476 | 19 | 476 | 3 | 476 | 3 | 476 | 1
477 | 20 | 477 | 3 | 477 | 3 | 477 | 1
478 | 21 | 478 | 3 | 478 | 3 | 478 | 1
479 | 22 | 479 | 3 | 479 | 3 | 479 | 1
480 | 23 | 480 | 3 | 480 | 3 | 480 | 1
481 | 0 | 481 | 4 | 481 | 3 | 481 | 1
482 | 1 | 482 | 4 | 482 | 3 | 482 | 1
483 | 2 | 483 | 4 | 483 | 3 | 483 | 1
484 | 3 | 484 | 4 | 484 | 3 | 484 | 1
485 | 4 | 485 | 4 | 485 | 3 | 485 | 1
486 | 5 | 486 | 4 | 486 | 3 | 486 | 1
487 | 6 | 487 | 4 | 487 | 3 | 487 | 1
488 | 7 | 488 | 4 | 488 | 3 | 488 | 1
489 | 8 | 489 | 4 | 489 | 3 | 489 | 1
490 | 9 | 490 | 4 | 490 | 3 | 490 | 1
491 | 10 | 491 | 4 | 491 | 3 | 491 | 1
492 | 11 | 492 | 4 | 492 | 3 | 492 | 1
493 | 12 | 493 | 4 | 493 | 3 | 493 | 1
494 | 13 | 494 | 4 | 494 | 3 | 494 | 1
495 | 14 | 495 | 4 | 495 | 3 | 495 | 1
496 | 15 | 496 | 4 | 496 | 3 | 496 | 1
497 | 16 | 497 | 4 | 497 | 3 | 497 | 1
498 | 17 | 498 | 4 | 498 | 3 | 498 | 1
499 | 18 | 499 | 4 | 499 | 3 | 499 | 1
500 | 19 | 500 | 4 | 500 | 3 | 500 | 1
501 | 20 | 501 | 4 | 501 | 3 | 501 | 1
502 | 21 | 502 | 4 | 502 | 3 | 502 | 1
503 | 22 | 503 | 4 | 503 | 3 | 503 | 1
504 | 23 | 504 | 4 | 504 | 3 | 504 | 1
505 | 0 | 505 | 5 | 505 | 3 | 505 | 1
506 | 1 | 506 | 5 | 506 | 3 | 506 | 1
507 | 2 | 507 | 5 | 507 | 3 | 507 | 1
508 | 3 | 508 | 5 | 508 | 3 | 508 | 1
509 | 4 | 509 | 5 | 509 | 3 | 509 | 1
510 | 5 | 510 | 5 | 510 | 3 | 510 | 1
511 | 6 | 511 | 5 | 511 | 3 | 511 | 1
512 | 7 | 512 | 5 | 512 | 3 | 512 | 1
513 | 8 | 513 | 5 | 513 | 3 | 513 | 1
514 | 9 | 514 | 5 | 514 | 3 | 514 | 1
515 | 10 | 515 | 5 | 515 | 3 | 515 | 1
516 | 11 | 516 | 5 | 516 | 3 | 516 | 1
517 | 12 | 517 | 5 | 517 | 3 | 517 | 1
518 | 13 | 518 | 5 | 518 | 3 | 518 | 1
519 | 14 | 519 | 5 | 519 | 3 | 519 | 1
520 | 15 | 520 | 5 | 520 | 3 | 520 | 1
521 | 16 | 521 | 5 | 521 | 3 | 521 | 1
522 | 17 | 522 | 5 | 522 | 3 | 522 | 1
523 | 18 | 523 | 5 | 523 | 3 | 523 | 1
524 | 19 | 524 | 5 | 524 | 3 | 524 | 1
525 | 20 | 525 | 5 | 525 | 3 | 525 | 1
526 | 21 | 526 | 5 | 526 | 3 | 526 | 1
527 | 22 | 527 | 5 | 527 | 3 | 527 | 1
528 | 23 | 528 | 5 | 528 | 3 | 528 | 1
529 | 0 | 529 | 6 | 529 | 3 | 529 | 1
530 | 1 | 530 | 6 | 530 | 3 | 530 | 1
531 | 2 | 531 | 6 | 531 | 3 | 531 | 1
532 | 3 | 532 | 6 | 532 | 3 | 532 | 1
533 | 4 | 533 | 6 | 533 | 3 | 533 | 1
534 | 5 | 534 | 6 | 534 | 3 | 534 | 1
535 | 6 | 535 | 6 | 535 | 3 | 535 | 1
536 | 7 | 536 | 6 | 536 | 3 | 536 | 1
537 | 8 | 537 | 6 | 537 | 3 | 537 | 1
538 | 9 | 538 | 6 | 538 | 3 | 538 | 1
539 | 10 | 539 | 6 | 539 | 3 | 539 | 1
540 | 11 | 540 | 6 | 540 | 3 | 540 | 1
541 | 12 | 541 | 6 | 541 | 3 | 541 | 1
542 | 13 | 542 | 6 | 542 | 3 | 542 | 1
543 | 14 | 543 | 6 | 543 | 3 | 543 | 1
544 | 15 | 544 | 6 | 544 | 3 | 544 | 1
545 | 16 | 545 | 6 | 545 | 3 | 545 | 1
546 | 17 | 546 | 6 | 546 | 3 | 546 | 1
547 | 18 | 547 | 6 | 547 | 3 | 547 | 1
548 | 19 | 548 | 6 | 548 | 3 | 548 | 1
549 | 20 | 549 | 6 | 549 | 3 | 549 | 1
550 | 21 | 550 | 6 | 550 | 3 | 550 | 1
551 | 22 | 551 | 6 | 551 | 3 | 551 | 1
552 | 23 | 552 | 6 | 552 | 3 | 552 | 1
553 | 0 | 553 | 0 | 553 | 4 | 553 | 1
554 | 1 | 554 | 0 | 554 | 4 | 554 | 1
555 | 2 | 555 | 0 | 555 | 4 | 555 | 1
556 | 3 | 556 | 0 | 556 | 4 | 556 | 1
557 | 4 | 557 | 0 | 557 | 4 | 557 | 1
558 | 5 | 558 | 0 | 558 | 4 | 558 | 1
559 | 6 | 559 | 0 | 559 | 4 | 559 | 1
560 | 7 | 560 | 0 | 560 | 4 | 560 | 1
561 | 8 | 561 | 0 | 561 | 4 | 561 | 1
562 | 9 | 562 | 0 | 562 | 4 | 562 | 1
563 | 10 | 563 | 0 | 563 | 4 | 563 | 1
564 | 11 | 564 | 0 | 564 | 4 | 564 | 1
565 | 12 | 565 | 0 | 565 | 4 | 565 | 1
566 | 13 | 566 | 0 | 566 | 4 | 566 | 1
567 | 14 | 567 | 0 | 567 | 4 | 567 | 1
568 | 15 | 568 | 0 | 568 | 4 | 568 | 1
569 | 16 | 569 | 0 | 569 | 4 | 569 | 1
570 | 17 | 570 | 0 | 570 | 4 | 570 | 1
571 | 18 | 571 | 0 | 571 | 4 | 571 | 1
572 | 19 | 572 | 0 | 572 | 4 | 572 | 1
573 | 20 | 573 | 0 | 573 | 4 | 573 | 1
574 | 21 | 574 | 0 | 574 | 4 | 574 | 1
575 | 22 | 575 | 0 | 575 | 4 | 575 | 1
576 | 23 | 576 | 0 | 576 | 4 | 576 | 1
577 | 0 | 577 | 1 | 577 | 4 | 577 | 1
578 | 1 | 578 | 1 | 578 | 4 | 578 | 1
579 | 2 | 579 | 1 | 579 | 4 | 579 | 1
580 | 3 | 580 | 1 | 580 | 4 | 580 | 1
581 | 4 | 581 | 1 | 581 | 4 | 581 | 1
582 | 5 | 582 | 1 | 582 | 4 | 582 | 1
583 | 6 | 583 | 1 | 583 | 4 | 583 | 1
584 | 7 | 584 | 1 | 584 | 4 | 584 | 1
585 | 8 | 585 | 1 | 585 | 4 | 585 | 1
586 | 9 | 586 | 1 | 586 | 4 | 586 | 1
587 | 10 | 587 | 1 | 587 | 4 | 587 | 1
588 | 11 | 588 | 1 | 588 | 4 | 588 | 1
589 | 12 | 589 | 1 | 589 | 4 | 589 | 1
590 | 13 | 590 | 1 | 590 | 4 | 590 | 1
591 | 14 | 591 | 1 | 591 | 4 | 591 | 1
592 | 15 | 592 | 1 | 592 | 4 | 592 | 1
593 | 16 | 593 | 1 | 593 | 4 | 593 | 1
594 | 17 | 594 | 1 | 594 | 4 | 594 | 1
595 | 18 | 595 | 1 | 595 | 4 | 595 | 1
596 | 19 | 596 | 1 | 596 | 4 | 596 | 1
597 | 20 | 597 | 1 | 597 | 4 | 597 | 1
598 | 21 | 598 | 1 | 598 | 4 | 598 | 1
599 | 22 | 599 | 1 | 599 | 4 | 599 | 1
600 | 23 | 600 | 1 | 600 | 4 | 600 | 1
601 | 0 | 601 | 2 | 601 | 4 | 601 | 1
602 | 1 | 602 | 2 | 602 | 4 | 602 | 1
603 | 2 | 603 | 2 | 603 | 4 | 603 | 1
604 | 3 | 604 | 2 | 604 | 4 | 604 | 1
605 | 4 | 605 | 2 | 605 | 4 | 605 | 1
606 | 5 | 606 | 2 | 606 | 4 | 606 | 1
607 | 6 | 607 | 2 | 607 | 4 | 607 | 1
608 | 7 | 608 | 2 | 608 | 4 | 608 | 1
609 | 8 | 609 | 2 | 609 | 4 | 609 | 1
610 | 9 | 610 | 2 | 610 | 4 | 610 | 1
611 | 10 | 611 | 2 | 611 | 4 | 611 | 1
612 | 11 | 612 | 2 | 612 | 4 | 612 | 1
613 | 12 | 613 | 2 | 613 | 4 | 613 | 1
614 | 13 | 614 | 2 | 614 | 4 | 614 | 1
615 | 14 | 615 | 2 | 615 | 4 | 615 | 1
616 | 15 | 616 | 2 | 616 | 4 | 616 | 1
617 | 16 | 617 | 2 | 617 | 4 | 617 | 1
618 | 17 | 618 | 2 | 618 | 4 | 618 | 1
619 | 18 | 619 | 2 | 619 | 4 | 619 | 1
620 | 19 | 620 | 2 | 620 | 4 | 620 | 1
621 | 20 | 621 | 2 | 621 | 4 | 621 | 1
622 | 21 | 622 | 2 | 622 | 4 | 622 | 1
623 | 22 | 623 | 2 | 623 | 4 | 623 | 1
624 | 23 | 624 | 2 | 624 | 4 | 624 | 1
625 | 0 | 625 | 3 | 625 | 4 | 625 | 1
626 | 1 | 626 | 3 | 626 | 4 | 626 | 1
627 | 2 | 627 | 3 | 627 | 4 | 627 | 1
628 | 3 | 628 | 3 | 628 | 4 | 628 | 1
629 | 4 | 629 | 3 | 629 | 4 | 629 | 1
630 | 5 | 630 | 3 | 630 | 4 | 630 | 1
631 | 6 | 631 | 3 | 631 | 4 | 631 | 1
632 | 7 | 632 | 3 | 632 | 4 | 632 | 1
633 | 8 | 633 | 3 | 633 | 4 | 633 | 1
634 | 9 | 634 | 3 | 634 | 4 | 634 | 1
635 | 10 | 635 | 3 | 635 | 4 | 635 | 1
636 | 11 | 636 | 3 | 636 | 4 | 636 | 1
637 | 12 | 637 | 3 | 637 | 4 | 637 | 1
638 | 13 | 638 | 3 | 638 | 4 | 638 | 1
639 | 14 | 639 | 3 | 639 | 4 | 639 | 1
640 | 15 | 640 | 3 | 640 | 4 | 640 | 1
641 | 16 | 641 | 3 | 641 | 4 | 641 | 1
642 | 17 | 642 | 3 | 642 | 4 | 642 | 1
643 | 18 | 643 | 3 | 643 | 4 | 643 | 1
644 | 19 | 644 | 3 | 644 | 4 | 644 | 1
645 | 20 | 645 | 3 | 645 | 4 | 645 | 1
646 | 21 | 646 | 3 | 646 | 4 | 646 | 1
647 | 22 | 647 | 3 | 647 | 4 | 647 | 1
648 | 23 | 648 | 3 | 648 | 4 | 648 | 1
649 | 0 | 649 | 4 | 649 | 4 | 649 | 1
650 | 1 | 650 | 4 | 650 | 4 | 650 | 1
651 | 2 | 651 | 4 | 651 | 4 | 651 | 1
652 | 3 | 652 | 4 | 652 | 4 | 652 | 1
653 | 4 | 653 | 4 | 653 | 4 | 653 | 1
654 | 5 | 654 | 4 | 654 | 4 | 654 | 1
655 | 6 | 655 | 4 | 655 | 4 | 655 | 1
656 | 7 | 656 | 4 | 656 | 4 | 656 | 1
657 | 8 | 657 | 4 | 657 | 4 | 657 | 1
658 | 9 | 658 | 4 | 658 | 4 | 658 | 1
659 | 10 | 659 | 4 | 659 | 4 | 659 | 1
660 | 11 | 660 | 4 | 660 | 4 | 660 | 1
661 | 12 | 661 | 4 | 661 | 4 | 661 | 1
662 | 13 | 662 | 4 | 662 | 4 | 662 | 1
663 | 14 | 663 | 4 | 663 | 4 | 663 | 1
664 | 15 | 664 | 4 | 664 | 4 | 664 | 1
665 | 16 | 665 | 4 | 665 | 4 | 665 | 1
666 | 17 | 666 | 4 | 666 | 4 | 666 | 1
667 | 18 | 667 | 4 | 667 | 4 | 667 | 1
668 | 19 | 668 | 4 | 668 | 4 | 668 | 1
669 | 20 | 669 | 4 | 669 | 4 | 669 | 1
670 | 21 | 670 | 4 | 670 | 4 | 670 | 1
671 | 22 | 671 | 4 | 671 | 4 | 671 | 1
672 | 23 | 672 | 4 | 672 | 4 | 672 | 1
673 | 0 | 673 | 5 | 673 | 4 | 673 | 1
674 | 1 | 674 | 5 | 674 | 4 | 674 | 1
675 | 2 | 675 | 5 | 675 | 4 | 675 | 1
676 | 3 | 676 | 5 | 676 | 4 | 676 | 1
677 | 4 | 677 | 5 | 677 | 4 | 677 | 1
678 | 5 | 678 | 5 | 678 | 4 | 678 | 1
679 | 6 | 679 | 5 | 679 | 4 | 679 | 1
680 | 7 | 680 | 5 | 680 | 4 | 680 | 1
681 | 8 | 681 | 5 | 681 | 4 | 681 | 1
682 | 9 | 682 | 5 | 682 | 4 | 682 | 1
683 | 10 | 683 | 5 | 683 | 4 | 683 | 1
684 | 11 | 684 | 5 | 684 | 4 | 684 | 1
685 | 12 | 685 | 5 | 685 | 4 | 685 | 1
686 | 13 | 686 | 5 | 686 | 4 | 686 | 1
687 | 14 | 687 | 5 | 687 | 4 | 687 | 1
688 | 15 | 688 | 5 | 688 | 4 | 688 | 1
689 | 16 | 689 | 5 | 689 | 4 | 689 | 1
690 | 17 | 690 | 5 | 690 | 4 | 690 | 1
691 | 18 | 691 | 5 | 691 | 4 | 691 | 1
692 | 19 | 692 | 5 | 692 | 4 | 692 | 1
693 | 20 | 693 | 5 | 693 | 4 | 693 | 1
694 | 21 | 694 | 5 | 694 | 4 | 694 | 1
695 | 22 | 695 | 5 | 695 | 4 | 695 | 1
696 | 23 | 696 | 5 | 696 | 4 | 696 | 1
697 | 0 | 697 | 6 | 697 | 4 | 697 | 1
698 | 1 | 698 | 6 | 698 | 4 | 698 | 1
699 | 2 | 699 | 6 | 699 | 4 | 699 | 1
700 | 3 | 700 | 6 | 700 | 4 | 700 | 1
701 | 4 | 701 | 6 | 701 | 4 | 701 | 1
702 | 5 | 702 | 6 | 702 | 4 | 702 | 1
703 | 6 | 703 | 6 | 703 | 4 | 703 | 1
704 | 7 | 704 | 6 | 704 | 4 | 704 | 1
705 | 8 | 705 | 6 | 705 | 4 | 705 | 1
706 | 9 | 706 | 6 | 706 | 4 | 706 | 1
707 | 10 | 707 | 6 | 707 | 4 | 707 | 1
708 | 11 | 708 | 6 | 708 | 4 | 708 | 1
709 | 12 | 709 | 6 | 709 | 4 | 709 | 1
710 | 13 | 710 | 6 | 710 | 4 | 710 | 1
711 | 14 | 711 | 6 | 711 | 4 | 711 | 1
712 | 15 | 712 | 6 | 712 | 4 | 712 | 1
713 | 16 | 713 | 6 | 713 | 4 | 713 | 1
714 | 17 | 714 | 6 | 714 | 4 | 714 | 1
715 | 18 | 715 | 6 | 715 | 4 | 715 | 1
716 | 19 | 716 | 6 | 716 | 4 | 716 | 1
717 | 20 | 717 | 6 | 717 | 4 | 717 | 1
718 | 21 | 718 | 6 | 718 | 4 | 718 | 1
719 | 22 | 719 | 6 | 719 | 4 | 719 | 1
720 | 23 | 720 | 6 | 720 | 4 | 720 | 1
721 | 0 | 721 | 0 | 721 | 5 | 721 | 1
722 | 1 | 722 | 0 | 722 | 5 | 722 | 1
723 | 2 | 723 | 0 | 723 | 5 | 723 | 1
724 | 3 | 724 | 0 | 724 | 5 | 724 | 1
725 | 4 | 725 | 0 | 725 | 5 | 725 | 1
726 | 5 | 726 | 0 | 726 | 5 | 726 | 1
727 | 6 | 727 | 0 | 727 | 5 | 727 | 1
728 | 7 | 728 | 0 | 728 | 5 | 728 | 1
729 | 8 | 729 | 0 | 729 | 5 | 729 | 1
730 | 9 | 730 | 0 | 730 | 5 | 730 | 1
731 | 10 | 731 | 0 | 731 | 5 | 731 | 1
732 | 11 | 732 | 0 | 732 | 5 | 732 | 1
733 | 12 | 733 | 0 | 733 | 5 | 733 | 1
734 | 13 | 734 | 0 | 734 | 5 | 734 | 1
735 | 14 | 735 | 0 | 735 | 5 | 735 | 1
736 | 15 | 736 | 0 | 736 | 5 | 736 | 1
737 | 16 | 737 | 0 | 737 | 5 | 737 | 1
738 | 17 | 738 | 0 | 738 | 5 | 738 | 1
739 | 18 | 739 | 0 | 739 | 5 | 739 | 1
740 | 19 | 740 | 0 | 740 | 5 | 740 | 1
741 | 20 | 741 | 0 | 741 | 5 | 741 | 1
742 | 21 | 742 | 0 | 742 | 5 | 742 | 1
743 | 22 | 743 | 0 | 743 | 5 | 743 | 1
744 | 23 | 744 | 0 | 744 | 5 | 744 | 1
745 | 0 | 745 | 1 | 745 | 5 | 745 | 2
746 | 1 | 746 | 1 | 746 | 5 | 746 | 2
747 | 2 | 747 | 1 | 747 | 5 | 747 | 2
748 | 3 | 748 | 1 | 748 | 5 | 748 | 2
749 | 4 | 749 | 1 | 749 | 5 | 749 | 2
750 | 5 | 750 | 1 | 750 | 5 | 750 | 2
751 | 6 | 751 | 1 | 751 | 5 | 751 | 2
752 | 7 | 752 | 1 | 752 | 5 | 752 | 2
753 | 8 | 753 | 1 | 753 | 5 | 753 | 2
754 | 9 | 754 | 1 | 754 | 5 | 754 | 2
755 | 10 | 755 | 1 | 755 | 5 | 755 | 2
756 | 11 | 756 | 1 | 756 | 5 | 756 | 2
757 | 12 | 757 | 1 | 757 | 5 | 757 | 2
758 | 13 | 758 | 1 | 758 | 5 | 758 | 2
759 | 14 | 759 | 1 | 759 | 5 | 759 | 2
760 | 15 | 760 | 1 | 760 | 5 | 760 | 2
761 | 16 | 761 | 1 | 761 | 5 | 761 | 2
762 | 17 | 762 | 1 | 762 | 5 | 762 | 2
763 | 18 | 763 | 1 | 763 | 5 | 763 | 2
764 | 19 | 764 | 1 | 764 | 5 | 764 | 2
765 | 20 | 765 | 1 | 765 | 5 | 765 | 2
766 | 21 | 766 | 1 | 766 | 5 | 766 | 2
767 | 22 | 767 | 1 | 767 | 5 | 767 | 2
768 | 23 | 768 | 1 | 768 | 5 | 768 | 2
769 | 0 | 769 | 2 | 769 | 5 | 769 | 2
770 | 1 | 770 | 2 | 770 | 5 | 770 | 2
771 | 2 | 771 | 2 | 771 | 5 | 771 | 2
772 | 3 | 772 | 2 | 772 | 5 | 772 | 2
773 | 4 | 773 | 2 | 773 | 5 | 773 | 2
774 | 5 | 774 | 2 | 774 | 5 | 774 | 2
775 | 6 | 775 | 2 | 775 | 5 | 775 | 2
776 | 7 | 776 | 2 | 776 | 5 | 776 | 2
777 | 8 | 777 | 2 | 777 | 5 | 777 | 2
778 | 9 | 778 | 2 | 778 | 5 | 778 | 2
779 | 10 | 779 | 2 | 779 | 5 | 779 | 2
780 | 11 | 780 | 2 | 780 | 5 | 780 | 2
781 | 12 | 781 | 2 | 781 | 5 | 781 | 2
782 | 13 | 782 | 2 | 782 | 5 | 782 | 2
783 | 14 | 783 | 2 | 783 | 5 | 783 | 2
784 | 15 | 784 | 2 | 784 | 5 | 784 | 2
785 | 16 | 785 | 2 | 785 | 5 | 785 | 2
786 | 17 | 786 | 2 | 786 | 5 | 786 | 2
787 | 18 | 787 | 2 | 787 | 5 | 787 | 2
788 | 19 | 788 | 2 | 788 | 5 | 788 | 2
789 | 20 | 789 | 2 | 789 | 5 | 789 | 2
790 | 21 | 790 | 2 | 790 | 5 | 790 | 2
791 | 22 | 791 | 2 | 791 | 5 | 791 | 2
792 | 23 | 792 | 2 | 792 | 5 | 792 | 2
793 | 0 | 793 | 3 | 793 | 5 | 793 | 2
794 | 1 | 794 | 3 | 794 | 5 | 794 | 2
795 | 2 | 795 | 3 | 795 | 5 | 795 | 2
796 | 3 | 796 | 3 | 796 | 5 | 796 | 2
797 | 4 | 797 | 3 | 797 | 5 | 797 | 2
798 | 5 | 798 | 3 | 798 | 5 | 798 | 2
799 | 6 | 799 | 3 | 799 | 5 | 799 | 2
800 | 7 | 800 | 3 | 800 | 5 | 800 | 2
801 | 8 | 801 | 3 | 801 | 5 | 801 | 2
802 | 9 | 802 | 3 | 802 | 5 | 802 | 2
803 | 10 | 803 | 3 | 803 | 5 | 803 | 2
804 | 11 | 804 | 3 | 804 | 5 | 804 | 2
805 | 12 | 805 | 3 | 805 | 5 | 805 | 2
806 | 13 | 806 | 3 | 806 | 5 | 806 | 2
807 | 14 | 807 | 3 | 807 | 5 | 807 | 2
808 | 15 | 808 | 3 | 808 | 5 | 808 | 2
809 | 16 | 809 | 3 | 809 | 5 | 809 | 2
810 | 17 | 810 | 3 | 810 | 5 | 810 | 2
811 | 18 | 811 | 3 | 811 | 5 | 811 | 2
812 | 19 | 812 | 3 | 812 | 5 | 812 | 2
813 | 20 | 813 | 3 | 813 | 5 | 813 | 2
814 | 21 | 814 | 3 | 814 | 5 | 814 | 2
815 | 22 | 815 | 3 | 815 | 5 | 815 | 2
816 | 23 | 816 | 3 | 816 | 5 | 816 | 2
817 | 0 | 817 | 4 | 817 | 5 | 817 | 2
818 | 1 | 818 | 4 | 818 | 5 | 818 | 2
819 | 2 | 819 | 4 | 819 | 5 | 819 | 2
820 | 3 | 820 | 4 | 820 | 5 | 820 | 2
821 | 4 | 821 | 4 | 821 | 5 | 821 | 2
822 | 5 | 822 | 4 | 822 | 5 | 822 | 2
823 | 6 | 823 | 4 | 823 | 5 | 823 | 2
824 | 7 | 824 | 4 | 824 | 5 | 824 | 2
825 | 8 | 825 | 4 | 825 | 5 | 825 | 2
826 | 9 | 826 | 4 | 826 | 5 | 826 | 2
827 | 10 | 827 | 4 | 827 | 5 | 827 | 2
828 | 11 | 828 | 4 | 828 | 5 | 828 | 2
829 | 12 | 829 | 4 | 829 | 5 | 829 | 2
830 | 13 | 830 | 4 | 830 | 5 | 830 | 2
831 | 14 | 831 | 4 | 831 | 5 | 831 | 2
832 | 15 | 832 | 4 | 832 | 5 | 832 | 2
833 | 16 | 833 | 4 | 833 | 5 | 833 | 2
834 | 17 | 834 | 4 | 834 | 5 | 834 | 2
835 | 18 | 835 | 4 | 835 | 5 | 835 | 2
836 | 19 | 836 | 4 | 836 | 5 | 836 | 2
837 | 20 | 837 | 4 | 837 | 5 | 837 | 2
838 | 21 | 838 | 4 | 838 | 5 | 838 | 2
839 | 22 | 839 | 4 | 839 | 5 | 839 | 2
840 | 23 | 840 | 4 | 840 | 5 | 840 | 2
841 | 0 | 841 | 5 | 841 | 5 | 841 | 2
842 | 1 | 842 | 5 | 842 | 5 | 842 | 2
843 | 2 | 843 | 5 | 843 | 5 | 843 | 2
844 | 3 | 844 | 5 | 844 | 5 | 844 | 2
845 | 4 | 845 | 5 | 845 | 5 | 845 | 2
846 | 5 | 846 | 5 | 846 | 5 | 846 | 2
847 | 6 | 847 | 5 | 847 | 5 | 847 | 2
848 | 7 | 848 | 5 | 848 | 5 | 848 | 2
849 | 8 | 849 | 5 | 849 | 5 | 849 | 2
850 | 9 | 850 | 5 | 850 | 5 | 850 | 2
851 | 10 | 851 | 5 | 851 | 5 | 851 | 2
852 | 11 | 852 | 5 | 852 | 5 | 852 | 2
853 | 12 | 853 | 5 | 853 | 5 | 853 | 2
854 | 13 | 854 | 5 | 854 | 5 | 854 | 2
855 | 14 | 855 | 5 | 855 | 5 | 855 | 2
856 | 15 | 856 | 5 | 856 | 5 | 856 | 2
857 | 16 | 857 | 5 | 857 | 5 | 857 | 2
858 | 17 | 858 | 5 | 858 | 5 | 858 | 2
859 | 18 | 859 | 5 | 859 | 5 | 859 | 2
860 | 19 | 860 | 5 | 860 | 5 | 860 | 2
861 | 20 | 861 | 5 | 861 | 5 | 861 | 2
862 | 21 | 862 | 5 | 862 | 5 | 862 | 2
863 | 22 | 863 | 5 | 863 | 5 | 863 | 2
864 | 23 | 864 | 5 | 864 | 5 | 864 | 2
865 | 0 | 865 | 6 | 865 | 5 | 865 | 2
866 | 1 | 866 | 6 | 866 | 5 | 866 | 2
867 | 2 | 867 | 6 | 867 | 5 | 867 | 2
868 | 3 | 868 | 6 | 868 | 5 | 868 | 2
869 | 4 | 869 | 6 | 869 | 5 | 869 | 2
870 | 5 | 870 | 6 | 870 | 5 | 870 | 2
871 | 6 | 871 | 6 | 871 | 5 | 871 | 2
872 | 7 | 872 | 6 | 872 | 5 | 872 | 2
873 | 8 | 873 | 6 | 873 | 5 | 873 | 2
874 | 9 | 874 | 6 | 874 | 5 | 874 | 2
875 | 10 | 875 | 6 | 875 | 5 | 875 | 2
876 | 11 | 876 | 6 | 876 | 5 | 876 | 2
877 | 12 | 877 | 6 | 877 | 5 | 877 | 2
878 | 13 | 878 | 6 | 878 | 5 | 878 | 2
879 | 14 | 879 | 6 | 879 | 5 | 879 | 2
880 | 15 | 880 | 6 | 880 | 5 | 880 | 2
881 | 16 | 881 | 6 | 881 | 5 | 881 | 2
882 | 17 | 882 | 6 | 882 | 5 | 882 | 2
883 | 18 | 883 | 6 | 883 | 5 | 883 | 2
884 | 19 | 884 | 6 | 884 | 5 | 884 | 2
885 | 20 | 885 | 6 | 885 | 5 | 885 | 2
886 | 21 | 886 | 6 | 886 | 5 | 886 | 2
887 | 22 | 887 | 6 | 887 | 5 | 887 | 2
888 | 23 | 888 | 6 | 888 | 5 | 888 | 2
889 | 0 | 889 | 0 | 889 | 6 | 889 | 2
890 | 1 | 890 | 0 | 890 | 6 | 890 | 2
891 | 2 | 891 | 0 | 891 | 6 | 891 | 2
892 | 3 | 892 | 0 | 892 | 6 | 892 | 2
893 | 4 | 893 | 0 | 893 | 6 | 893 | 2
894 | 5 | 894 | 0 | 894 | 6 | 894 | 2
895 | 6 | 895 | 0 | 895 | 6 | 895 | 2
896 | 7 | 896 | 0 | 896 | 6 | 896 | 2
897 | 8 | 897 | 0 | 897 | 6 | 897 | 2
898 | 9 | 898 | 0 | 898 | 6 | 898 | 2
899 | 10 | 899 | 0 | 899 | 6 | 899 | 2
900 | 11 | 900 | 0 | 900 | 6 | 900 | 2
901 | 12 | 901 | 0 | 901 | 6 | 901 | 2
902 | 13 | 902 | 0 | 902 | 6 | 902 | 2
903 | 14 | 903 | 0 | 903 | 6 | 903 | 2
904 | 15 | 904 | 0 | 904 | 6 | 904 | 2
905 | 16 | 905 | 0 | 905 | 6 | 905 | 2
906 | 17 | 906 | 0 | 906 | 6 | 906 | 2
907 | 18 | 907 | 0 | 907 | 6 | 907 | 2
908 | 19 | 908 | 0 | 908 | 6 | 908 | 2
909 | 20 | 909 | 0 | 909 | 6 | 909 | 2
910 | 21 | 910 | 0 | 910 | 6 | 910 | 2
911 | 22 | 911 | 0 | 911 | 6 | 911 | 2
912 | 23 | 912 | 0 | 912 | 6 | 912 | 2
913 | 0 | 913 | 1 | 913 | 6 | 913 | 2
914 | 1 | 914 | 1 | 914 | 6 | 914 | 2
915 | 2 | 915 | 1 | 915 | 6 | 915 | 2
916 | 3 | 916 | 1 | 916 | 6 | 916 | 2
917 | 4 | 917 | 1 | 917 | 6 | 917 | 2
918 | 5 | 918 | 1 | 918 | 6 | 918 | 2
919 | 6 | 919 | 1 | 919 | 6 | 919 | 2
920 | 7 | 920 | 1 | 920 | 6 | 920 | 2
921 | 8 | 921 | 1 | 921 | 6 | 921 | 2
922 | 9 | 922 | 1 | 922 | 6 | 922 | 2
923 | 10 | 923 | 1 | 923 | 6 | 923 | 2
924 | 11 | 924 | 1 | 924 | 6 | 924 | 2
925 | 12 | 925 | 1 | 925 | 6 | 925 | 2
926 | 13 | 926 | 1 | 926 | 6 | 926 | 2
927 | 14 | 927 | 1 | 927 | 6 | 927 | 2
928 | 15 | 928 | 1 | 928 | 6 | 928 | 2
929 | 16 | 929 | 1 | 929 | 6 | 929 | 2
930 | 17 | 930 | 1 | 930 | 6 | 930 | 2
931 | 18 | 931 | 1 | 931 | 6 | 931 | 2
932 | 19 | 932 | 1 | 932 | 6 | 932 | 2
933 | 20 | 933 | 1 | 933 | 6 | 933 | 2
934 | 21 | 934 | 1 | 934 | 6 | 934 | 2
935 | 22 | 935 | 1 | 935 | 6 | 935 | 2
936 | 23 | 936 | 1 | 936 | 6 | 936 | 2
937 | 0 | 937 | 2 | 937 | 6 | 937 | 2
938 | 1 | 938 | 2 | 938 | 6 | 938 | 2
939 | 2 | 939 | 2 | 939 | 6 | 939 | 2
940 | 3 | 940 | 2 | 940 | 6 | 940 | 2
941 | 4 | 941 | 2 | 941 | 6 | 941 | 2
942 | 5 | 942 | 2 | 942 | 6 | 942 | 2
943 | 6 | 943 | 2 | 943 | 6 | 943 | 2
944 | 7 | 944 | 2 | 944 | 6 | 944 | 2
945 | 8 | 945 | 2 | 945 | 6 | 945 | 2
946 | 9 | 946 | 2 | 946 | 6 | 946 | 2
947 | 10 | 947 | 2 | 947 | 6 | 947 | 2
948 | 11 | 948 | 2 | 948 | 6 | 948 | 2
949 | 12 | 949 | 2 | 949 | 6 | 949 | 2
950 | 13 | 950 | 2 | 950 | 6 | 950 | 2
951 | 14 | 951 | 2 | 951 | 6 | 951 | 2
952 | 15 | 952 | 2 | 952 | 6 | 952 | 2
953 | 16 | 953 | 2 | 953 | 6 | 953 | 2
954 | 17 | 954 | 2 | 954 | 6 | 954 | 2
955 | 18 | 955 | 2 | 955 | 6 | 955 | 2
956 | 19 | 956 | 2 | 956 | 6 | 956 | 2
957 | 20 | 957 | 2 | 957 | 6 | 957 | 2
958 | 21 | 958 | 2 | 958 | 6 | 958 | 2
959 | 22 | 959 | 2 | 959 | 6 | 959 | 2
960 | 23 | 960 | 2 | 960 | 6 | 960 | 2
961 | 0 | 961 | 3 | 961 | 6 | 961 | 2
962 | 1 | 962 | 3 | 962 | 6 | 962 | 2
963 | 2 | 963 | 3 | 963 | 6 | 963 | 2
964 | 3 | 964 | 3 | 964 | 6 | 964 | 2
965 | 4 | 965 | 3 | 965 | 6 | 965 | 2
966 | 5 | 966 | 3 | 966 | 6 | 966 | 2
967 | 6 | 967 | 3 | 967 | 6 | 967 | 2
968 | 7 | 968 | 3 | 968 | 6 | 968 | 2
969 | 8 | 969 | 3 | 969 | 6 | 969 | 2
970 | 9 | 970 | 3 | 970 | 6 | 970 | 2
971 | 10 | 971 | 3 | 971 | 6 | 971 | 2
972 | 11 | 972 | 3 | 972 | 6 | 972 | 2
973 | 12 | 973 | 3 | 973 | 6 | 973 | 2
974 | 13 | 974 | 3 | 974 | 6 | 974 | 2
975 | 14 | 975 | 3 | 975 | 6 | 975 | 2
976 | 15 | 976 | 3 | 976 | 6 | 976 | 2
977 | 16 | 977 | 3 | 977 | 6 | 977 | 2
978 | 17 | 978 | 3 | 978 | 6 | 978 | 2
979 | 18 | 979 | 3 | 979 | 6 | 979 | 2
980 | 19 | 980 | 3 | 980 | 6 | 980 | 2
981 | 20 | 981 | 3 | 981 | 6 | 981 | 2
982 | 21 | 982 | 3 | 982 | 6 | 982 | 2
983 | 22 | 983 | 3 | 983 | 6 | 983 | 2
984 | 23 | 984 | 3 | 984 | 6 | 984 | 2
985 | 0 | 985 | 4 | 985 | 6 | 985 | 2
986 | 1 | 986 | 4 | 986 | 6 | 986 | 2
987 | 2 | 987 | 4 | 987 | 6 | 987 | 2
988 | 3 | 988 | 4 | 988 | 6 | 988 | 2
989 | 4 | 989 | 4 | 989 | 6 | 989 | 2
990 | 5 | 990 | 4 | 990 | 6 | 990 | 2
991 | 6 | 991 | 4 | 991 | 6 | 991 | 2
992 | 7 | 992 | 4 | 992 | 6 | 992 | 2
993 | 8 | 993 | 4 | 993 | 6 | 993 | 2
994 | 9 | 994 | 4 | 994 | 6 | 994 | 2
995 | 10 | 995 | 4 | 995 | 6 | 995 | 2
996 | 11 | 996 | 4 | 996 | 6 | 996 | 2
997 | 12 | 997 | 4 | 997 | 6 | 997 | 2
998 | 13 | 998 | 4 | 998 | 6 | 998 | 2
999 | 14 | 999 | 4 | 999 | 6 | 999 | 2
1000 | 15 | 1000 | 4 | 1000 | 6 | 1000 | 2
1001 | 16 | 1001 | 4 | 1001 | 6 | 1001 | 2
1002 | 17 | 1002 | 4 | 1002 | 6 | 1002 | 2
1003 | 18 | 1003 | 4 | 1003 | 6 | 1003 | 2
1004 | 19 | 1004 | 4 | 1004 | 6 | 1004 | 2
1005 | 20 | 1005 | 4 | 1005 | 6 | 1005 | 2
1006 | 21 | 1006 | 4 | 1006 | 6 | 1006 | 2
1007 | 22 | 1007 | 4 | 1007 | 6 | 1007 | 2
1008 | 23 | 1008 | 4 | 1008 | 6 | 1008 | 2
1009 | 0 | 1009 | 5 | 1009 | 6 | 1009 | 2
1010 | 1 | 1010 | 5 | 1010 | 6 | 1010 | 2
1011 | 2 | 1011 | 5 | 1011 | 6 | 1011 | 2
1012 | 3 | 1012 | 5 | 1012 | 6 | 1012 | 2
1013 | 4 | 1013 | 5 | 1013 | 6 | 1013 | 2
1014 | 5 | 1014 | 5 | 1014 | 6 | 1014 | 2
1015 | 6 | 1015 | 5 | 1015 | 6 | 1015 | 2
1016 | 7 | 1016 | 5 | 1016 | 6 | 1016 | 2
1017 | 8 | 1017 | 5 | 1017 | 6 | 1017 | 2
1018 | 9 | 1018 | 5 | 1018 | 6 | 1018 | 2
1019 | 10 | 1019 | 5 | 1019 | 6 | 1019 | 2
1020 | 11 | 1020 | 5 | 1020 | 6 | 1020 | 2
1021 | 12 | 1021 | 5 | 1021 | 6 | 1021 | 2
1022 | 13 | 1022 | 5 | 1022 | 6 | 1022 | 2
1023 | 14 | 1023 | 5 | 1023 | 6 | 1023 | 2
1024 | 15 | 1024 | 5 | 1024 | 6 | 1024 | 2
1025 | 16 | 1025 | 5 | 1025 | 6 | 1025 | 2
1026 | 17 | 1026 | 5 | 1026 | 6 | 1026 | 2
1027 | 18 | 1027 | 5 | 1027 | 6 | 1027 | 2
1028 | 19 | 1028 | 5 | 1028 | 6 | 1028 | 2
1029 | 20 | 1029 | 5 | 1029 | 6 | 1029 | 2
1030 | 21 | 1030 | 5 | 1030 | 6 | 1030 | 2
1031 | 22 | 1031 | 5 | 1031 | 6 | 1031 | 2
1032 | 23 | 1032 | 5 | 1032 | 6 | 1032 | 2
1033 | 0 | 1033 | 6 | 1033 | 6 | 1033 | 2
1034 | 1 | 1034 | 6 | 1034 | 6 | 1034 | 2
1035 | 2 | 1035 | 6 | 1035 | 6 | 1035 | 2
1036 | 3 | 1036 | 6 | 1036 | 6 | 1036 | 2
1037 | 4 | 1037 | 6 | 1037 | 6 | 1037 | 2
1038 | 5 | 1038 | 6 | 1038 | 6 | 1038 | 2
1039 | 6 | 1039 | 6 | 1039 | 6 | 1039 | 2
1040 | 7 | 1040 | 6 | 1040 | 6 | 1040 | 2
1041 | 8 | 1041 | 6 | 1041 | 6 | 1041 | 2
1042 | 9 | 1042 | 6 | 1042 | 6 | 1042 | 2
1043 | 10 | 1043 | 6 | 1043 | 6 | 1043 | 2
1044 | 11 | 1044 | 6 | 1044 | 6 | 1044 | 2
1045 | 12 | 1045 | 6 | 1045 | 6 | 1045 | 2
1046 | 13 | 1046 | 6 | 1046 | 6 | 1046 | 2
1047 | 14 | 1047 | 6 | 1047 | 6 | 1047 | 2
1048 | 15 | 1048 | 6 | 1048 | 6 | 1048 | 2
1049 | 16 | 1049 | 6 | 1049 | 6 | 1049 | 2
1050 | 17 | 1050 | 6 | 1050 | 6 | 1050 | 2
1051 | 18 | 1051 | 6 | 1051 | 6 | 1051 | 2
1052 | 19 | 1052 | 6 | 1052 | 6 | 1052 | 2
1053 | 20 | 1053 | 6 | 1053 | 6 | 1053 | 2
1054 | 21 | 1054 | 6 | 1054 | 6 | 1054 | 2
1055 | 22 | 1055 | 6 | 1055 | 6 | 1055 | 2
1056 | 23 | 1056 | 6 | 1056 | 6 | 1056 | 2
1057 | 0 | 1057 | 0 | 1057 | 7 | 1057 | 2
1058 | 1 | 1058 | 0 | 1058 | 7 | 1058 | 2
1059 | 2 | 1059 | 0 | 1059 | 7 | 1059 | 2
1060 | 3 | 1060 | 0 | 1060 | 7 | 1060 | 2
1061 | 4 | 1061 | 0 | 1061 | 7 | 1061 | 2
1062 | 5 | 1062 | 0 | 1062 | 7 | 1062 | 2
1063 | 6 | 1063 | 0 | 1063 | 7 | 1063 | 2
1064 | 7 | 1064 | 0 | 1064 | 7 | 1064 | 2
1065 | 8 | 1065 | 0 | 1065 | 7 | 1065 | 2
1066 | 9 | 1066 | 0 | 1066 | 7 | 1066 | 2
1067 | 10 | 1067 | 0 | 1067 | 7 | 1067 | 2
1068 | 11 | 1068 | 0 | 1068 | 7 | 1068 | 2
1069 | 12 | 1069 | 0 | 1069 | 7 | 1069 | 2
1070 | 13 | 1070 | 0 | 1070 | 7 | 1070 | 2
1071 | 14 | 1071 | 0 | 1071 | 7 | 1071 | 2
1072 | 15 | 1072 | 0 | 1072 | 7 | 1072 | 2
1073 | 16 | 1073 | 0 | 1073 | 7 | 1073 | 2
1074 | 17 | 1074 | 0 | 1074 | 7 | 1074 | 2
1075 | 18 | 1075 | 0 | 1075 | 7 | 1075 | 2
1076 | 19 | 1076 | 0 | 1076 | 7 | 1076 | 2
1077 | 20 | 1077 | 0 | 1077 | 7 | 1077 | 2
1078 | 21 | 1078 | 0 | 1078 | 7 | 1078 | 2
1079 | 22 | 1079 | 0 | 1079 | 7 | 1079 | 2
1080 | 23 | 1080 | 0 | 1080 | 7 | 1080 | 2
1081 | 0 | 1081 | 1 | 1081 | 7 | 1081 | 2
1082 | 1 | 1082 | 1 | 1082 | 7 | 1082 | 2
1083 | 2 | 1083 | 1 | 1083 | 7 | 1083 | 2
1084 | 3 | 1084 | 1 | 1084 | 7 | 1084 | 2
1085 | 4 | 1085 | 1 | 1085 | 7 | 1085 | 2
1086 | 5 | 1086 | 1 | 1086 | 7 | 1086 | 2
1087 | 6 | 1087 | 1 | 1087 | 7 | 1087 | 2
1088 | 7 | 1088 | 1 | 1088 | 7 | 1088 | 2
1089 | 8 | 1089 | 1 | 1089 | 7 | 1089 | 2
1090 | 9 | 1090 | 1 | 1090 | 7 | 1090 | 2
1091 | 10 | 1091 | 1 | 1091 | 7 | 1091 | 2
1092 | 11 | 1092 | 1 | 1092 | 7 | 1092 | 2
1093 | 12 | 1093 | 1 | 1093 | 7 | 1093 | 2
1094 | 13 | 1094 | 1 | 1094 | 7 | 1094 | 2
1095 | 14 | 1095 | 1 | 1095 | 7 | 1095 | 2
1096 | 15 | 1096 | 1 | 1096 | 7 | 1096 | 2
1097 | 16 | 1097 | 1 | 1097 | 7 | 1097 | 2
1098 | 17 | 1098 | 1 | 1098 | 7 | 1098 | 2
1099 | 18 | 1099 | 1 | 1099 | 7 | 1099 | 2
1100 | 19 | 1100 | 1 | 1100 | 7 | 1100 | 2
1101 | 20 | 1101 | 1 | 1101 | 7 | 1101 | 2
1102 | 21 | 1102 | 1 | 1102 | 7 | 1102 | 2
1103 | 22 | 1103 | 1 | 1103 | 7 | 1103 | 2
1104 | 23 | 1104 | 1 | 1104 | 7 | 1104 | 2
1105 | 0 | 1105 | 2 | 1105 | 7 | 1105 | 2
1106 | 1 | 1106 | 2 | 1106 | 7 | 1106 | 2
1107 | 2 | 1107 | 2 | 1107 | 7 | 1107 | 2
1108 | 3 | 1108 | 2 | 1108 | 7 | 1108 | 2
1109 | 4 | 1109 | 2 | 1109 | 7 | 1109 | 2
1110 | 5 | 1110 | 2 | 1110 | 7 | 1110 | 2
1111 | 6 | 1111 | 2 | 1111 | 7 | 1111 | 2
1112 | 7 | 1112 | 2 | 1112 | 7 | 1112 | 2
1113 | 8 | 1113 | 2 | 1113 | 7 | 1113 | 2
1114 | 9 | 1114 | 2 | 1114 | 7 | 1114 | 2
1115 | 10 | 1115 | 2 | 1115 | 7 | 1115 | 2
1116 | 11 | 1116 | 2 | 1116 | 7 | 1116 | 2
1117 | 12 | 1117 | 2 | 1117 | 7 | 1117 | 2
1118 | 13 | 1118 | 2 | 1118 | 7 | 1118 | 2
1119 | 14 | 1119 | 2 | 1119 | 7 | 1119 | 2
1120 | 15 | 1120 | 2 | 1120 | 7 | 1120 | 2
1121 | 16 | 1121 | 2 | 1121 | 7 | 1121 | 2
1122 | 17 | 1122 | 2 | 1122 | 7 | 1122 | 2
1123 | 18 | 1123 | 2 | 1123 | 7 | 1123 | 2
1124 | 19 | 1124 | 2 | 1124 | 7 | 1124 | 2
1125 | 20 | 1125 | 2 | 1125 | 7 | 1125 | 2
1126 | 21 | 1126 | 2 | 1126 | 7 | 1126 | 2
1127 | 22 | 1127 | 2 | 1127 | 7 | 1127 | 2
1128 | 23 | 1128 | 2 | 1128 | 7 | 1128 | 2
1129 | 0 | 1129 | 3 | 1129 | 7 | 1129 | 2
1130 | 1 | 1130 | 3 | 1130 | 7 | 1130 | 2
1131 | 2 | 1131 | 3 | 1131 | 7 | 1131 | 2
1132 | 3 | 1132 | 3 | 1132 | 7 | 1132 | 2
1133 | 4 | 1133 | 3 | 1133 | 7 | 1133 | 2
1134 | 5 | 1134 | 3 | 1134 | 7 | 1134 | 2
1135 | 6 | 1135 | 3 | 1135 | 7 | 1135 | 2
1136 | 7 | 1136 | 3 | 1136 | 7 | 1136 | 2
1137 | 8 | 1137 | 3 | 1137 | 7 | 1137 | 2
1138 | 9 | 1138 | 3 | 1138 | 7 | 1138 | 2
1139 | 10 | 1139 | 3 | 1139 | 7 | 1139 | 2
1140 | 11 | 1140 | 3 | 1140 | 7 | 1140 | 2
1141 | 12 | 1141 | 3 | 1141 | 7 | 1141 | 2
1142 | 13 | 1142 | 3 | 1142 | 7 | 1142 | 2
1143 | 14 | 1143 | 3 | 1143 | 7 | 1143 | 2
1144 | 15 | 1144 | 3 | 1144 | 7 | 1144 | 2
1145 | 16 | 1145 | 3 | 1145 | 7 | 1145 | 2
1146 | 17 | 1146 | 3 | 1146 | 7 | 1146 | 2
1147 | 18 | 1147 | 3 | 1147 | 7 | 1147 | 2
1148 | 19 | 1148 | 3 | 1148 | 7 | 1148 | 2
1149 | 20 | 1149 | 3 | 1149 | 7 | 1149 | 2
1150 | 21 | 1150 | 3 | 1150 | 7 | 1150 | 2
1151 | 22 | 1151 | 3 | 1151 | 7 | 1151 | 2
1152 | 23 | 1152 | 3 | 1152 | 7 | 1152 | 2
1153 | 0 | 1153 | 4 | 1153 | 7 | 1153 | 2
1154 | 1 | 1154 | 4 | 1154 | 7 | 1154 | 2
1155 | 2 | 1155 | 4 | 1155 | 7 | 1155 | 2
1156 | 3 | 1156 | 4 | 1156 | 7 | 1156 | 2
1157 | 4 | 1157 | 4 | 1157 | 7 | 1157 | 2
1158 | 5 | 1158 | 4 | 1158 | 7 | 1158 | 2
1159 | 6 | 1159 | 4 | 1159 | 7 | 1159 | 2
1160 | 7 | 1160 | 4 | 1160 | 7 | 1160 | 2
1161 | 8 | 1161 | 4 | 1161 | 7 | 1161 | 2
1162 | 9 | 1162 | 4 | 1162 | 7 | 1162 | 2
1163 | 10 | 1163 | 4 | 1163 | 7 | 1163 | 2
1164 | 11 | 1164 | 4 | 1164 | 7 | 1164 | 2
1165 | 12 | 1165 | 4 | 1165 | 7 | 1165 | 2
1166 | 13 | 1166 | 4 | 1166 | 7 | 1166 | 2
1167 | 14 | 1167 | 4 | 1167 | 7 | 1167 | 2
1168 | 15 | 1168 | 4 | 1168 | 7 | 1168 | 2
1169 | 16 | 1169 | 4 | 1169 | 7 | 1169 | 2
1170 | 17 | 1170 | 4 | 1170 | 7 | 1170 | 2
1171 | 18 | 1171 | 4 | 1171 | 7 | 1171 | 2
1172 | 19 | 1172 | 4 | 1172 | 7 | 1172 | 2
1173 | 20 | 1173 | 4 | 1173 | 7 | 1173 | 2
1174 | 21 | 1174 | 4 | 1174 | 7 | 1174 | 2
1175 | 22 | 1175 | 4 | 1175 | 7 | 1175 | 2
1176 | 23 | 1176 | 4 | 1176 | 7 | 1176 | 2
1177 | 0 | 1177 | 5 | 1177 | 7 | 1177 | 2
1178 | 1 | 1178 | 5 | 1178 | 7 | 1178 | 2
1179 | 2 | 1179 | 5 | 1179 | 7 | 1179 | 2
1180 | 3 | 1180 | 5 | 1180 | 7 | 1180 | 2
1181 | 4 | 1181 | 5 | 1181 | 7 | 1181 | 2
1182 | 5 | 1182 | 5 | 1182 | 7 | 1182 | 2
1183 | 6 | 1183 | 5 | 1183 | 7 | 1183 | 2
1184 | 7 | 1184 | 5 | 1184 | 7 | 1184 | 2
1185 | 8 | 1185 | 5 | 1185 | 7 | 1185 | 2
1186 | 9 | 1186 | 5 | 1186 | 7 | 1186 | 2
1187 | 10 | 1187 | 5 | 1187 | 7 | 1187 | 2
1188 | 11 | 1188 | 5 | 1188 | 7 | 1188 | 2
1189 | 12 | 1189 | 5 | 1189 | 7 | 1189 | 2
1190 | 13 | 1190 | 5 | 1190 | 7 | 1190 | 2
1191 | 14 | 1191 | 5 | 1191 | 7 | 1191 | 2
1192 | 15 | 1192 | 5 | 1192 | 7 | 1192 | 2
1193 | 16 | 1193 | 5 | 1193 | 7 | 1193 | 2
1194 | 17 | 1194 | 5 | 1194 | 7 | 1194 | 2
1195 | 18 | 1195 | 5 | 1195 | 7 | 1195 | 2
1196 | 19 | 1196 | 5 | 1196 | 7 | 1196 | 2
1197 | 20 | 1197 | 5 | 1197 | 7 | 1197 | 2
1198 | 21 | 1198 | 5 | 1198 | 7 | 1198 | 2
1199 | 22 | 1199 | 5 | 1199 | 7 | 1199 | 2
1200 | 23 | 1200 | 5 | 1200 | 7 | 1200 | 2
1201 | 0 | 1201 | 6 | 1201 | 7 | 1201 | 2
1202 | 1 | 1202 | 6 | 1202 | 7 | 1202 | 2
1203 | 2 | 1203 | 6 | 1203 | 7 | 1203 | 2
1204 | 3 | 1204 | 6 | 1204 | 7 | 1204 | 2
1205 | 4 | 1205 | 6 | 1205 | 7 | 1205 | 2
1206 | 5 | 1206 | 6 | 1206 | 7 | 1206 | 2
1207 | 6 | 1207 | 6 | 1207 | 7 | 1207 | 2
1208 | 7 | 1208 | 6 | 1208 | 7 | 1208 | 2
1209 | 8 | 1209 | 6 | 1209 | 7 | 1209 | 2
1210 | 9 | 1210 | 6 | 1210 | 7 | 1210 | 2
1211 | 10 | 1211 | 6 | 1211 | 7 | 1211 | 2
1212 | 11 | 1212 | 6 | 1212 | 7 | 1212 | 2
1213 | 12 | 1213 | 6 | 1213 | 7 | 1213 | 2
1214 | 13 | 1214 | 6 | 1214 | 7 | 1214 | 2
1215 | 14 | 1215 | 6 | 1215 | 7 | 1215 | 2
1216 | 15 | 1216 | 6 | 1216 | 7 | 1216 | 2
1217 | 16 | 1217 | 6 | 1217 | 7 | 1217 | 2
1218 | 17 | 1218 | 6 | 1218 | 7 | 1218 | 2
1219 | 18 | 1219 | 6 | 1219 | 7 | 1219 | 2
1220 | 19 | 1220 | 6 | 1220 | 7 | 1220 | 2
1221 | 20 | 1221 | 6 | 1221 | 7 | 1221 | 2
1222 | 21 | 1222 | 6 | 1222 | 7 | 1222 | 2
1223 | 22 | 1223 | 6 | 1223 | 7 | 1223 | 2
1224 | 23 | 1224 | 6 | 1224 | 7 | 1224 | 2
1225 | 0 | 1225 | 0 | 1225 | 8 | 1225 | 2
1226 | 1 | 1226 | 0 | 1226 | 8 | 1226 | 2
1227 | 2 | 1227 | 0 | 1227 | 8 | 1227 | 2
1228 | 3 | 1228 | 0 | 1228 | 8 | 1228 | 2
1229 | 4 | 1229 | 0 | 1229 | 8 | 1229 | 2
1230 | 5 | 1230 | 0 | 1230 | 8 | 1230 | 2
1231 | 6 | 1231 | 0 | 1231 | 8 | 1231 | 2
1232 | 7 | 1232 | 0 | 1232 | 8 | 1232 | 2
1233 | 8 | 1233 | 0 | 1233 | 8 | 1233 | 2
1234 | 9 | 1234 | 0 | 1234 | 8 | 1234 | 2
1235 | 10 | 1235 | 0 | 1235 | 8 | 1235 | 2
1236 | 11 | 1236 | 0 | 1236 | 8 | 1236 | 2
1237 | 12 | 1237 | 0 | 1237 | 8 | 1237 | 2
1238 | 13 | 1238 | 0 | 1238 | 8 | 1238 | 2
1239 | 14 | 1239 | 0 | 1239 | 8 | 1239 | 2
1240 | 15 | 1240 | 0 | 1240 | 8 | 1240 | 2
1241 | 16 | 1241 | 0 | 1241 | 8 | 1241 | 2
1242 | 17 | 1242 | 0 | 1242 | 8 | 1242 | 2
1243 | 18 | 1243 | 0 | 1243 | 8 | 1243 | 2
1244 | 19 | 1244 | 0 | 1244 | 8 | 1244 | 2
1245 | 20 | 1245 | 0 | 1245 | 8 | 1245 | 2
1246 | 21 | 1246 | 0 | 1246 | 8 | 1246 | 2
1247 | 22 | 1247 | 0 | 1247 | 8 | 1247 | 2
1248 | 23 | 1248 | 0 | 1248 | 8 | 1248 | 2
1249 | 0 | 1249 | 1 | 1249 | 8 | 1249 | 2
1250 | 1 | 1250 | 1 | 1250 | 8 | 1250 | 2
1251 | 2 | 1251 | 1 | 1251 | 8 | 1251 | 2
1252 | 3 | 1252 | 1 | 1252 | 8 | 1252 | 2
1253 | 4 | 1253 | 1 | 1253 | 8 | 1253 | 2
1254 | 5 | 1254 | 1 | 1254 | 8 | 1254 | 2
1255 | 6 | 1255 | 1 | 1255 | 8 | 1255 | 2
1256 | 7 | 1256 | 1 | 1256 | 8 | 1256 | 2
1257 | 8 | 1257 | 1 | 1257 | 8 | 1257 | 2
1258 | 9 | 1258 | 1 | 1258 | 8 | 1258 | 2
1259 | 10 | 1259 | 1 | 1259 | 8 | 1259 | 2
1260 | 11 | 1260 | 1 | 1260 | 8 | 1260 | 2
1261 | 12 | 1261 | 1 | 1261 | 8 | 1261 | 2
1262 | 13 | 1262 | 1 | 1262 | 8 | 1262 | 2
1263 | 14 | 1263 | 1 | 1263 | 8 | 1263 | 2
1264 | 15 | 1264 | 1 | 1264 | 8 | 1264 | 2
1265 | 16 | 1265 | 1 | 1265 | 8 | 1265 | 2
1266 | 17 | 1266 | 1 | 1266 | 8 | 1266 | 2
1267 | 18 | 1267 | 1 | 1267 | 8 | 1267 | 2
1268 | 19 | 1268 | 1 | 1268 | 8 | 1268 | 2
1269 | 20 | 1269 | 1 | 1269 | 8 | 1269 | 2
1270 | 21 | 1270 | 1 | 1270 | 8 | 1270 | 2
1271 | 22 | 1271 | 1 | 1271 | 8 | 1271 | 2
1272 | 23 | 1272 | 1 | 1272 | 8 | 1272 | 2
1273 | 0 | 1273 | 2 | 1273 | 8 | 1273 | 2
1274 | 1 | 1274 | 2 | 1274 | 8 | 1274 | 2
1275 | 2 | 1275 | 2 | 1275 | 8 | 1275 | 2
1276 | 3 | 1276 | 2 | 1276 | 8 | 1276 | 2
1277 | 4 | 1277 | 2 | 1277 | 8 | 1277 | 2
1278 | 5 | 1278 | 2 | 1278 | 8 | 1278 | 2
1279 | 6 | 1279 | 2 | 1279 | 8 | 1279 | 2
1280 | 7 | 1280 | 2 | 1280 | 8 | 1280 | 2
1281 | 8 | 1281 | 2 | 1281 | 8 | 1281 | 2
1282 | 9 | 1282 | 2 | 1282 | 8 | 1282 | 2
1283 | 10 | 1283 | 2 | 1283 | 8 | 1283 | 2
1284 | 11 | 1284 | 2 | 1284 | 8 | 1284 | 2
1285 | 12 | 1285 | 2 | 1285 | 8 | 1285 | 2
1286 | 13 | 1286 | 2 | 1286 | 8 | 1286 | 2
1287 | 14 | 1287 | 2 | 1287 | 8 | 1287 | 2
1288 | 15 | 1288 | 2 | 1288 | 8 | 1288 | 2
1289 | 16 | 1289 | 2 | 1289 | 8 | 1289 | 2
1290 | 17 | 1290 | 2 | 1290 | 8 | 1290 | 2
1291 | 18 | 1291 | 2 | 1291 | 8 | 1291 | 2
1292 | 19 | 1292 | 2 | 1292 | 8 | 1292 | 2
1293 | 20 | 1293 | 2 | 1293 | 8 | 1293 | 2
1294 | 21 | 1294 | 2 | 1294 | 8 | 1294 | 2
1295 | 22 | 1295 | 2 | 1295 | 8 | 1295 | 2
1296 | 23 | 1296 | 2 | 1296 | 8 | 1296 | 2
1297 | 0 | 1297 | 3 | 1297 | 8 | 1297 | 2
1298 | 1 | 1298 | 3 | 1298 | 8 | 1298 | 2
1299 | 2 | 1299 | 3 | 1299 | 8 | 1299 | 2
1300 | 3 | 1300 | 3 | 1300 | 8 | 1300 | 2
1301 | 4 | 1301 | 3 | 1301 | 8 | 1301 | 2
1302 | 5 | 1302 | 3 | 1302 | 8 | 1302 | 2
1303 | 6 | 1303 | 3 | 1303 | 8 | 1303 | 2
1304 | 7 | 1304 | 3 | 1304 | 8 | 1304 | 2
1305 | 8 | 1305 | 3 | 1305 | 8 | 1305 | 2
1306 | 9 | 1306 | 3 | 1306 | 8 | 1306 | 2
1307 | 10 | 1307 | 3 | 1307 | 8 | 1307 | 2
1308 | 11 | 1308 | 3 | 1308 | 8 | 1308 | 2
1309 | 12 | 1309 | 3 | 1309 | 8 | 1309 | 2
1310 | 13 | 1310 | 3 | 1310 | 8 | 1310 | 2
1311 | 14 | 1311 | 3 | 1311 | 8 | 1311 | 2
1312 | 15 | 1312 | 3 | 1312 | 8 | 1312 | 2
1313 | 16 | 1313 | 3 | 1313 | 8 | 1313 | 2
1314 | 17 | 1314 | 3 | 1314 | 8 | 1314 | 2
1315 | 18 | 1315 | 3 | 1315 | 8 | 1315 | 2
1316 | 19 | 1316 | 3 | 1316 | 8 | 1316 | 2
1317 | 20 | 1317 | 3 | 1317 | 8 | 1317 | 2
1318 | 21 | 1318 | 3 | 1318 | 8 | 1318 | 2
1319 | 22 | 1319 | 3 | 1319 | 8 | 1319 | 2
1320 | 23 | 1320 | 3 | 1320 | 8 | 1320 | 2
1321 | 0 | 1321 | 4 | 1321 | 8 | 1321 | 2
1322 | 1 | 1322 | 4 | 1322 | 8 | 1322 | 2
1323 | 2 | 1323 | 4 | 1323 | 8 | 1323 | 2
1324 | 3 | 1324 | 4 | 1324 | 8 | 1324 | 2
1325 | 4 | 1325 | 4 | 1325 | 8 | 1325 | 2
1326 | 5 | 1326 | 4 | 1326 | 8 | 1326 | 2
1327 | 6 | 1327 | 4 | 1327 | 8 | 1327 | 2
1328 | 7 | 1328 | 4 | 1328 | 8 | 1328 | 2
1329 | 8 | 1329 | 4 | 1329 | 8 | 1329 | 2
1330 | 9 | 1330 | 4 | 1330 | 8 | 1330 | 2
1331 | 10 | 1331 | 4 | 1331 | 8 | 1331 | 2
1332 | 11 | 1332 | 4 | 1332 | 8 | 1332 | 2
1333 | 12 | 1333 | 4 | 1333 | 8 | 1333 | 2
1334 | 13 | 1334 | 4 | 1334 | 8 | 1334 | 2
1335 | 14 | 1335 | 4 | 1335 | 8 | 1335 | 2
1336 | 15 | 1336 | 4 | 1336 | 8 | 1336 | 2
1337 | 16 | 1337 | 4 | 1337 | 8 | 1337 | 2
1338 | 17 | 1338 | 4 | 1338 | 8 | 1338 | 2
1339 | 18 | 1339 | 4 | 1339 | 8 | 1339 | 2
1340 | 19 | 1340 | 4 | 1340 | 8 | 1340 | 2
1341 | 20 | 1341 | 4 | 1341 | 8 | 1341 | 2
1342 | 21 | 1342 | 4 | 1342 | 8 | 1342 | 2
1343 | 22 | 1343 | 4 | 1343 | 8 | 1343 | 2
1344 | 23 | 1344 | 4 | 1344 | 8 | 1344 | 2
1345 | 0 | 1345 | 5 | 1345 | 8 | 1345 | 2
1346 | 1 | 1346 | 5 | 1346 | 8 | 1346 | 2
1347 | 2 | 1347 | 5 | 1347 | 8 | 1347 | 2
1348 | 3 | 1348 | 5 | 1348 | 8 | 1348 | 2
1349 | 4 | 1349 | 5 | 1349 | 8 | 1349 | 2
1350 | 5 | 1350 | 5 | 1350 | 8 | 1350 | 2
1351 | 6 | 1351 | 5 | 1351 | 8 | 1351 | 2
1352 | 7 | 1352 | 5 | 1352 | 8 | 1352 | 2
1353 | 8 | 1353 | 5 | 1353 | 8 | 1353 | 2
1354 | 9 | 1354 | 5 | 1354 | 8 | 1354 | 2
1355 | 10 | 1355 | 5 | 1355 | 8 | 1355 | 2
1356 | 11 | 1356 | 5 | 1356 | 8 | 1356 | 2
1357 | 12 | 1357 | 5 | 1357 | 8 | 1357 | 2
1358 | 13 | 1358 | 5 | 1358 | 8 | 1358 | 2
1359 | 14 | 1359 | 5 | 1359 | 8 | 1359 | 2
1360 | 15 | 1360 | 5 | 1360 | 8 | 1360 | 2
1361 | 16 | 1361 | 5 | 1361 | 8 | 1361 | 2
1362 | 17 | 1362 | 5 | 1362 | 8 | 1362 | 2
1363 | 18 | 1363 | 5 | 1363 | 8 | 1363 | 2
1364 | 19 | 1364 | 5 | 1364 | 8 | 1364 | 2
1365 | 20 | 1365 | 5 | 1365 | 8 | 1365 | 2
1366 | 21 | 1366 | 5 | 1366 | 8 | 1366 | 2
1367 | 22 | 1367 | 5 | 1367 | 8 | 1367 | 2
1368 | 23 | 1368 | 5 | 1368 | 8 | 1368 | 2
1369 | 0 | 1369 | 6 | 1369 | 8 | 1369 | 2
1370 | 1 | 1370 | 6 | 1370 | 8 | 1370 | 2
1371 | 2 | 1371 | 6 | 1371 | 8 | 1371 | 2
1372 | 3 | 1372 | 6 | 1372 | 8 | 1372 | 2
1373 | 4 | 1373 | 6 | 1373 | 8 | 1373 | 2
1374 | 5 | 1374 | 6 | 1374 | 8 | 1374 | 2
1375 | 6 | 1375 | 6 | 1375 | 8 | 1375 | 2
1376 | 7 | 1376 | 6 | 1376 | 8 | 1376 | 2
1377 | 8 | 1377 | 6 | 1377 | 8 | 1377 | 2
1378 | 9 | 1378 | 6 | 1378 | 8 | 1378 | 2
1379 | 10 | 1379 | 6 | 1379 | 8 | 1379 | 2
1380 | 11 | 1380 | 6 | 1380 | 8 | 1380 | 2
1381 | 12 | 1381 | 6 | 1381 | 8 | 1381 | 2
1382 | 13 | 1382 | 6 | 1382 | 8 | 1382 | 2
1383 | 14 | 1383 | 6 | 1383 | 8 | 1383 | 2
1384 | 15 | 1384 | 6 | 1384 | 8 | 1384 | 2
1385 | 16 | 1385 | 6 | 1385 | 8 | 1385 | 2
1386 | 17 | 1386 | 6 | 1386 | 8 | 1386 | 2
1387 | 18 | 1387 | 6 | 1387 | 8 | 1387 | 2
1388 | 19 | 1388 | 6 | 1388 | 8 | 1388 | 2
1389 | 20 | 1389 | 6 | 1389 | 8 | 1389 | 2
1390 | 21 | 1390 | 6 | 1390 | 8 | 1390 | 2
1391 | 22 | 1391 | 6 | 1391 | 8 | 1391 | 2
1392 | 23 | 1392 | 6 | 1392 | 8 | 1392 | 2
1393 | 0 | 1393 | 0 | 1393 | 9 | 1393 | 2
1394 | 1 | 1394 | 0 | 1394 | 9 | 1394 | 2
1395 | 2 | 1395 | 0 | 1395 | 9 | 1395 | 2
1396 | 3 | 1396 | 0 | 1396 | 9 | 1396 | 2
1397 | 4 | 1397 | 0 | 1397 | 9 | 1397 | 2
1398 | 5 | 1398 | 0 | 1398 | 9 | 1398 | 2
1399 | 6 | 1399 | 0 | 1399 | 9 | 1399 | 2
1400 | 7 | 1400 | 0 | 1400 | 9 | 1400 | 2
1401 | 8 | 1401 | 0 | 1401 | 9 | 1401 | 2
1402 | 9 | 1402 | 0 | 1402 | 9 | 1402 | 2
1403 | 10 | 1403 | 0 | 1403 | 9 | 1403 | 2
1404 | 11 | 1404 | 0 | 1404 | 9 | 1404 | 2
1405 | 12 | 1405 | 0 | 1405 | 9 | 1405 | 2
1406 | 13 | 1406 | 0 | 1406 | 9 | 1406 | 2
1407 | 14 | 1407 | 0 | 1407 | 9 | 1407 | 2
1408 | 15 | 1408 | 0 | 1408 | 9 | 1408 | 2
1409 | 16 | 1409 | 0 | 1409 | 9 | 1409 | 2
1410 | 17 | 1410 | 0 | 1410 | 9 | 1410 | 2
1411 | 18 | 1411 | 0 | 1411 | 9 | 1411 | 2
1412 | 19 | 1412 | 0 | 1412 | 9 | 1412 | 2
1413 | 20 | 1413 | 0 | 1413 | 9 | 1413 | 2
1414 | 21 | 1414 | 0 | 1414 | 9 | 1414 | 2
1415 | 22 | 1415 | 0 | 1415 | 9 | 1415 | 2
1416 | 23 | 1416 | 0 | 1416 | 9 | 1416 | 2
1417 | 0 | 1417 | 1 | 1417 | 9 | 1417 | 3
1418 | 1 | 1418 | 1 | 1418 | 9 | 1418 | 3
1419 | 2 | 1419 | 1 | 1419 | 9 | 1419 | 3
1420 | 3 | 1420 | 1 | 1420 | 9 | 1420 | 3
1421 | 4 | 1421 | 1 | 1421 | 9 | 1421 | 3
1422 | 5 | 1422 | 1 | 1422 | 9 | 1422 | 3
1423 | 6 | 1423 | 1 | 1423 | 9 | 1423 | 3
1424 | 7 | 1424 | 1 | 1424 | 9 | 1424 | 3
1425 | 8 | 1425 | 1 | 1425 | 9 | 1425 | 3
1426 | 9 | 1426 | 1 | 1426 | 9 | 1426 | 3
1427 | 10 | 1427 | 1 | 1427 | 9 | 1427 | 3
1428 | 11 | 1428 | 1 | 1428 | 9 | 1428 | 3
1429 | 12 | 1429 | 1 | 1429 | 9 | 1429 | 3
1430 | 13 | 1430 | 1 | 1430 | 9 | 1430 | 3
1431 | 14 | 1431 | 1 | 1431 | 9 | 1431 | 3
1432 | 15 | 1432 | 1 | 1432 | 9 | 1432 | 3
1433 | 16 | 1433 | 1 | 1433 | 9 | 1433 | 3
1434 | 17 | 1434 | 1 | 1434 | 9 | 1434 | 3
1435 | 18 | 1435 | 1 | 1435 | 9 | 1435 | 3
1436 | 19 | 1436 | 1 | 1436 | 9 | 1436 | 3
1437 | 20 | 1437 | 1 | 1437 | 9 | 1437 | 3
1438 | 21 | 1438 | 1 | 1438 | 9 | 1438 | 3
1439 | 22 | 1439 | 1 | 1439 | 9 | 1439 | 3
1440 | 23 | 1440 | 1 | 1440 | 9 | 1440 | 3
1441 | 0 | 1441 | 2 | 1441 | 9 | 1441 | 3
1442 | 1 | 1442 | 2 | 1442 | 9 | 1442 | 3
1443 | 2 | 1443 | 2 | 1443 | 9 | 1443 | 3
1444 | 3 | 1444 | 2 | 1444 | 9 | 1444 | 3
1445 | 4 | 1445 | 2 | 1445 | 9 | 1445 | 3
1446 | 5 | 1446 | 2 | 1446 | 9 | 1446 | 3
1447 | 6 | 1447 | 2 | 1447 | 9 | 1447 | 3
1448 | 7 | 1448 | 2 | 1448 | 9 | 1448 | 3
1449 | 8 | 1449 | 2 | 1449 | 9 | 1449 | 3
1450 | 9 | 1450 | 2 | 1450 | 9 | 1450 | 3
1451 | 10 | 1451 | 2 | 1451 | 9 | 1451 | 3
1452 | 11 | 1452 | 2 | 1452 | 9 | 1452 | 3
1453 | 12 | 1453 | 2 | 1453 | 9 | 1453 | 3
1454 | 13 | 1454 | 2 | 1454 | 9 | 1454 | 3
1455 | 14 | 1455 | 2 | 1455 | 9 | 1455 | 3
1456 | 15 | 1456 | 2 | 1456 | 9 | 1456 | 3
1457 | 16 | 1457 | 2 | 1457 | 9 | 1457 | 3
1458 | 17 | 1458 | 2 | 1458 | 9 | 1458 | 3
1459 | 18 | 1459 | 2 | 1459 | 9 | 1459 | 3
1460 | 19 | 1460 | 2 | 1460 | 9 | 1460 | 3
1461 | 20 | 1461 | 2 | 1461 | 9 | 1461 | 3
1462 | 21 | 1462 | 2 | 1462 | 9 | 1462 | 3
1463 | 22 | 1463 | 2 | 1463 | 9 | 1463 | 3
1464 | 23 | 1464 | 2 | 1464 | 9 | 1464 | 3
1465 | 0 | 1465 | 3 | 1465 | 9 | 1465 | 3
1466 | 1 | 1466 | 3 | 1466 | 9 | 1466 | 3
1467 | 2 | 1467 | 3 | 1467 | 9 | 1467 | 3
1468 | 3 | 1468 | 3 | 1468 | 9 | 1468 | 3
1469 | 4 | 1469 | 3 | 1469 | 9 | 1469 | 3
1470 | 5 | 1470 | 3 | 1470 | 9 | 1470 | 3
1471 | 6 | 1471 | 3 | 1471 | 9 | 1471 | 3
1472 | 7 | 1472 | 3 | 1472 | 9 | 1472 | 3
1473 | 8 | 1473 | 3 | 1473 | 9 | 1473 | 3
1474 | 9 | 1474 | 3 | 1474 | 9 | 1474 | 3
1475 | 10 | 1475 | 3 | 1475 | 9 | 1475 | 3
1476 | 11 | 1476 | 3 | 1476 | 9 | 1476 | 3
1477 | 12 | 1477 | 3 | 1477 | 9 | 1477 | 3
1478 | 13 | 1478 | 3 | 1478 | 9 | 1478 | 3
1479 | 14 | 1479 | 3 | 1479 | 9 | 1479 | 3
1480 | 15 | 1480 | 3 | 1480 | 9 | 1480 | 3
1481 | 16 | 1481 | 3 | 1481 | 9 | 1481 | 3
1482 | 17 | 1482 | 3 | 1482 | 9 | 1482 | 3
1483 | 18 | 1483 | 3 | 1483 | 9 | 1483 | 3
1484 | 19 | 1484 | 3 | 1484 | 9 | 1484 | 3
1485 | 20 | 1485 | 3 | 1485 | 9 | 1485 | 3
1486 | 21 | 1486 | 3 | 1486 | 9 | 1486 | 3
1487 | 22 | 1487 | 3 | 1487 | 9 | 1487 | 3
1488 | 23 | 1488 | 3 | 1488 | 9 | 1488 | 3
1489 | 0 | 1489 | 4 | 1489 | 9 | 1489 | 3
1490 | 1 | 1490 | 4 | 1490 | 9 | 1490 | 3
1491 | 2 | 1491 | 4 | 1491 | 9 | 1491 | 3
1492 | 3 | 1492 | 4 | 1492 | 9 | 1492 | 3
1493 | 4 | 1493 | 4 | 1493 | 9 | 1493 | 3
1494 | 5 | 1494 | 4 | 1494 | 9 | 1494 | 3
1495 | 6 | 1495 | 4 | 1495 | 9 | 1495 | 3
1496 | 7 | 1496 | 4 | 1496 | 9 | 1496 | 3
1497 | 8 | 1497 | 4 | 1497 | 9 | 1497 | 3
1498 | 9 | 1498 | 4 | 1498 | 9 | 1498 | 3
1499 | 10 | 1499 | 4 | 1499 | 9 | 1499 | 3
1500 | 11 | 1500 | 4 | 1500 | 9 | 1500 | 3
1501 | 12 | 1501 | 4 | 1501 | 9 | 1501 | 3
1502 | 13 | 1502 | 4 | 1502 | 9 | 1502 | 3
1503 | 14 | 1503 | 4 | 1503 | 9 | 1503 | 3
1504 | 15 | 1504 | 4 | 1504 | 9 | 1504 | 3
1505 | 16 | 1505 | 4 | 1505 | 9 | 1505 | 3
1506 | 17 | 1506 | 4 | 1506 | 9 | 1506 | 3
1507 | 18 | 1507 | 4 | 1507 | 9 | 1507 | 3
1508 | 19 | 1508 | 4 | 1508 | 9 | 1508 | 3
1509 | 20 | 1509 | 4 | 1509 | 9 | 1509 | 3
1510 | 21 | 1510 | 4 | 1510 | 9 | 1510 | 3
1511 | 22 | 1511 | 4 | 1511 | 9 | 1511 | 3
1512 | 23 | 1512 | 4 | 1512 | 9 | 1512 | 3
1513 | 0 | 1513 | 5 | 1513 | 9 | 1513 | 3
1514 | 1 | 1514 | 5 | 1514 | 9 | 1514 | 3
1515 | 2 | 1515 | 5 | 1515 | 9 | 1515 | 3
1516 | 3 | 1516 | 5 | 1516 | 9 | 1516 | 3
1517 | 4 | 1517 | 5 | 1517 | 9 | 1517 | 3
1518 | 5 | 1518 | 5 | 1518 | 9 | 1518 | 3
1519 | 6 | 1519 | 5 | 1519 | 9 | 1519 | 3
1520 | 7 | 1520 | 5 | 1520 | 9 | 1520 | 3
1521 | 8 | 1521 | 5 | 1521 | 9 | 1521 | 3
1522 | 9 | 1522 | 5 | 1522 | 9 | 1522 | 3
1523 | 10 | 1523 | 5 | 1523 | 9 | 1523 | 3
1524 | 11 | 1524 | 5 | 1524 | 9 | 1524 | 3
1525 | 12 | 1525 | 5 | 1525 | 9 | 1525 | 3
1526 | 13 | 1526 | 5 | 1526 | 9 | 1526 | 3
1527 | 14 | 1527 | 5 | 1527 | 9 | 1527 | 3
1528 | 15 | 1528 | 5 | 1528 | 9 | 1528 | 3
1529 | 16 | 1529 | 5 | 1529 | 9 | 1529 | 3
1530 | 17 | 1530 | 5 | 1530 | 9 | 1530 | 3
1531 | 18 | 1531 | 5 | 1531 | 9 | 1531 | 3
1532 | 19 | 1532 | 5 | 1532 | 9 | 1532 | 3
1533 | 20 | 1533 | 5 | 1533 | 9 | 1533 | 3
1534 | 21 | 1534 | 5 | 1534 | 9 | 1534 | 3
1535 | 22 | 1535 | 5 | 1535 | 9 | 1535 | 3
1536 | 23 | 1536 | 5 | 1536 | 9 | 1536 | 3
1537 | 0 | 1537 | 6 | 1537 | 9 | 1537 | 3
1538 | 1 | 1538 | 6 | 1538 | 9 | 1538 | 3
1539 | 2 | 1539 | 6 | 1539 | 9 | 1539 | 3
1540 | 3 | 1540 | 6 | 1540 | 9 | 1540 | 3
1541 | 4 | 1541 | 6 | 1541 | 9 | 1541 | 3
1542 | 5 | 1542 | 6 | 1542 | 9 | 1542 | 3
1543 | 6 | 1543 | 6 | 1543 | 9 | 1543 | 3
1544 | 7 | 1544 | 6 | 1544 | 9 | 1544 | 3
1545 | 8 | 1545 | 6 | 1545 | 9 | 1545 | 3
1546 | 9 | 1546 | 6 | 1546 | 9 | 1546 | 3
1547 | 10 | 1547 | 6 | 1547 | 9 | 1547 | 3
1548 | 11 | 1548 | 6 | 1548 | 9 | 1548 | 3
1549 | 12 | 1549 | 6 | 1549 | 9 | 1549 | 3
1550 | 13 | 1550 | 6 | 1550 | 9 | 1550 | 3
1551 | 14 | 1551 | 6 | 1551 | 9 | 1551 | 3
1552 | 15 | 1552 | 6 | 1552 | 9 | 1552 | 3
1553 | 16 | 1553 | 6 | 1553 | 9 | 1553 | 3
1554 | 17 | 1554 | 6 | 1554 | 9 | 1554 | 3
1555 | 18 | 1555 | 6 | 1555 | 9 | 1555 | 3
1556 | 19 | 1556 | 6 | 1556 | 9 | 1556 | 3
1557 | 20 | 1557 | 6 | 1557 | 9 | 1557 | 3
1558 | 21 | 1558 | 6 | 1558 | 9 | 1558 | 3
1559 | 22 | 1559 | 6 | 1559 | 9 | 1559 | 3
1560 | 23 | 1560 | 6 | 1560 | 9 | 1560 | 3
1561 | 0 | 1561 | 0 | 1561 | 10 | 1561 | 3
1562 | 1 | 1562 | 0 | 1562 | 10 | 1562 | 3
1563 | 2 | 1563 | 0 | 1563 | 10 | 1563 | 3
1564 | 3 | 1564 | 0 | 1564 | 10 | 1564 | 3
1565 | 4 | 1565 | 0 | 1565 | 10 | 1565 | 3
1566 | 5 | 1566 | 0 | 1566 | 10 | 1566 | 3
1567 | 6 | 1567 | 0 | 1567 | 10 | 1567 | 3
1568 | 7 | 1568 | 0 | 1568 | 10 | 1568 | 3
1569 | 8 | 1569 | 0 | 1569 | 10 | 1569 | 3
1570 | 9 | 1570 | 0 | 1570 | 10 | 1570 | 3
1571 | 10 | 1571 | 0 | 1571 | 10 | 1571 | 3
1572 | 11 | 1572 | 0 | 1572 | 10 | 1572 | 3
1573 | 12 | 1573 | 0 | 1573 | 10 | 1573 | 3
1574 | 13 | 1574 | 0 | 1574 | 10 | 1574 | 3
1575 | 14 | 1575 | 0 | 1575 | 10 | 1575 | 3
1576 | 15 | 1576 | 0 | 1576 | 10 | 1576 | 3
1577 | 16 | 1577 | 0 | 1577 | 10 | 1577 | 3
1578 | 17 | 1578 | 0 | 1578 | 10 | 1578 | 3
1579 | 18 | 1579 | 0 | 1579 | 10 | 1579 | 3
1580 | 19 | 1580 | 0 | 1580 | 10 | 1580 | 3
1581 | 20 | 1581 | 0 | 1581 | 10 | 1581 | 3
1582 | 21 | 1582 | 0 | 1582 | 10 | 1582 | 3
1583 | 22 | 1583 | 0 | 1583 | 10 | 1583 | 3
1584 | 23 | 1584 | 0 | 1584 | 10 | 1584 | 3
1585 | 0 | 1585 | 1 | 1585 | 10 | 1585 | 3
1586 | 1 | 1586 | 1 | 1586 | 10 | 1586 | 3
1587 | 2 | 1587 | 1 | 1587 | 10 | 1587 | 3
1588 | 3 | 1588 | 1 | 1588 | 10 | 1588 | 3
1589 | 4 | 1589 | 1 | 1589 | 10 | 1589 | 3
1590 | 5 | 1590 | 1 | 1590 | 10 | 1590 | 3
1591 | 6 | 1591 | 1 | 1591 | 10 | 1591 | 3
1592 | 7 | 1592 | 1 | 1592 | 10 | 1592 | 3
1593 | 8 | 1593 | 1 | 1593 | 10 | 1593 | 3
1594 | 9 | 1594 | 1 | 1594 | 10 | 1594 | 3
1595 | 10 | 1595 | 1 | 1595 | 10 | 1595 | 3
1596 | 11 | 1596 | 1 | 1596 | 10 | 1596 | 3
1597 | 12 | 1597 | 1 | 1597 | 10 | 1597 | 3
1598 | 13 | 1598 | 1 | 1598 | 10 | 1598 | 3
1599 | 14 | 1599 | 1 | 1599 | 10 | 1599 | 3
1600 | 15 | 1600 | 1 | 1600 | 10 | 1600 | 3
1601 | 16 | 1601 | 1 | 1601 | 10 | 1601 | 3
1602 | 17 | 1602 | 1 | 1602 | 10 | 1602 | 3
1603 | 18 | 1603 | 1 | 1603 | 10 | 1603 | 3
1604 | 19 | 1604 | 1 | 1604 | 10 | 1604 | 3
1605 | 20 | 1605 | 1 | 1605 | 10 | 1605 | 3
1606 | 21 | 1606 | 1 | 1606 | 10 | 1606 | 3
1607 | 22 | 1607 | 1 | 1607 | 10 | 1607 | 3
1608 | 23 | 1608 | 1 | 1608 | 10 | 1608 | 3
1609 | 0 | 1609 | 2 | 1609 | 10 | 1609 | 3
1610 | 1 | 1610 | 2 | 1610 | 10 | 1610 | 3
1611 | 2 | 1611 | 2 | 1611 | 10 | 1611 | 3
1612 | 3 | 1612 | 2 | 1612 | 10 | 1612 | 3
1613 | 4 | 1613 | 2 | 1613 | 10 | 1613 | 3
1614 | 5 | 1614 | 2 | 1614 | 10 | 1614 | 3
1615 | 6 | 1615 | 2 | 1615 | 10 | 1615 | 3
1616 | 7 | 1616 | 2 | 1616 | 10 | 1616 | 3
1617 | 8 | 1617 | 2 | 1617 | 10 | 1617 | 3
1618 | 9 | 1618 | 2 | 1618 | 10 | 1618 | 3
1619 | 10 | 1619 | 2 | 1619 | 10 | 1619 | 3
1620 | 11 | 1620 | 2 | 1620 | 10 | 1620 | 3
1621 | 12 | 1621 | 2 | 1621 | 10 | 1621 | 3
1622 | 13 | 1622 | 2 | 1622 | 10 | 1622 | 3
1623 | 14 | 1623 | 2 | 1623 | 10 | 1623 | 3
1624 | 15 | 1624 | 2 | 1624 | 10 | 1624 | 3
1625 | 16 | 1625 | 2 | 1625 | 10 | 1625 | 3
1626 | 17 | 1626 | 2 | 1626 | 10 | 1626 | 3
1627 | 18 | 1627 | 2 | 1627 | 10 | 1627 | 3
1628 | 19 | 1628 | 2 | 1628 | 10 | 1628 | 3
1629 | 20 | 1629 | 2 | 1629 | 10 | 1629 | 3
1630 | 21 | 1630 | 2 | 1630 | 10 | 1630 | 3
1631 | 22 | 1631 | 2 | 1631 | 10 | 1631 | 3
1632 | 23 | 1632 | 2 | 1632 | 10 | 1632 | 3
1633 | 0 | 1633 | 3 | 1633 | 10 | 1633 | 3
1634 | 1 | 1634 | 3 | 1634 | 10 | 1634 | 3
1635 | 2 | 1635 | 3 | 1635 | 10 | 1635 | 3
1636 | 3 | 1636 | 3 | 1636 | 10 | 1636 | 3
1637 | 4 | 1637 | 3 | 1637 | 10 | 1637 | 3
1638 | 5 | 1638 | 3 | 1638 | 10 | 1638 | 3
1639 | 6 | 1639 | 3 | 1639 | 10 | 1639 | 3
1640 | 7 | 1640 | 3 | 1640 | 10 | 1640 | 3
1641 | 8 | 1641 | 3 | 1641 | 10 | 1641 | 3
1642 | 9 | 1642 | 3 | 1642 | 10 | 1642 | 3
1643 | 10 | 1643 | 3 | 1643 | 10 | 1643 | 3
1644 | 11 | 1644 | 3 | 1644 | 10 | 1644 | 3
1645 | 12 | 1645 | 3 | 1645 | 10 | 1645 | 3
1646 | 13 | 1646 | 3 | 1646 | 10 | 1646 | 3
1647 | 14 | 1647 | 3 | 1647 | 10 | 1647 | 3
1648 | 15 | 1648 | 3 | 1648 | 10 | 1648 | 3
1649 | 16 | 1649 | 3 | 1649 | 10 | 1649 | 3
1650 | 17 | 1650 | 3 | 1650 | 10 | 1650 | 3
1651 | 18 | 1651 | 3 | 1651 | 10 | 1651 | 3
1652 | 19 | 1652 | 3 | 1652 | 10 | 1652 | 3
1653 | 20 | 1653 | 3 | 1653 | 10 | 1653 | 3
1654 | 21 | 1654 | 3 | 1654 | 10 | 1654 | 3
1655 | 22 | 1655 | 3 | 1655 | 10 | 1655 | 3
1656 | 23 | 1656 | 3 | 1656 | 10 | 1656 | 3
1657 | 0 | 1657 | 4 | 1657 | 10 | 1657 | 3
1658 | 1 | 1658 | 4 | 1658 | 10 | 1658 | 3
1659 | 2 | 1659 | 4 | 1659 | 10 | 1659 | 3
1660 | 3 | 1660 | 4 | 1660 | 10 | 1660 | 3
1661 | 4 | 1661 | 4 | 1661 | 10 | 1661 | 3
1662 | 5 | 1662 | 4 | 1662 | 10 | 1662 | 3
1663 | 6 | 1663 | 4 | 1663 | 10 | 1663 | 3
1664 | 7 | 1664 | 4 | 1664 | 10 | 1664 | 3
1665 | 8 | 1665 | 4 | 1665 | 10 | 1665 | 3
1666 | 9 | 1666 | 4 | 1666 | 10 | 1666 | 3
1667 | 10 | 1667 | 4 | 1667 | 10 | 1667 | 3
1668 | 11 | 1668 | 4 | 1668 | 10 | 1668 | 3
1669 | 12 | 1669 | 4 | 1669 | 10 | 1669 | 3
1670 | 13 | 1670 | 4 | 1670 | 10 | 1670 | 3
1671 | 14 | 1671 | 4 | 1671 | 10 | 1671 | 3
1672 | 15 | 1672 | 4 | 1672 | 10 | 1672 | 3
1673 | 16 | 1673 | 4 | 1673 | 10 | 1673 | 3
1674 | 17 | 1674 | 4 | 1674 | 10 | 1674 | 3
1675 | 18 | 1675 | 4 | 1675 | 10 | 1675 | 3
1676 | 19 | 1676 | 4 | 1676 | 10 | 1676 | 3
1677 | 20 | 1677 | 4 | 1677 | 10 | 1677 | 3
1678 | 21 | 1678 | 4 | 1678 | 10 | 1678 | 3
1679 | 22 | 1679 | 4 | 1679 | 10 | 1679 | 3
1680 | 23 | 1680 | 4 | 1680 | 10 | 1680 | 3
1681 | 0 | 1681 | 5 | 1681 | 10 | 1681 | 3
1682 | 1 | 1682 | 5 | 1682 | 10 | 1682 | 3
1683 | 2 | 1683 | 5 | 1683 | 10 | 1683 | 3
1684 | 3 | 1684 | 5 | 1684 | 10 | 1684 | 3
1685 | 4 | 1685 | 5 | 1685 | 10 | 1685 | 3
1686 | 5 | 1686 | 5 | 1686 | 10 | 1686 | 3
1687 | 6 | 1687 | 5 | 1687 | 10 | 1687 | 3
1688 | 7 | 1688 | 5 | 1688 | 10 | 1688 | 3
1689 | 8 | 1689 | 5 | 1689 | 10 | 1689 | 3
1690 | 9 | 1690 | 5 | 1690 | 10 | 1690 | 3
1691 | 10 | 1691 | 5 | 1691 | 10 | 1691 | 3
1692 | 11 | 1692 | 5 | 1692 | 10 | 1692 | 3
1693 | 12 | 1693 | 5 | 1693 | 10 | 1693 | 3
1694 | 13 | 1694 | 5 | 1694 | 10 | 1694 | 3
1695 | 14 | 1695 | 5 | 1695 | 10 | 1695 | 3
1696 | 15 | 1696 | 5 | 1696 | 10 | 1696 | 3
1697 | 16 | 1697 | 5 | 1697 | 10 | 1697 | 3
1698 | 17 | 1698 | 5 | 1698 | 10 | 1698 | 3
1699 | 18 | 1699 | 5 | 1699 | 10 | 1699 | 3
1700 | 19 | 1700 | 5 | 1700 | 10 | 1700 | 3
1701 | 20 | 1701 | 5 | 1701 | 10 | 1701 | 3
1702 | 21 | 1702 | 5 | 1702 | 10 | 1702 | 3
1703 | 22 | 1703 | 5 | 1703 | 10 | 1703 | 3
1704 | 23 | 1704 | 5 | 1704 | 10 | 1704 | 3
1705 | 0 | 1705 | 6 | 1705 | 10 | 1705 | 3
1706 | 1 | 1706 | 6 | 1706 | 10 | 1706 | 3
1707 | 2 | 1707 | 6 | 1707 | 10 | 1707 | 3
1708 | 3 | 1708 | 6 | 1708 | 10 | 1708 | 3
1709 | 4 | 1709 | 6 | 1709 | 10 | 1709 | 3
1710 | 5 | 1710 | 6 | 1710 | 10 | 1710 | 3
1711 | 6 | 1711 | 6 | 1711 | 10 | 1711 | 3
1712 | 7 | 1712 | 6 | 1712 | 10 | 1712 | 3
1713 | 8 | 1713 | 6 | 1713 | 10 | 1713 | 3
1714 | 9 | 1714 | 6 | 1714 | 10 | 1714 | 3
1715 | 10 | 1715 | 6 | 1715 | 10 | 1715 | 3
1716 | 11 | 1716 | 6 | 1716 | 10 | 1716 | 3
1717 | 12 | 1717 | 6 | 1717 | 10 | 1717 | 3
1718 | 13 | 1718 | 6 | 1718 | 10 | 1718 | 3
1719 | 14 | 1719 | 6 | 1719 | 10 | 1719 | 3
1720 | 15 | 1720 | 6 | 1720 | 10 | 1720 | 3
1721 | 16 | 1721 | 6 | 1721 | 10 | 1721 | 3
1722 | 17 | 1722 | 6 | 1722 | 10 | 1722 | 3
1723 | 18 | 1723 | 6 | 1723 | 10 | 1723 | 3
1724 | 19 | 1724 | 6 | 1724 | 10 | 1724 | 3
1725 | 20 | 1725 | 6 | 1725 | 10 | 1725 | 3
1726 | 21 | 1726 | 6 | 1726 | 10 | 1726 | 3
1727 | 22 | 1727 | 6 | 1727 | 10 | 1727 | 3
1728 | 23 | 1728 | 6 | 1728 | 10 | 1728 | 3
1729 | 0 | 1729 | 0 | 1729 | 11 | 1729 | 3
1730 | 1 | 1730 | 0 | 1730 | 11 | 1730 | 3
1731 | 2 | 1731 | 0 | 1731 | 11 | 1731 | 3
1732 | 3 | 1732 | 0 | 1732 | 11 | 1732 | 3
1733 | 4 | 1733 | 0 | 1733 | 11 | 1733 | 3
1734 | 5 | 1734 | 0 | 1734 | 11 | 1734 | 3
1735 | 6 | 1735 | 0 | 1735 | 11 | 1735 | 3
1736 | 7 | 1736 | 0 | 1736 | 11 | 1736 | 3
1737 | 8 | 1737 | 0 | 1737 | 11 | 1737 | 3
1738 | 9 | 1738 | 0 | 1738 | 11 | 1738 | 3
1739 | 10 | 1739 | 0 | 1739 | 11 | 1739 | 3
1740 | 11 | 1740 | 0 | 1740 | 11 | 1740 | 3
1741 | 12 | 1741 | 0 | 1741 | 11 | 1741 | 3
1742 | 13 | 1742 | 0 | 1742 | 11 | 1742 | 3
1743 | 14 | 1743 | 0 | 1743 | 11 | 1743 | 3
1744 | 15 | 1744 | 0 | 1744 | 11 | 1744 | 3
1745 | 16 | 1745 | 0 | 1745 | 11 | 1745 | 3
1746 | 17 | 1746 | 0 | 1746 | 11 | 1746 | 3
1747 | 18 | 1747 | 0 | 1747 | 11 | 1747 | 3
1748 | 19 | 1748 | 0 | 1748 | 11 | 1748 | 3
1749 | 20 | 1749 | 0 | 1749 | 11 | 1749 | 3
1750 | 21 | 1750 | 0 | 1750 | 11 | 1750 | 3
1751 | 22 | 1751 | 0 | 1751 | 11 | 1751 | 3
1752 | 23 | 1752 | 0 | 1752 | 11 | 1752 | 3
1753 | 0 | 1753 | 1 | 1753 | 11 | 1753 | 3
1754 | 1 | 1754 | 1 | 1754 | 11 | 1754 | 3
1755 | 2 | 1755 | 1 | 1755 | 11 | 1755 | 3
1756 | 3 | 1756 | 1 | 1756 | 11 | 1756 | 3
1757 | 4 | 1757 | 1 | 1757 | 11 | 1757 | 3
1758 | 5 | 1758 | 1 | 1758 | 11 | 1758 | 3
1759 | 6 | 1759 | 1 | 1759 | 11 | 1759 | 3
1760 | 7 | 1760 | 1 | 1760 | 11 | 1760 | 3
1761 | 8 | 1761 | 1 | 1761 | 11 | 1761 | 3
1762 | 9 | 1762 | 1 | 1762 | 11 | 1762 | 3
1763 | 10 | 1763 | 1 | 1763 | 11 | 1763 | 3
1764 | 11 | 1764 | 1 | 1764 | 11 | 1764 | 3
1765 | 12 | 1765 | 1 | 1765 | 11 | 1765 | 3
1766 | 13 | 1766 | 1 | 1766 | 11 | 1766 | 3
1767 | 14 | 1767 | 1 | 1767 | 11 | 1767 | 3
1768 | 15 | 1768 | 1 | 1768 | 11 | 1768 | 3
1769 | 16 | 1769 | 1 | 1769 | 11 | 1769 | 3
1770 | 17 | 1770 | 1 | 1770 | 11 | 1770 | 3
1771 | 18 | 1771 | 1 | 1771 | 11 | 1771 | 3
1772 | 19 | 1772 | 1 | 1772 | 11 | 1772 | 3
1773 | 20 | 1773 | 1 | 1773 | 11 | 1773 | 3
1774 | 21 | 1774 | 1 | 1774 | 11 | 1774 | 3
1775 | 22 | 1775 | 1 | 1775 | 11 | 1775 | 3
1776 | 23 | 1776 | 1 | 1776 | 11 | 1776 | 3
1777 | 0 | 1777 | 2 | 1777 | 11 | 1777 | 3
1778 | 1 | 1778 | 2 | 1778 | 11 | 1778 | 3
1779 | 2 | 1779 | 2 | 1779 | 11 | 1779 | 3
1780 | 3 | 1780 | 2 | 1780 | 11 | 1780 | 3
1781 | 4 | 1781 | 2 | 1781 | 11 | 1781 | 3
1782 | 5 | 1782 | 2 | 1782 | 11 | 1782 | 3
1783 | 6 | 1783 | 2 | 1783 | 11 | 1783 | 3
1784 | 7 | 1784 | 2 | 1784 | 11 | 1784 | 3
1785 | 8 | 1785 | 2 | 1785 | 11 | 1785 | 3
1786 | 9 | 1786 | 2 | 1786 | 11 | 1786 | 3
1787 | 10 | 1787 | 2 | 1787 | 11 | 1787 | 3
1788 | 11 | 1788 | 2 | 1788 | 11 | 1788 | 3
1789 | 12 | 1789 | 2 | 1789 | 11 | 1789 | 3
1790 | 13 | 1790 | 2 | 1790 | 11 | 1790 | 3
1791 | 14 | 1791 | 2 | 1791 | 11 | 1791 | 3
1792 | 15 | 1792 | 2 | 1792 | 11 | 1792 | 3
1793 | 16 | 1793 | 2 | 1793 | 11 | 1793 | 3
1794 | 17 | 1794 | 2 | 1794 | 11 | 1794 | 3
1795 | 18 | 1795 | 2 | 1795 | 11 | 1795 | 3
1796 | 19 | 1796 | 2 | 1796 | 11 | 1796 | 3
1797 | 20 | 1797 | 2 | 1797 | 11 | 1797 | 3
1798 | 21 | 1798 | 2 | 1798 | 11 | 1798 | 3
1799 | 22 | 1799 | 2 | 1799 | 11 | 1799 | 3
1800 | 23 | 1800 | 2 | 1800 | 11 | 1800 | 3
1801 | 0 | 1801 | 3 | 1801 | 11 | 1801 | 3
1802 | 1 | 1802 | 3 | 1802 | 11 | 1802 | 3
1803 | 2 | 1803 | 3 | 1803 | 11 | 1803 | 3
1804 | 3 | 1804 | 3 | 1804 | 11 | 1804 | 3
1805 | 4 | 1805 | 3 | 1805 | 11 | 1805 | 3
1806 | 5 | 1806 | 3 | 1806 | 11 | 1806 | 3
1807 | 6 | 1807 | 3 | 1807 | 11 | 1807 | 3
1808 | 7 | 1808 | 3 | 1808 | 11 | 1808 | 3
1809 | 8 | 1809 | 3 | 1809 | 11 | 1809 | 3
1810 | 9 | 1810 | 3 | 1810 | 11 | 1810 | 3
1811 | 10 | 1811 | 3 | 1811 | 11 | 1811 | 3
1812 | 11 | 1812 | 3 | 1812 | 11 | 1812 | 3
1813 | 12 | 1813 | 3 | 1813 | 11 | 1813 | 3
1814 | 13 | 1814 | 3 | 1814 | 11 | 1814 | 3
1815 | 14 | 1815 | 3 | 1815 | 11 | 1815 | 3
1816 | 15 | 1816 | 3 | 1816 | 11 | 1816 | 3
1817 | 16 | 1817 | 3 | 1817 | 11 | 1817 | 3
1818 | 17 | 1818 | 3 | 1818 | 11 | 1818 | 3
1819 | 18 | 1819 | 3 | 1819 | 11 | 1819 | 3
1820 | 19 | 1820 | 3 | 1820 | 11 | 1820 | 3
1821 | 20 | 1821 | 3 | 1821 | 11 | 1821 | 3
1822 | 21 | 1822 | 3 | 1822 | 11 | 1822 | 3
1823 | 22 | 1823 | 3 | 1823 | 11 | 1823 | 3
1824 | 23 | 1824 | 3 | 1824 | 11 | 1824 | 3
1825 | 0 | 1825 | 4 | 1825 | 11 | 1825 | 3
1826 | 1 | 1826 | 4 | 1826 | 11 | 1826 | 3
1827 | 2 | 1827 | 4 | 1827 | 11 | 1827 | 3
1828 | 3 | 1828 | 4 | 1828 | 11 | 1828 | 3
1829 | 4 | 1829 | 4 | 1829 | 11 | 1829 | 3
1830 | 5 | 1830 | 4 | 1830 | 11 | 1830 | 3
1831 | 6 | 1831 | 4 | 1831 | 11 | 1831 | 3
1832 | 7 | 1832 | 4 | 1832 | 11 | 1832 | 3
1833 | 8 | 1833 | 4 | 1833 | 11 | 1833 | 3
1834 | 9 | 1834 | 4 | 1834 | 11 | 1834 | 3
1835 | 10 | 1835 | 4 | 1835 | 11 | 1835 | 3
1836 | 11 | 1836 | 4 | 1836 | 11 | 1836 | 3
1837 | 12 | 1837 | 4 | 1837 | 11 | 1837 | 3
1838 | 13 | 1838 | 4 | 1838 | 11 | 1838 | 3
1839 | 14 | 1839 | 4 | 1839 | 11 | 1839 | 3
1840 | 15 | 1840 | 4 | 1840 | 11 | 1840 | 3
1841 | 16 | 1841 | 4 | 1841 | 11 | 1841 | 3
1842 | 17 | 1842 | 4 | 1842 | 11 | 1842 | 3
1843 | 18 | 1843 | 4 | 1843 | 11 | 1843 | 3
1844 | 19 | 1844 | 4 | 1844 | 11 | 1844 | 3
1845 | 20 | 1845 | 4 | 1845 | 11 | 1845 | 3
1846 | 21 | 1846 | 4 | 1846 | 11 | 1846 | 3
1847 | 22 | 1847 | 4 | 1847 | 11 | 1847 | 3
1848 | 23 | 1848 | 4 | 1848 | 11 | 1848 | 3
1849 | 0 | 1849 | 5 | 1849 | 11 | 1849 | 3
1850 | 1 | 1850 | 5 | 1850 | 11 | 1850 | 3
1851 | 2 | 1851 | 5 | 1851 | 11 | 1851 | 3
1852 | 3 | 1852 | 5 | 1852 | 11 | 1852 | 3
1853 | 4 | 1853 | 5 | 1853 | 11 | 1853 | 3
1854 | 5 | 1854 | 5 | 1854 | 11 | 1854 | 3
1855 | 6 | 1855 | 5 | 1855 | 11 | 1855 | 3
1856 | 7 | 1856 | 5 | 1856 | 11 | 1856 | 3
1857 | 8 | 1857 | 5 | 1857 | 11 | 1857 | 3
1858 | 9 | 1858 | 5 | 1858 | 11 | 1858 | 3
1859 | 10 | 1859 | 5 | 1859 | 11 | 1859 | 3
1860 | 11 | 1860 | 5 | 1860 | 11 | 1860 | 3
1861 | 12 | 1861 | 5 | 1861 | 11 | 1861 | 3
1862 | 13 | 1862 | 5 | 1862 | 11 | 1862 | 3
1863 | 14 | 1863 | 5 | 1863 | 11 | 1863 | 3
1864 | 15 | 1864 | 5 | 1864 | 11 | 1864 | 3
1865 | 16 | 1865 | 5 | 1865 | 11 | 1865 | 3
1866 | 17 | 1866 | 5 | 1866 | 11 | 1866 | 3
1867 | 18 | 1867 | 5 | 1867 | 11 | 1867 | 3
1868 | 19 | 1868 | 5 | 1868 | 11 | 1868 | 3
1869 | 20 | 1869 | 5 | 1869 | 11 | 1869 | 3
1870 | 21 | 1870 | 5 | 1870 | 11 | 1870 | 3
1871 | 22 | 1871 | 5 | 1871 | 11 | 1871 | 3
1872 | 23 | 1872 | 5 | 1872 | 11 | 1872 | 3
1873 | 0 | 1873 | 6 | 1873 | 11 | 1873 | 3
1874 | 1 | 1874 | 6 | 1874 | 11 | 1874 | 3
1875 | 2 | 1875 | 6 | 1875 | 11 | 1875 | 3
1876 | 3 | 1876 | 6 | 1876 | 11 | 1876 | 3
1877 | 4 | 1877 | 6 | 1877 | 11 | 1877 | 3
1878 | 5 | 1878 | 6 | 1878 | 11 | 1878 | 3
1879 | 6 | 1879 | 6 | 1879 | 11 | 1879 | 3
1880 | 7 | 1880 | 6 | 1880 | 11 | 1880 | 3
1881 | 8 | 1881 | 6 | 1881 | 11 | 1881 | 3
1882 | 9 | 1882 | 6 | 1882 | 11 | 1882 | 3
1883 | 10 | 1883 | 6 | 1883 | 11 | 1883 | 3
1884 | 11 | 1884 | 6 | 1884 | 11 | 1884 | 3
1885 | 12 | 1885 | 6 | 1885 | 11 | 1885 | 3
1886 | 13 | 1886 | 6 | 1886 | 11 | 1886 | 3
1887 | 14 | 1887 | 6 | 1887 | 11 | 1887 | 3
1888 | 15 | 1888 | 6 | 1888 | 11 | 1888 | 3
1889 | 16 | 1889 | 6 | 1889 | 11 | 1889 | 3
1890 | 17 | 1890 | 6 | 1890 | 11 | 1890 | 3
1891 | 18 | 1891 | 6 | 1891 | 11 | 1891 | 3
1892 | 19 | 1892 | 6 | 1892 | 11 | 1892 | 3
1893 | 20 | 1893 | 6 | 1893 | 11 | 1893 | 3
1894 | 21 | 1894 | 6 | 1894 | 11 | 1894 | 3
1895 | 22 | 1895 | 6 | 1895 | 11 | 1895 | 3
1896 | 23 | 1896 | 6 | 1896 | 11 | 1896 | 3
1897 | 0 | 1897 | 0 | 1897 | 12 | 1897 | 3
1898 | 1 | 1898 | 0 | 1898 | 12 | 1898 | 3
1899 | 2 | 1899 | 0 | 1899 | 12 | 1899 | 3
1900 | 3 | 1900 | 0 | 1900 | 12 | 1900 | 3
1901 | 4 | 1901 | 0 | 1901 | 12 | 1901 | 3
1902 | 5 | 1902 | 0 | 1902 | 12 | 1902 | 3
1903 | 6 | 1903 | 0 | 1903 | 12 | 1903 | 3
1904 | 7 | 1904 | 0 | 1904 | 12 | 1904 | 3
1905 | 8 | 1905 | 0 | 1905 | 12 | 1905 | 3
1906 | 9 | 1906 | 0 | 1906 | 12 | 1906 | 3
1907 | 10 | 1907 | 0 | 1907 | 12 | 1907 | 3
1908 | 11 | 1908 | 0 | 1908 | 12 | 1908 | 3
1909 | 12 | 1909 | 0 | 1909 | 12 | 1909 | 3
1910 | 13 | 1910 | 0 | 1910 | 12 | 1910 | 3
1911 | 14 | 1911 | 0 | 1911 | 12 | 1911 | 3
1912 | 15 | 1912 | 0 | 1912 | 12 | 1912 | 3
1913 | 16 | 1913 | 0 | 1913 | 12 | 1913 | 3
1914 | 17 | 1914 | 0 | 1914 | 12 | 1914 | 3
1915 | 18 | 1915 | 0 | 1915 | 12 | 1915 | 3
1916 | 19 | 1916 | 0 | 1916 | 12 | 1916 | 3
1917 | 20 | 1917 | 0 | 1917 | 12 | 1917 | 3
1918 | 21 | 1918 | 0 | 1918 | 12 | 1918 | 3
1919 | 22 | 1919 | 0 | 1919 | 12 | 1919 | 3
1920 | 23 | 1920 | 0 | 1920 | 12 | 1920 | 3
1921 | 0 | 1921 | 1 | 1921 | 12 | 1921 | 3
1922 | 1 | 1922 | 1 | 1922 | 12 | 1922 | 3
1923 | 2 | 1923 | 1 | 1923 | 12 | 1923 | 3
1924 | 3 | 1924 | 1 | 1924 | 12 | 1924 | 3
1925 | 4 | 1925 | 1 | 1925 | 12 | 1925 | 3
1926 | 5 | 1926 | 1 | 1926 | 12 | 1926 | 3
1927 | 6 | 1927 | 1 | 1927 | 12 | 1927 | 3
1928 | 7 | 1928 | 1 | 1928 | 12 | 1928 | 3
1929 | 8 | 1929 | 1 | 1929 | 12 | 1929 | 3
1930 | 9 | 1930 | 1 | 1930 | 12 | 1930 | 3
1931 | 10 | 1931 | 1 | 1931 | 12 | 1931 | 3
1932 | 11 | 1932 | 1 | 1932 | 12 | 1932 | 3
1933 | 12 | 1933 | 1 | 1933 | 12 | 1933 | 3
1934 | 13 | 1934 | 1 | 1934 | 12 | 1934 | 3
1935 | 14 | 1935 | 1 | 1935 | 12 | 1935 | 3
1936 | 15 | 1936 | 1 | 1936 | 12 | 1936 | 3
1937 | 16 | 1937 | 1 | 1937 | 12 | 1937 | 3
1938 | 17 | 1938 | 1 | 1938 | 12 | 1938 | 3
1939 | 18 | 1939 | 1 | 1939 | 12 | 1939 | 3
1940 | 19 | 1940 | 1 | 1940 | 12 | 1940 | 3
1941 | 20 | 1941 | 1 | 1941 | 12 | 1941 | 3
1942 | 21 | 1942 | 1 | 1942 | 12 | 1942 | 3
1943 | 22 | 1943 | 1 | 1943 | 12 | 1943 | 3
1944 | 23 | 1944 | 1 | 1944 | 12 | 1944 | 3
1945 | 0 | 1945 | 2 | 1945 | 12 | 1945 | 3
1946 | 1 | 1946 | 2 | 1946 | 12 | 1946 | 3
1947 | 2 | 1947 | 2 | 1947 | 12 | 1947 | 3
1948 | 3 | 1948 | 2 | 1948 | 12 | 1948 | 3
1949 | 4 | 1949 | 2 | 1949 | 12 | 1949 | 3
1950 | 5 | 1950 | 2 | 1950 | 12 | 1950 | 3
1951 | 6 | 1951 | 2 | 1951 | 12 | 1951 | 3
1952 | 7 | 1952 | 2 | 1952 | 12 | 1952 | 3
1953 | 8 | 1953 | 2 | 1953 | 12 | 1953 | 3
1954 | 9 | 1954 | 2 | 1954 | 12 | 1954 | 3
1955 | 10 | 1955 | 2 | 1955 | 12 | 1955 | 3
1956 | 11 | 1956 | 2 | 1956 | 12 | 1956 | 3
1957 | 12 | 1957 | 2 | 1957 | 12 | 1957 | 3
1958 | 13 | 1958 | 2 | 1958 | 12 | 1958 | 3
1959 | 14 | 1959 | 2 | 1959 | 12 | 1959 | 3
1960 | 15 | 1960 | 2 | 1960 | 12 | 1960 | 3
1961 | 16 | 1961 | 2 | 1961 | 12 | 1961 | 3
1962 | 17 | 1962 | 2 | 1962 | 12 | 1962 | 3
1963 | 18 | 1963 | 2 | 1963 | 12 | 1963 | 3
1964 | 19 | 1964 | 2 | 1964 | 12 | 1964 | 3
1965 | 20 | 1965 | 2 | 1965 | 12 | 1965 | 3
1966 | 21 | 1966 | 2 | 1966 | 12 | 1966 | 3
1967 | 22 | 1967 | 2 | 1967 | 12 | 1967 | 3
1968 | 23 | 1968 | 2 | 1968 | 12 | 1968 | 3
1969 | 0 | 1969 | 3 | 1969 | 12 | 1969 | 3
1970 | 1 | 1970 | 3 | 1970 | 12 | 1970 | 3
1971 | 2 | 1971 | 3 | 1971 | 12 | 1971 | 3
1972 | 3 | 1972 | 3 | 1972 | 12 | 1972 | 3
1973 | 4 | 1973 | 3 | 1973 | 12 | 1973 | 3
1974 | 5 | 1974 | 3 | 1974 | 12 | 1974 | 3
1975 | 6 | 1975 | 3 | 1975 | 12 | 1975 | 3
1976 | 7 | 1976 | 3 | 1976 | 12 | 1976 | 3
1977 | 8 | 1977 | 3 | 1977 | 12 | 1977 | 3
1978 | 9 | 1978 | 3 | 1978 | 12 | 1978 | 3
1979 | 10 | 1979 | 3 | 1979 | 12 | 1979 | 3
1980 | 11 | 1980 | 3 | 1980 | 12 | 1980 | 3
1981 | 12 | 1981 | 3 | 1981 | 12 | 1981 | 3
1982 | 13 | 1982 | 3 | 1982 | 12 | 1982 | 3
1983 | 14 | 1983 | 3 | 1983 | 12 | 1983 | 3
1984 | 15 | 1984 | 3 | 1984 | 12 | 1984 | 3
1985 | 16 | 1985 | 3 | 1985 | 12 | 1985 | 3
1986 | 17 | 1986 | 3 | 1986 | 12 | 1986 | 3
1987 | 18 | 1987 | 3 | 1987 | 12 | 1987 | 3
1988 | 19 | 1988 | 3 | 1988 | 12 | 1988 | 3
1989 | 20 | 1989 | 3 | 1989 | 12 | 1989 | 3
1990 | 21 | 1990 | 3 | 1990 | 12 | 1990 | 3
1991 | 22 | 1991 | 3 | 1991 | 12 | 1991 | 3
1992 | 23 | 1992 | 3 | 1992 | 12 | 1992 | 3
1993 | 0 | 1993 | 4 | 1993 | 12 | 1993 | 3
1994 | 1 | 1994 | 4 | 1994 | 12 | 1994 | 3
1995 | 2 | 1995 | 4 | 1995 | 12 | 1995 | 3
1996 | 3 | 1996 | 4 | 1996 | 12 | 1996 | 3
1997 | 4 | 1997 | 4 | 1997 | 12 | 1997 | 3
1998 | 5 | 1998 | 4 | 1998 | 12 | 1998 | 3
1999 | 6 | 1999 | 4 | 1999 | 12 | 1999 | 3
2000 | 7 | 2000 | 4 | 2000 | 12 | 2000 | 3
2001 | 8 | 2001 | 4 | 2001 | 12 | 2001 | 3
2002 | 9 | 2002 | 4 | 2002 | 12 | 2002 | 3
2003 | 10 | 2003 | 4 | 2003 | 12 | 2003 | 3
2004 | 11 | 2004 | 4 | 2004 | 12 | 2004 | 3
2005 | 12 | 2005 | 4 | 2005 | 12 | 2005 | 3
2006 | 13 | 2006 | 4 | 2006 | 12 | 2006 | 3
2007 | 14 | 2007 | 4 | 2007 | 12 | 2007 | 3
2008 | 15 | 2008 | 4 | 2008 | 12 | 2008 | 3
2009 | 16 | 2009 | 4 | 2009 | 12 | 2009 | 3
2010 | 17 | 2010 | 4 | 2010 | 12 | 2010 | 3
2011 | 18 | 2011 | 4 | 2011 | 12 | 2011 | 3
2012 | 19 | 2012 | 4 | 2012 | 12 | 2012 | 3
2013 | 20 | 2013 | 4 | 2013 | 12 | 2013 | 3
2014 | 21 | 2014 | 4 | 2014 | 12 | 2014 | 3
2015 | 22 | 2015 | 4 | 2015 | 12 | 2015 | 3
2016 | 23 | 2016 | 4 | 2016 | 12 | 2016 | 3
2017 | 0 | 2017 | 5 | 2017 | 12 | 2017 | 3
2018 | 1 | 2018 | 5 | 2018 | 12 | 2018 | 3
2019 | 2 | 2019 | 5 | 2019 | 12 | 2019 | 3
2020 | 3 | 2020 | 5 | 2020 | 12 | 2020 | 3
2021 | 4 | 2021 | 5 | 2021 | 12 | 2021 | 3
2022 | 5 | 2022 | 5 | 2022 | 12 | 2022 | 3
2023 | 6 | 2023 | 5 | 2023 | 12 | 2023 | 3
2024 | 7 | 2024 | 5 | 2024 | 12 | 2024 | 3
2025 | 8 | 2025 | 5 | 2025 | 12 | 2025 | 3
2026 | 9 | 2026 | 5 | 2026 | 12 | 2026 | 3
2027 | 10 | 2027 | 5 | 2027 | 12 | 2027 | 3
2028 | 11 | 2028 | 5 | 2028 | 12 | 2028 | 3
2029 | 12 | 2029 | 5 | 2029 | 12 | 2029 | 3
2030 | 13 | 2030 | 5 | 2030 | 12 | 2030 | 3
2031 | 14 | 2031 | 5 | 2031 | 12 | 2031 | 3
2032 | 15 | 2032 | 5 | 2032 | 12 | 2032 | 3
2033 | 16 | 2033 | 5 | 2033 | 12 | 2033 | 3
2034 | 17 | 2034 | 5 | 2034 | 12 | 2034 | 3
2035 | 18 | 2035 | 5 | 2035 | 12 | 2035 | 3
2036 | 19 | 2036 | 5 | 2036 | 12 | 2036 | 3
2037 | 20 | 2037 | 5 | 2037 | 12 | 2037 | 3
2038 | 21 | 2038 | 5 | 2038 | 12 | 2038 | 3
2039 | 22 | 2039 | 5 | 2039 | 12 | 2039 | 3
2040 | 23 | 2040 | 5 | 2040 | 12 | 2040 | 3
2041 | 0 | 2041 | 6 | 2041 | 12 | 2041 | 3
2042 | 1 | 2042 | 6 | 2042 | 12 | 2042 | 3
2043 | 3 | 2043 | 6 | 2043 | 12 | 2043 | 3
2044 | 4 | 2044 | 6 | 2044 | 12 | 2044 | 3
2045 | 5 | 2045 | 6 | 2045 | 12 | 2045 | 3
2046 | 6 | 2046 | 6 | 2046 | 12 | 2046 | 3
2047 | 7 | 2047 | 6 | 2047 | 12 | 2047 | 3
2048 | 8 | 2048 | 6 | 2048 | 12 | 2048 | 3
2049 | 9 | 2049 | 6 | 2049 | 12 | 2049 | 3
2050 | 10 | 2050 | 6 | 2050 | 12 | 2050 | 3
2051 | 11 | 2051 | 6 | 2051 | 12 | 2051 | 3
2052 | 12 | 2052 | 6 | 2052 | 12 | 2052 | 3
2053 | 13 | 2053 | 6 | 2053 | 12 | 2053 | 3
2054 | 14 | 2054 | 6 | 2054 | 12 | 2054 | 3
2055 | 15 | 2055 | 6 | 2055 | 12 | 2055 | 3
2056 | 16 | 2056 | 6 | 2056 | 12 | 2056 | 3
2057 | 17 | 2057 | 6 | 2057 | 12 | 2057 | 3
2058 | 18 | 2058 | 6 | 2058 | 12 | 2058 | 3
2059 | 19 | 2059 | 6 | 2059 | 12 | 2059 | 3
2060 | 20 | 2060 | 6 | 2060 | 12 | 2060 | 3
2061 | 21 | 2061 | 6 | 2061 | 12 | 2061 | 3
2062 | 22 | 2062 | 6 | 2062 | 12 | 2062 | 3
2063 | 23 | 2063 | 6 | 2063 | 12 | 2063 | 3
2064 | 0 | 2064 | 0 | 2064 | 13 | 2064 | 3
2065 | 1 | 2065 | 0 | 2065 | 13 | 2065 | 3
2066 | 2 | 2066 | 0 | 2066 | 13 | 2066 | 3
2067 | 3 | 2067 | 0 | 2067 | 13 | 2067 | 3
2068 | 4 | 2068 | 0 | 2068 | 13 | 2068 | 3
2069 | 5 | 2069 | 0 | 2069 | 13 | 2069 | 3
2070 | 6 | 2070 | 0 | 2070 | 13 | 2070 | 3
2071 | 7 | 2071 | 0 | 2071 | 13 | 2071 | 3
2072 | 8 | 2072 | 0 | 2072 | 13 | 2072 | 3
2073 | 9 | 2073 | 0 | 2073 | 13 | 2073 | 3
2074 | 10 | 2074 | 0 | 2074 | 13 | 2074 | 3
2075 | 11 | 2075 | 0 | 2075 | 13 | 2075 | 3
2076 | 12 | 2076 | 0 | 2076 | 13 | 2076 | 3
2077 | 13 | 2077 | 0 | 2077 | 13 | 2077 | 3
2078 | 14 | 2078 | 0 | 2078 | 13 | 2078 | 3
2079 | 15 | 2079 | 0 | 2079 | 13 | 2079 | 3
2080 | 16 | 2080 | 0 | 2080 | 13 | 2080 | 3
2081 | 17 | 2081 | 0 | 2081 | 13 | 2081 | 3
2082 | 18 | 2082 | 0 | 2082 | 13 | 2082 | 3
2083 | 19 | 2083 | 0 | 2083 | 13 | 2083 | 3
2084 | 20 | 2084 | 0 | 2084 | 13 | 2084 | 3
2085 | 21 | 2085 | 0 | 2085 | 13 | 2085 | 3
2086 | 22 | 2086 | 0 | 2086 | 13 | 2086 | 3
2087 | 23 | 2087 | 0 | 2087 | 13 | 2087 | 3
2088 | 0 | 2088 | 1 | 2088 | 13 | 2088 | 3
2089 | 1 | 2089 | 1 | 2089 | 13 | 2089 | 3
2090 | 2 | 2090 | 1 | 2090 | 13 | 2090 | 3
2091 | 3 | 2091 | 1 | 2091 | 13 | 2091 | 3
2092 | 4 | 2092 | 1 | 2092 | 13 | 2092 | 3
2093 | 5 | 2093 | 1 | 2093 | 13 | 2093 | 3
2094 | 6 | 2094 | 1 | 2094 | 13 | 2094 | 3
2095 | 7 | 2095 | 1 | 2095 | 13 | 2095 | 3
2096 | 8 | 2096 | 1 | 2096 | 13 | 2096 | 3
2097 | 9 | 2097 | 1 | 2097 | 13 | 2097 | 3
2098 | 10 | 2098 | 1 | 2098 | 13 | 2098 | 3
2099 | 11 | 2099 | 1 | 2099 | 13 | 2099 | 3
2100 | 12 | 2100 | 1 | 2100 | 13 | 2100 | 3
2101 | 13 | 2101 | 1 | 2101 | 13 | 2101 | 3
2102 | 14 | 2102 | 1 | 2102 | 13 | 2102 | 3
2103 | 15 | 2103 | 1 | 2103 | 13 | 2103 | 3
2104 | 16 | 2104 | 1 | 2104 | 13 | 2104 | 3
2105 | 17 | 2105 | 1 | 2105 | 13 | 2105 | 3
2106 | 18 | 2106 | 1 | 2106 | 13 | 2106 | 3
2107 | 19 | 2107 | 1 | 2107 | 13 | 2107 | 3
2108 | 20 | 2108 | 1 | 2108 | 13 | 2108 | 3
2109 | 21 | 2109 | 1 | 2109 | 13 | 2109 | 3
2110 | 22 | 2110 | 1 | 2110 | 13 | 2110 | 3
2111 | 23 | 2111 | 1 | 2111 | 13 | 2111 | 3
2112 | 0 | 2112 | 2 | 2112 | 13 | 2112 | 3
2113 | 1 | 2113 | 2 | 2113 | 13 | 2113 | 3
2114 | 2 | 2114 | 2 | 2114 | 13 | 2114 | 3
2115 | 3 | 2115 | 2 | 2115 | 13 | 2115 | 3
2116 | 4 | 2116 | 2 | 2116 | 13 | 2116 | 3
2117 | 5 | 2117 | 2 | 2117 | 13 | 2117 | 3
2118 | 6 | 2118 | 2 | 2118 | 13 | 2118 | 3
2119 | 7 | 2119 | 2 | 2119 | 13 | 2119 | 3
2120 | 8 | 2120 | 2 | 2120 | 13 | 2120 | 3
2121 | 9 | 2121 | 2 | 2121 | 13 | 2121 | 3
2122 | 10 | 2122 | 2 | 2122 | 13 | 2122 | 3
2123 | 11 | 2123 | 2 | 2123 | 13 | 2123 | 3
2124 | 12 | 2124 | 2 | 2124 | 13 | 2124 | 3
2125 | 13 | 2125 | 2 | 2125 | 13 | 2125 | 3
2126 | 14 | 2126 | 2 | 2126 | 13 | 2126 | 3
2127 | 15 | 2127 | 2 | 2127 | 13 | 2127 | 3
2128 | 16 | 2128 | 2 | 2128 | 13 | 2128 | 3
2129 | 17 | 2129 | 2 | 2129 | 13 | 2129 | 3
2130 | 18 | 2130 | 2 | 2130 | 13 | 2130 | 3
2131 | 19 | 2131 | 2 | 2131 | 13 | 2131 | 3
2132 | 20 | 2132 | 2 | 2132 | 13 | 2132 | 3
2133 | 21 | 2133 | 2 | 2133 | 13 | 2133 | 3
2134 | 22 | 2134 | 2 | 2134 | 13 | 2134 | 3
2135 | 23 | 2135 | 2 | 2135 | 13 | 2135 | 3
2136 | 0 | 2136 | 3 | 2136 | 13 | 2136 | 3
2137 | 1 | 2137 | 3 | 2137 | 13 | 2137 | 3
2138 | 2 | 2138 | 3 | 2138 | 13 | 2138 | 3
2139 | 3 | 2139 | 3 | 2139 | 13 | 2139 | 3
2140 | 4 | 2140 | 3 | 2140 | 13 | 2140 | 3
2141 | 5 | 2141 | 3 | 2141 | 13 | 2141 | 3
2142 | 6 | 2142 | 3 | 2142 | 13 | 2142 | 3
2143 | 7 | 2143 | 3 | 2143 | 13 | 2143 | 3
2144 | 8 | 2144 | 3 | 2144 | 13 | 2144 | 3
2145 | 9 | 2145 | 3 | 2145 | 13 | 2145 | 3
2146 | 10 | 2146 | 3 | 2146 | 13 | 2146 | 3
2147 | 11 | 2147 | 3 | 2147 | 13 | 2147 | 3
2148 | 12 | 2148 | 3 | 2148 | 13 | 2148 | 3
2149 | 13 | 2149 | 3 | 2149 | 13 | 2149 | 3
2150 | 14 | 2150 | 3 | 2150 | 13 | 2150 | 3
2151 | 15 | 2151 | 3 | 2151 | 13 | 2151 | 3
2152 | 16 | 2152 | 3 | 2152 | 13 | 2152 | 3
2153 | 17 | 2153 | 3 | 2153 | 13 | 2153 | 3
2154 | 18 | 2154 | 3 | 2154 | 13 | 2154 | 3
2155 | 19 | 2155 | 3 | 2155 | 13 | 2155 | 3
2156 | 20 | 2156 | 3 | 2156 | 13 | 2156 | 3
2157 | 21 | 2157 | 3 | 2157 | 13 | 2157 | 3
2158 | 22 | 2158 | 3 | 2158 | 13 | 2158 | 3
2159 | 23 | 2159 | 3 | 2159 | 13 | 2159 | 3
2160 | 0 | 2160 | 4 | 2160 | 13 | 2160 | 4
2161 | 1 | 2161 | 4 | 2161 | 13 | 2161 | 4
2162 | 2 | 2162 | 4 | 2162 | 13 | 2162 | 4
2163 | 3 | 2163 | 4 | 2163 | 13 | 2163 | 4
2164 | 4 | 2164 | 4 | 2164 | 13 | 2164 | 4
2165 | 5 | 2165 | 4 | 2165 | 13 | 2165 | 4
2166 | 6 | 2166 | 4 | 2166 | 13 | 2166 | 4
2167 | 7 | 2167 | 4 | 2167 | 13 | 2167 | 4
2168 | 8 | 2168 | 4 | 2168 | 13 | 2168 | 4
2169 | 9 | 2169 | 4 | 2169 | 13 | 2169 | 4
2170 | 10 | 2170 | 4 | 2170 | 13 | 2170 | 4
2171 | 11 | 2171 | 4 | 2171 | 13 | 2171 | 4
2172 | 12 | 2172 | 4 | 2172 | 13 | 2172 | 4
2173 | 13 | 2173 | 4 | 2173 | 13 | 2173 | 4
2174 | 14 | 2174 | 4 | 2174 | 13 | 2174 | 4
2175 | 15 | 2175 | 4 | 2175 | 13 | 2175 | 4
2176 | 16 | 2176 | 4 | 2176 | 13 | 2176 | 4
2177 | 17 | 2177 | 4 | 2177 | 13 | 2177 | 4
2178 | 18 | 2178 | 4 | 2178 | 13 | 2178 | 4
2179 | 19 | 2179 | 4 | 2179 | 13 | 2179 | 4
2180 | 20 | 2180 | 4 | 2180 | 13 | 2180 | 4
2181 | 21 | 2181 | 4 | 2181 | 13 | 2181 | 4
2182 | 22 | 2182 | 4 | 2182 | 13 | 2182 | 4
2183 | 23 | 2183 | 4 | 2183 | 13 | 2183 | 4
2184 | 0 | 2184 | 5 | 2184 | 13 | 2184 | 4
2185 | 1 | 2185 | 5 | 2185 | 13 | 2185 | 4
2186 | 2 | 2186 | 5 | 2186 | 13 | 2186 | 4
2187 | 3 | 2187 | 5 | 2187 | 13 | 2187 | 4
2188 | 4 | 2188 | 5 | 2188 | 13 | 2188 | 4
2189 | 5 | 2189 | 5 | 2189 | 13 | 2189 | 4
2190 | 6 | 2190 | 5 | 2190 | 13 | 2190 | 4
2191 | 7 | 2191 | 5 | 2191 | 13 | 2191 | 4
2192 | 8 | 2192 | 5 | 2192 | 13 | 2192 | 4
2193 | 9 | 2193 | 5 | 2193 | 13 | 2193 | 4
2194 | 10 | 2194 | 5 | 2194 | 13 | 2194 | 4
2195 | 11 | 2195 | 5 | 2195 | 13 | 2195 | 4
2196 | 12 | 2196 | 5 | 2196 | 13 | 2196 | 4
2197 | 13 | 2197 | 5 | 2197 | 13 | 2197 | 4
2198 | 14 | 2198 | 5 | 2198 | 13 | 2198 | 4
2199 | 15 | 2199 | 5 | 2199 | 13 | 2199 | 4
2200 | 16 | 2200 | 5 | 2200 | 13 | 2200 | 4
2201 | 17 | 2201 | 5 | 2201 | 13 | 2201 | 4
2202 | 18 | 2202 | 5 | 2202 | 13 | 2202 | 4
2203 | 19 | 2203 | 5 | 2203 | 13 | 2203 | 4
2204 | 20 | 2204 | 5 | 2204 | 13 | 2204 | 4
2205 | 21 | 2205 | 5 | 2205 | 13 | 2205 | 4
2206 | 22 | 2206 | 5 | 2206 | 13 | 2206 | 4
2207 | 23 | 2207 | 5 | 2207 | 13 | 2207 | 4
2208 | 0 | 2208 | 6 | 2208 | 13 | 2208 | 4
2209 | 1 | 2209 | 6 | 2209 | 13 | 2209 | 4
2210 | 2 | 2210 | 6 | 2210 | 13 | 2210 | 4
2211 | 3 | 2211 | 6 | 2211 | 13 | 2211 | 4
2212 | 4 | 2212 | 6 | 2212 | 13 | 2212 | 4
2213 | 5 | 2213 | 6 | 2213 | 13 | 2213 | 4
2214 | 6 | 2214 | 6 | 2214 | 13 | 2214 | 4
2215 | 7 | 2215 | 6 | 2215 | 13 | 2215 | 4
2216 | 8 | 2216 | 6 | 2216 | 13 | 2216 | 4
2217 | 9 | 2217 | 6 | 2217 | 13 | 2217 | 4
2218 | 10 | 2218 | 6 | 2218 | 13 | 2218 | 4
2219 | 11 | 2219 | 6 | 2219 | 13 | 2219 | 4
2220 | 12 | 2220 | 6 | 2220 | 13 | 2220 | 4
2221 | 13 | 2221 | 6 | 2221 | 13 | 2221 | 4
2222 | 14 | 2222 | 6 | 2222 | 13 | 2222 | 4
2223 | 15 | 2223 | 6 | 2223 | 13 | 2223 | 4
2224 | 16 | 2224 | 6 | 2224 | 13 | 2224 | 4
2225 | 17 | 2225 | 6 | 2225 | 13 | 2225 | 4
2226 | 18 | 2226 | 6 | 2226 | 13 | 2226 | 4
2227 | 19 | 2227 | 6 | 2227 | 13 | 2227 | 4
2228 | 20 | 2228 | 6 | 2228 | 13 | 2228 | 4
2229 | 21 | 2229 | 6 | 2229 | 13 | 2229 | 4
2230 | 22 | 2230 | 6 | 2230 | 13 | 2230 | 4
2231 | 23 | 2231 | 6 | 2231 | 13 | 2231 | 4
2232 | 0 | 2232 | 0 | 2232 | 14 | 2232 | 4
2233 | 1 | 2233 | 0 | 2233 | 14 | 2233 | 4
2234 | 2 | 2234 | 0 | 2234 | 14 | 2234 | 4
2235 | 3 | 2235 | 0 | 2235 | 14 | 2235 | 4
2236 | 4 | 2236 | 0 | 2236 | 14 | 2236 | 4
2237 | 5 | 2237 | 0 | 2237 | 14 | 2237 | 4
2238 | 6 | 2238 | 0 | 2238 | 14 | 2238 | 4
2239 | 7 | 2239 | 0 | 2239 | 14 | 2239 | 4
2240 | 8 | 2240 | 0 | 2240 | 14 | 2240 | 4
2241 | 9 | 2241 | 0 | 2241 | 14 | 2241 | 4
2242 | 10 | 2242 | 0 | 2242 | 14 | 2242 | 4
2243 | 11 | 2243 | 0 | 2243 | 14 | 2243 | 4
2244 | 12 | 2244 | 0 | 2244 | 14 | 2244 | 4
2245 | 13 | 2245 | 0 | 2245 | 14 | 2245 | 4
2246 | 14 | 2246 | 0 | 2246 | 14 | 2246 | 4
2247 | 15 | 2247 | 0 | 2247 | 14 | 2247 | 4
2248 | 16 | 2248 | 0 | 2248 | 14 | 2248 | 4
2249 | 17 | 2249 | 0 | 2249 | 14 | 2249 | 4
2250 | 18 | 2250 | 0 | 2250 | 14 | 2250 | 4
2251 | 19 | 2251 | 0 | 2251 | 14 | 2251 | 4
2252 | 20 | 2252 | 0 | 2252 | 14 | 2252 | 4
2253 | 21 | 2253 | 0 | 2253 | 14 | 2253 | 4
2254 | 22 | 2254 | 0 | 2254 | 14 | 2254 | 4
2255 | 23 | 2255 | 0 | 2255 | 14 | 2255 | 4
2256 | 0 | 2256 | 1 | 2256 | 14 | 2256 | 4
2257 | 1 | 2257 | 1 | 2257 | 14 | 2257 | 4
2258 | 2 | 2258 | 1 | 2258 | 14 | 2258 | 4
2259 | 3 | 2259 | 1 | 2259 | 14 | 2259 | 4
2260 | 4 | 2260 | 1 | 2260 | 14 | 2260 | 4
2261 | 5 | 2261 | 1 | 2261 | 14 | 2261 | 4
2262 | 6 | 2262 | 1 | 2262 | 14 | 2262 | 4
2263 | 7 | 2263 | 1 | 2263 | 14 | 2263 | 4
2264 | 8 | 2264 | 1 | 2264 | 14 | 2264 | 4
2265 | 9 | 2265 | 1 | 2265 | 14 | 2265 | 4
2266 | 10 | 2266 | 1 | 2266 | 14 | 2266 | 4
2267 | 11 | 2267 | 1 | 2267 | 14 | 2267 | 4
2268 | 12 | 2268 | 1 | 2268 | 14 | 2268 | 4
2269 | 13 | 2269 | 1 | 2269 | 14 | 2269 | 4
2270 | 14 | 2270 | 1 | 2270 | 14 | 2270 | 4
2271 | 15 | 2271 | 1 | 2271 | 14 | 2271 | 4
2272 | 16 | 2272 | 1 | 2272 | 14 | 2272 | 4
2273 | 17 | 2273 | 1 | 2273 | 14 | 2273 | 4
2274 | 18 | 2274 | 1 | 2274 | 14 | 2274 | 4
2275 | 19 | 2275 | 1 | 2275 | 14 | 2275 | 4
2276 | 20 | 2276 | 1 | 2276 | 14 | 2276 | 4
2277 | 21 | 2277 | 1 | 2277 | 14 | 2277 | 4
2278 | 22 | 2278 | 1 | 2278 | 14 | 2278 | 4
2279 | 23 | 2279 | 1 | 2279 | 14 | 2279 | 4
2280 | 0 | 2280 | 2 | 2280 | 14 | 2280 | 4
2281 | 1 | 2281 | 2 | 2281 | 14 | 2281 | 4
2282 | 2 | 2282 | 2 | 2282 | 14 | 2282 | 4
2283 | 3 | 2283 | 2 | 2283 | 14 | 2283 | 4
2284 | 4 | 2284 | 2 | 2284 | 14 | 2284 | 4
2285 | 5 | 2285 | 2 | 2285 | 14 | 2285 | 4
2286 | 6 | 2286 | 2 | 2286 | 14 | 2286 | 4
2287 | 7 | 2287 | 2 | 2287 | 14 | 2287 | 4
2288 | 8 | 2288 | 2 | 2288 | 14 | 2288 | 4
2289 | 9 | 2289 | 2 | 2289 | 14 | 2289 | 4
2290 | 10 | 2290 | 2 | 2290 | 14 | 2290 | 4
2291 | 11 | 2291 | 2 | 2291 | 14 | 2291 | 4
2292 | 12 | 2292 | 2 | 2292 | 14 | 2292 | 4
2293 | 13 | 2293 | 2 | 2293 | 14 | 2293 | 4
2294 | 14 | 2294 | 2 | 2294 | 14 | 2294 | 4
2295 | 15 | 2295 | 2 | 2295 | 14 | 2295 | 4
2296 | 16 | 2296 | 2 | 2296 | 14 | 2296 | 4
2297 | 17 | 2297 | 2 | 2297 | 14 | 2297 | 4
2298 | 18 | 2298 | 2 | 2298 | 14 | 2298 | 4
2299 | 19 | 2299 | 2 | 2299 | 14 | 2299 | 4
2300 | 20 | 2300 | 2 | 2300 | 14 | 2300 | 4
2301 | 21 | 2301 | 2 | 2301 | 14 | 2301 | 4
2302 | 22 | 2302 | 2 | 2302 | 14 | 2302 | 4
2303 | 23 | 2303 | 2 | 2303 | 14 | 2303 | 4
2304 | 0 | 2304 | 3 | 2304 | 14 | 2304 | 4
2305 | 1 | 2305 | 3 | 2305 | 14 | 2305 | 4
2306 | 2 | 2306 | 3 | 2306 | 14 | 2306 | 4
2307 | 3 | 2307 | 3 | 2307 | 14 | 2307 | 4
2308 | 4 | 2308 | 3 | 2308 | 14 | 2308 | 4
2309 | 5 | 2309 | 3 | 2309 | 14 | 2309 | 4
2310 | 6 | 2310 | 3 | 2310 | 14 | 2310 | 4
2311 | 7 | 2311 | 3 | 2311 | 14 | 2311 | 4
2312 | 8 | 2312 | 3 | 2312 | 14 | 2312 | 4
2313 | 9 | 2313 | 3 | 2313 | 14 | 2313 | 4
2314 | 10 | 2314 | 3 | 2314 | 14 | 2314 | 4
2315 | 11 | 2315 | 3 | 2315 | 14 | 2315 | 4
2316 | 12 | 2316 | 3 | 2316 | 14 | 2316 | 4
2317 | 13 | 2317 | 3 | 2317 | 14 | 2317 | 4
2318 | 14 | 2318 | 3 | 2318 | 14 | 2318 | 4
2319 | 15 | 2319 | 3 | 2319 | 14 | 2319 | 4
2320 | 16 | 2320 | 3 | 2320 | 14 | 2320 | 4
2321 | 17 | 2321 | 3 | 2321 | 14 | 2321 | 4
2322 | 18 | 2322 | 3 | 2322 | 14 | 2322 | 4
2323 | 19 | 2323 | 3 | 2323 | 14 | 2323 | 4
2324 | 20 | 2324 | 3 | 2324 | 14 | 2324 | 4
2325 | 21 | 2325 | 3 | 2325 | 14 | 2325 | 4
2326 | 22 | 2326 | 3 | 2326 | 14 | 2326 | 4
2327 | 23 | 2327 | 3 | 2327 | 14 | 2327 | 4
2328 | 0 | 2328 | 4 | 2328 | 14 | 2328 | 4
2329 | 1 | 2329 | 4 | 2329 | 14 | 2329 | 4
2330 | 2 | 2330 | 4 | 2330 | 14 | 2330 | 4
2331 | 3 | 2331 | 4 | 2331 | 14 | 2331 | 4
2332 | 4 | 2332 | 4 | 2332 | 14 | 2332 | 4
2333 | 5 | 2333 | 4 | 2333 | 14 | 2333 | 4
2334 | 6 | 2334 | 4 | 2334 | 14 | 2334 | 4
2335 | 7 | 2335 | 4 | 2335 | 14 | 2335 | 4
2336 | 8 | 2336 | 4 | 2336 | 14 | 2336 | 4
2337 | 9 | 2337 | 4 | 2337 | 14 | 2337 | 4
2338 | 10 | 2338 | 4 | 2338 | 14 | 2338 | 4
2339 | 11 | 2339 | 4 | 2339 | 14 | 2339 | 4
2340 | 12 | 2340 | 4 | 2340 | 14 | 2340 | 4
2341 | 13 | 2341 | 4 | 2341 | 14 | 2341 | 4
2342 | 14 | 2342 | 4 | 2342 | 14 | 2342 | 4
2343 | 15 | 2343 | 4 | 2343 | 14 | 2343 | 4
2344 | 16 | 2344 | 4 | 2344 | 14 | 2344 | 4
2345 | 17 | 2345 | 4 | 2345 | 14 | 2345 | 4
2346 | 18 | 2346 | 4 | 2346 | 14 | 2346 | 4
2347 | 19 | 2347 | 4 | 2347 | 14 | 2347 | 4
2348 | 20 | 2348 | 4 | 2348 | 14 | 2348 | 4
2349 | 21 | 2349 | 4 | 2349 | 14 | 2349 | 4
2350 | 22 | 2350 | 4 | 2350 | 14 | 2350 | 4
2351 | 23 | 2351 | 4 | 2351 | 14 | 2351 | 4
2352 | 0 | 2352 | 5 | 2352 | 14 | 2352 | 4
2353 | 1 | 2353 | 5 | 2353 | 14 | 2353 | 4
2354 | 2 | 2354 | 5 | 2354 | 14 | 2354 | 4
2355 | 3 | 2355 | 5 | 2355 | 14 | 2355 | 4
2356 | 4 | 2356 | 5 | 2356 | 14 | 2356 | 4
2357 | 5 | 2357 | 5 | 2357 | 14 | 2357 | 4
2358 | 6 | 2358 | 5 | 2358 | 14 | 2358 | 4
2359 | 7 | 2359 | 5 | 2359 | 14 | 2359 | 4
2360 | 8 | 2360 | 5 | 2360 | 14 | 2360 | 4
2361 | 9 | 2361 | 5 | 2361 | 14 | 2361 | 4
2362 | 10 | 2362 | 5 | 2362 | 14 | 2362 | 4
2363 | 11 | 2363 | 5 | 2363 | 14 | 2363 | 4
2364 | 12 | 2364 | 5 | 2364 | 14 | 2364 | 4
2365 | 13 | 2365 | 5 | 2365 | 14 | 2365 | 4
2366 | 14 | 2366 | 5 | 2366 | 14 | 2366 | 4
2367 | 15 | 2367 | 5 | 2367 | 14 | 2367 | 4
2368 | 16 | 2368 | 5 | 2368 | 14 | 2368 | 4
2369 | 17 | 2369 | 5 | 2369 | 14 | 2369 | 4
2370 | 18 | 2370 | 5 | 2370 | 14 | 2370 | 4
2371 | 19 | 2371 | 5 | 2371 | 14 | 2371 | 4
2372 | 20 | 2372 | 5 | 2372 | 14 | 2372 | 4
2373 | 21 | 2373 | 5 | 2373 | 14 | 2373 | 4
2374 | 22 | 2374 | 5 | 2374 | 14 | 2374 | 4
2375 | 23 | 2375 | 5 | 2375 | 14 | 2375 | 4
2376 | 0 | 2376 | 6 | 2376 | 14 | 2376 | 4
2377 | 1 | 2377 | 6 | 2377 | 14 | 2377 | 4
2378 | 2 | 2378 | 6 | 2378 | 14 | 2378 | 4
2379 | 3 | 2379 | 6 | 2379 | 14 | 2379 | 4
2380 | 4 | 2380 | 6 | 2380 | 14 | 2380 | 4
2381 | 5 | 2381 | 6 | 2381 | 14 | 2381 | 4
2382 | 6 | 2382 | 6 | 2382 | 14 | 2382 | 4
2383 | 7 | 2383 | 6 | 2383 | 14 | 2383 | 4
2384 | 8 | 2384 | 6 | 2384 | 14 | 2384 | 4
2385 | 9 | 2385 | 6 | 2385 | 14 | 2385 | 4
2386 | 10 | 2386 | 6 | 2386 | 14 | 2386 | 4
2387 | 11 | 2387 | 6 | 2387 | 14 | 2387 | 4
2388 | 12 | 2388 | 6 | 2388 | 14 | 2388 | 4
2389 | 13 | 2389 | 6 | 2389 | 14 | 2389 | 4
2390 | 14 | 2390 | 6 | 2390 | 14 | 2390 | 4
2391 | 15 | 2391 | 6 | 2391 | 14 | 2391 | 4
2392 | 16 | 2392 | 6 | 2392 | 14 | 2392 | 4
2393 | 17 | 2393 | 6 | 2393 | 14 | 2393 | 4
2394 | 18 | 2394 | 6 | 2394 | 14 | 2394 | 4
2395 | 19 | 2395 | 6 | 2395 | 14 | 2395 | 4
2396 | 20 | 2396 | 6 | 2396 | 14 | 2396 | 4
2397 | 21 | 2397 | 6 | 2397 | 14 | 2397 | 4
2398 | 22 | 2398 | 6 | 2398 | 14 | 2398 | 4
2399 | 23 | 2399 | 6 | 2399 | 14 | 2399 | 4
2400 | 0 | 2400 | 0 | 2400 | 15 | 2400 | 4
2401 | 1 | 2401 | 0 | 2401 | 15 | 2401 | 4
2402 | 2 | 2402 | 0 | 2402 | 15 | 2402 | 4
2403 | 3 | 2403 | 0 | 2403 | 15 | 2403 | 4
2404 | 4 | 2404 | 0 | 2404 | 15 | 2404 | 4
2405 | 5 | 2405 | 0 | 2405 | 15 | 2405 | 4
2406 | 6 | 2406 | 0 | 2406 | 15 | 2406 | 4
2407 | 7 | 2407 | 0 | 2407 | 15 | 2407 | 4
2408 | 8 | 2408 | 0 | 2408 | 15 | 2408 | 4
2409 | 9 | 2409 | 0 | 2409 | 15 | 2409 | 4
2410 | 10 | 2410 | 0 | 2410 | 15 | 2410 | 4
2411 | 11 | 2411 | 0 | 2411 | 15 | 2411 | 4
2412 | 12 | 2412 | 0 | 2412 | 15 | 2412 | 4
2413 | 13 | 2413 | 0 | 2413 | 15 | 2413 | 4
2414 | 14 | 2414 | 0 | 2414 | 15 | 2414 | 4
2415 | 15 | 2415 | 0 | 2415 | 15 | 2415 | 4
2416 | 16 | 2416 | 0 | 2416 | 15 | 2416 | 4
2417 | 17 | 2417 | 0 | 2417 | 15 | 2417 | 4
2418 | 18 | 2418 | 0 | 2418 | 15 | 2418 | 4
2419 | 19 | 2419 | 0 | 2419 | 15 | 2419 | 4
2420 | 20 | 2420 | 0 | 2420 | 15 | 2420 | 4
2421 | 21 | 2421 | 0 | 2421 | 15 | 2421 | 4
2422 | 22 | 2422 | 0 | 2422 | 15 | 2422 | 4
2423 | 23 | 2423 | 0 | 2423 | 15 | 2423 | 4
2424 | 0 | 2424 | 1 | 2424 | 15 | 2424 | 4
2425 | 1 | 2425 | 1 | 2425 | 15 | 2425 | 4
2426 | 2 | 2426 | 1 | 2426 | 15 | 2426 | 4
2427 | 3 | 2427 | 1 | 2427 | 15 | 2427 | 4
2428 | 4 | 2428 | 1 | 2428 | 15 | 2428 | 4
2429 | 5 | 2429 | 1 | 2429 | 15 | 2429 | 4
2430 | 6 | 2430 | 1 | 2430 | 15 | 2430 | 4
2431 | 7 | 2431 | 1 | 2431 | 15 | 2431 | 4
2432 | 8 | 2432 | 1 | 2432 | 15 | 2432 | 4
2433 | 9 | 2433 | 1 | 2433 | 15 | 2433 | 4
2434 | 10 | 2434 | 1 | 2434 | 15 | 2434 | 4
2435 | 11 | 2435 | 1 | 2435 | 15 | 2435 | 4
2436 | 12 | 2436 | 1 | 2436 | 15 | 2436 | 4
2437 | 13 | 2437 | 1 | 2437 | 15 | 2437 | 4
2438 | 14 | 2438 | 1 | 2438 | 15 | 2438 | 4
2439 | 15 | 2439 | 1 | 2439 | 15 | 2439 | 4
2440 | 16 | 2440 | 1 | 2440 | 15 | 2440 | 4
2441 | 17 | 2441 | 1 | 2441 | 15 | 2441 | 4
2442 | 18 | 2442 | 1 | 2442 | 15 | 2442 | 4
2443 | 19 | 2443 | 1 | 2443 | 15 | 2443 | 4
2444 | 20 | 2444 | 1 | 2444 | 15 | 2444 | 4
2445 | 21 | 2445 | 1 | 2445 | 15 | 2445 | 4
2446 | 22 | 2446 | 1 | 2446 | 15 | 2446 | 4
2447 | 23 | 2447 | 1 | 2447 | 15 | 2447 | 4
2448 | 0 | 2448 | 2 | 2448 | 15 | 2448 | 4
2449 | 1 | 2449 | 2 | 2449 | 15 | 2449 | 4
2450 | 2 | 2450 | 2 | 2450 | 15 | 2450 | 4
2451 | 3 | 2451 | 2 | 2451 | 15 | 2451 | 4
2452 | 4 | 2452 | 2 | 2452 | 15 | 2452 | 4
2453 | 5 | 2453 | 2 | 2453 | 15 | 2453 | 4
2454 | 6 | 2454 | 2 | 2454 | 15 | 2454 | 4
2455 | 7 | 2455 | 2 | 2455 | 15 | 2455 | 4
2456 | 8 | 2456 | 2 | 2456 | 15 | 2456 | 4
2457 | 9 | 2457 | 2 | 2457 | 15 | 2457 | 4
2458 | 10 | 2458 | 2 | 2458 | 15 | 2458 | 4
2459 | 11 | 2459 | 2 | 2459 | 15 | 2459 | 4
2460 | 12 | 2460 | 2 | 2460 | 15 | 2460 | 4
2461 | 13 | 2461 | 2 | 2461 | 15 | 2461 | 4
2462 | 14 | 2462 | 2 | 2462 | 15 | 2462 | 4
2463 | 15 | 2463 | 2 | 2463 | 15 | 2463 | 4
2464 | 16 | 2464 | 2 | 2464 | 15 | 2464 | 4
2465 | 17 | 2465 | 2 | 2465 | 15 | 2465 | 4
2466 | 18 | 2466 | 2 | 2466 | 15 | 2466 | 4
2467 | 19 | 2467 | 2 | 2467 | 15 | 2467 | 4
2468 | 20 | 2468 | 2 | 2468 | 15 | 2468 | 4
2469 | 21 | 2469 | 2 | 2469 | 15 | 2469 | 4
2470 | 22 | 2470 | 2 | 2470 | 15 | 2470 | 4
2471 | 23 | 2471 | 2 | 2471 | 15 | 2471 | 4
2472 | 0 | 2472 | 3 | 2472 | 15 | 2472 | 4
2473 | 1 | 2473 | 3 | 2473 | 15 | 2473 | 4
2474 | 2 | 2474 | 3 | 2474 | 15 | 2474 | 4
2475 | 3 | 2475 | 3 | 2475 | 15 | 2475 | 4
2476 | 4 | 2476 | 3 | 2476 | 15 | 2476 | 4
2477 | 5 | 2477 | 3 | 2477 | 15 | 2477 | 4
2478 | 6 | 2478 | 3 | 2478 | 15 | 2478 | 4
2479 | 7 | 2479 | 3 | 2479 | 15 | 2479 | 4
2480 | 8 | 2480 | 3 | 2480 | 15 | 2480 | 4
2481 | 9 | 2481 | 3 | 2481 | 15 | 2481 | 4
2482 | 10 | 2482 | 3 | 2482 | 15 | 2482 | 4
2483 | 11 | 2483 | 3 | 2483 | 15 | 2483 | 4
2484 | 12 | 2484 | 3 | 2484 | 15 | 2484 | 4
2485 | 13 | 2485 | 3 | 2485 | 15 | 2485 | 4
2486 | 14 | 2486 | 3 | 2486 | 15 | 2486 | 4
2487 | 15 | 2487 | 3 | 2487 | 15 | 2487 | 4
2488 | 16 | 2488 | 3 | 2488 | 15 | 2488 | 4
2489 | 17 | 2489 | 3 | 2489 | 15 | 2489 | 4
2490 | 18 | 2490 | 3 | 2490 | 15 | 2490 | 4
2491 | 19 | 2491 | 3 | 2491 | 15 | 2491 | 4
2492 | 20 | 2492 | 3 | 2492 | 15 | 2492 | 4
2493 | 21 | 2493 | 3 | 2493 | 15 | 2493 | 4
2494 | 22 | 2494 | 3 | 2494 | 15 | 2494 | 4
2495 | 23 | 2495 | 3 | 2495 | 15 | 2495 | 4
2496 | 0 | 2496 | 4 | 2496 | 15 | 2496 | 4
2497 | 1 | 2497 | 4 | 2497 | 15 | 2497 | 4
2498 | 2 | 2498 | 4 | 2498 | 15 | 2498 | 4
2499 | 3 | 2499 | 4 | 2499 | 15 | 2499 | 4
2500 | 4 | 2500 | 4 | 2500 | 15 | 2500 | 4
2501 | 5 | 2501 | 4 | 2501 | 15 | 2501 | 4
2502 | 6 | 2502 | 4 | 2502 | 15 | 2502 | 4
2503 | 7 | 2503 | 4 | 2503 | 15 | 2503 | 4
2504 | 8 | 2504 | 4 | 2504 | 15 | 2504 | 4
2505 | 9 | 2505 | 4 | 2505 | 15 | 2505 | 4
2506 | 10 | 2506 | 4 | 2506 | 15 | 2506 | 4
2507 | 11 | 2507 | 4 | 2507 | 15 | 2507 | 4
2508 | 12 | 2508 | 4 | 2508 | 15 | 2508 | 4
2509 | 13 | 2509 | 4 | 2509 | 15 | 2509 | 4
2510 | 14 | 2510 | 4 | 2510 | 15 | 2510 | 4
2511 | 15 | 2511 | 4 | 2511 | 15 | 2511 | 4
2512 | 16 | 2512 | 4 | 2512 | 15 | 2512 | 4
2513 | 17 | 2513 | 4 | 2513 | 15 | 2513 | 4
2514 | 18 | 2514 | 4 | 2514 | 15 | 2514 | 4
2515 | 19 | 2515 | 4 | 2515 | 15 | 2515 | 4
2516 | 20 | 2516 | 4 | 2516 | 15 | 2516 | 4
2517 | 21 | 2517 | 4 | 2517 | 15 | 2517 | 4
2518 | 22 | 2518 | 4 | 2518 | 15 | 2518 | 4
2519 | 23 | 2519 | 4 | 2519 | 15 | 2519 | 4
2520 | 0 | 2520 | 5 | 2520 | 15 | 2520 | 4
2521 | 1 | 2521 | 5 | 2521 | 15 | 2521 | 4
2522 | 2 | 2522 | 5 | 2522 | 15 | 2522 | 4
2523 | 3 | 2523 | 5 | 2523 | 15 | 2523 | 4
2524 | 4 | 2524 | 5 | 2524 | 15 | 2524 | 4
2525 | 5 | 2525 | 5 | 2525 | 15 | 2525 | 4
2526 | 6 | 2526 | 5 | 2526 | 15 | 2526 | 4
2527 | 7 | 2527 | 5 | 2527 | 15 | 2527 | 4
2528 | 8 | 2528 | 5 | 2528 | 15 | 2528 | 4
2529 | 9 | 2529 | 5 | 2529 | 15 | 2529 | 4
2530 | 10 | 2530 | 5 | 2530 | 15 | 2530 | 4
2531 | 11 | 2531 | 5 | 2531 | 15 | 2531 | 4
2532 | 12 | 2532 | 5 | 2532 | 15 | 2532 | 4
2533 | 13 | 2533 | 5 | 2533 | 15 | 2533 | 4
2534 | 14 | 2534 | 5 | 2534 | 15 | 2534 | 4
2535 | 15 | 2535 | 5 | 2535 | 15 | 2535 | 4
2536 | 16 | 2536 | 5 | 2536 | 15 | 2536 | 4
2537 | 17 | 2537 | 5 | 2537 | 15 | 2537 | 4
2538 | 18 | 2538 | 5 | 2538 | 15 | 2538 | 4
2539 | 19 | 2539 | 5 | 2539 | 15 | 2539 | 4
2540 | 20 | 2540 | 5 | 2540 | 15 | 2540 | 4
2541 | 21 | 2541 | 5 | 2541 | 15 | 2541 | 4
2542 | 22 | 2542 | 5 | 2542 | 15 | 2542 | 4
2543 | 23 | 2543 | 5 | 2543 | 15 | 2543 | 4
2544 | 0 | 2544 | 6 | 2544 | 15 | 2544 | 4
2545 | 1 | 2545 | 6 | 2545 | 15 | 2545 | 4
2546 | 2 | 2546 | 6 | 2546 | 15 | 2546 | 4
2547 | 3 | 2547 | 6 | 2547 | 15 | 2547 | 4
2548 | 4 | 2548 | 6 | 2548 | 15 | 2548 | 4
2549 | 5 | 2549 | 6 | 2549 | 15 | 2549 | 4
2550 | 6 | 2550 | 6 | 2550 | 15 | 2550 | 4
2551 | 7 | 2551 | 6 | 2551 | 15 | 2551 | 4
2552 | 8 | 2552 | 6 | 2552 | 15 | 2552 | 4
2553 | 9 | 2553 | 6 | 2553 | 15 | 2553 | 4
2554 | 10 | 2554 | 6 | 2554 | 15 | 2554 | 4
2555 | 11 | 2555 | 6 | 2555 | 15 | 2555 | 4
2556 | 12 | 2556 | 6 | 2556 | 15 | 2556 | 4
2557 | 13 | 2557 | 6 | 2557 | 15 | 2557 | 4
2558 | 14 | 2558 | 6 | 2558 | 15 | 2558 | 4
2559 | 15 | 2559 | 6 | 2559 | 15 | 2559 | 4
2560 | 16 | 2560 | 6 | 2560 | 15 | 2560 | 4
2561 | 17 | 2561 | 6 | 2561 | 15 | 2561 | 4
2562 | 18 | 2562 | 6 | 2562 | 15 | 2562 | 4
2563 | 19 | 2563 | 6 | 2563 | 15 | 2563 | 4
2564 | 20 | 2564 | 6 | 2564 | 15 | 2564 | 4
2565 | 21 | 2565 | 6 | 2565 | 15 | 2565 | 4
2566 | 22 | 2566 | 6 | 2566 | 15 | 2566 | 4
2567 | 23 | 2567 | 6 | 2567 | 15 | 2567 | 4
2568 | 0 | 2568 | 0 | 2568 | 16 | 2568 | 4
2569 | 1 | 2569 | 0 | 2569 | 16 | 2569 | 4
2570 | 2 | 2570 | 0 | 2570 | 16 | 2570 | 4
2571 | 3 | 2571 | 0 | 2571 | 16 | 2571 | 4
2572 | 4 | 2572 | 0 | 2572 | 16 | 2572 | 4
2573 | 5 | 2573 | 0 | 2573 | 16 | 2573 | 4
2574 | 6 | 2574 | 0 | 2574 | 16 | 2574 | 4
2575 | 7 | 2575 | 0 | 2575 | 16 | 2575 | 4
2576 | 8 | 2576 | 0 | 2576 | 16 | 2576 | 4
2577 | 9 | 2577 | 0 | 2577 | 16 | 2577 | 4
2578 | 10 | 2578 | 0 | 2578 | 16 | 2578 | 4
2579 | 11 | 2579 | 0 | 2579 | 16 | 2579 | 4
2580 | 12 | 2580 | 0 | 2580 | 16 | 2580 | 4
2581 | 13 | 2581 | 0 | 2581 | 16 | 2581 | 4
2582 | 14 | 2582 | 0 | 2582 | 16 | 2582 | 4
2583 | 15 | 2583 | 0 | 2583 | 16 | 2583 | 4
2584 | 16 | 2584 | 0 | 2584 | 16 | 2584 | 4
2585 | 17 | 2585 | 0 | 2585 | 16 | 2585 | 4
2586 | 18 | 2586 | 0 | 2586 | 16 | 2586 | 4
2587 | 19 | 2587 | 0 | 2587 | 16 | 2587 | 4
2588 | 20 | 2588 | 0 | 2588 | 16 | 2588 | 4
2589 | 21 | 2589 | 0 | 2589 | 16 | 2589 | 4
2590 | 22 | 2590 | 0 | 2590 | 16 | 2590 | 4
2591 | 23 | 2591 | 0 | 2591 | 16 | 2591 | 4
2592 | 0 | 2592 | 1 | 2592 | 16 | 2592 | 4
2593 | 1 | 2593 | 1 | 2593 | 16 | 2593 | 4
2594 | 2 | 2594 | 1 | 2594 | 16 | 2594 | 4
2595 | 3 | 2595 | 1 | 2595 | 16 | 2595 | 4
2596 | 4 | 2596 | 1 | 2596 | 16 | 2596 | 4
2597 | 5 | 2597 | 1 | 2597 | 16 | 2597 | 4
2598 | 6 | 2598 | 1 | 2598 | 16 | 2598 | 4
2599 | 7 | 2599 | 1 | 2599 | 16 | 2599 | 4
2600 | 8 | 2600 | 1 | 2600 | 16 | 2600 | 4
2601 | 9 | 2601 | 1 | 2601 | 16 | 2601 | 4
2602 | 10 | 2602 | 1 | 2602 | 16 | 2602 | 4
2603 | 11 | 2603 | 1 | 2603 | 16 | 2603 | 4
2604 | 12 | 2604 | 1 | 2604 | 16 | 2604 | 4
2605 | 13 | 2605 | 1 | 2605 | 16 | 2605 | 4
2606 | 14 | 2606 | 1 | 2606 | 16 | 2606 | 4
2607 | 15 | 2607 | 1 | 2607 | 16 | 2607 | 4
2608 | 16 | 2608 | 1 | 2608 | 16 | 2608 | 4
2609 | 17 | 2609 | 1 | 2609 | 16 | 2609 | 4
2610 | 18 | 2610 | 1 | 2610 | 16 | 2610 | 4
2611 | 19 | 2611 | 1 | 2611 | 16 | 2611 | 4
2612 | 20 | 2612 | 1 | 2612 | 16 | 2612 | 4
2613 | 21 | 2613 | 1 | 2613 | 16 | 2613 | 4
2614 | 22 | 2614 | 1 | 2614 | 16 | 2614 | 4
2615 | 23 | 2615 | 1 | 2615 | 16 | 2615 | 4
2616 | 0 | 2616 | 2 | 2616 | 16 | 2616 | 4
2617 | 1 | 2617 | 2 | 2617 | 16 | 2617 | 4
2618 | 2 | 2618 | 2 | 2618 | 16 | 2618 | 4
2619 | 3 | 2619 | 2 | 2619 | 16 | 2619 | 4
2620 | 4 | 2620 | 2 | 2620 | 16 | 2620 | 4
2621 | 5 | 2621 | 2 | 2621 | 16 | 2621 | 4
2622 | 6 | 2622 | 2 | 2622 | 16 | 2622 | 4
2623 | 7 | 2623 | 2 | 2623 | 16 | 2623 | 4
2624 | 8 | 2624 | 2 | 2624 | 16 | 2624 | 4
2625 | 9 | 2625 | 2 | 2625 | 16 | 2625 | 4
2626 | 10 | 2626 | 2 | 2626 | 16 | 2626 | 4
2627 | 11 | 2627 | 2 | 2627 | 16 | 2627 | 4
2628 | 12 | 2628 | 2 | 2628 | 16 | 2628 | 4
2629 | 13 | 2629 | 2 | 2629 | 16 | 2629 | 4
2630 | 14 | 2630 | 2 | 2630 | 16 | 2630 | 4
2631 | 15 | 2631 | 2 | 2631 | 16 | 2631 | 4
2632 | 16 | 2632 | 2 | 2632 | 16 | 2632 | 4
2633 | 17 | 2633 | 2 | 2633 | 16 | 2633 | 4
2634 | 18 | 2634 | 2 | 2634 | 16 | 2634 | 4
2635 | 19 | 2635 | 2 | 2635 | 16 | 2635 | 4
2636 | 20 | 2636 | 2 | 2636 | 16 | 2636 | 4
2637 | 21 | 2637 | 2 | 2637 | 16 | 2637 | 4
2638 | 22 | 2638 | 2 | 2638 | 16 | 2638 | 4
2639 | 23 | 2639 | 2 | 2639 | 16 | 2639 | 4
2640 | 0 | 2640 | 3 | 2640 | 16 | 2640 | 4
2641 | 1 | 2641 | 3 | 2641 | 16 | 2641 | 4
2642 | 2 | 2642 | 3 | 2642 | 16 | 2642 | 4
2643 | 3 | 2643 | 3 | 2643 | 16 | 2643 | 4
2644 | 4 | 2644 | 3 | 2644 | 16 | 2644 | 4
2645 | 5 | 2645 | 3 | 2645 | 16 | 2645 | 4
2646 | 6 | 2646 | 3 | 2646 | 16 | 2646 | 4
2647 | 7 | 2647 | 3 | 2647 | 16 | 2647 | 4
2648 | 8 | 2648 | 3 | 2648 | 16 | 2648 | 4
2649 | 9 | 2649 | 3 | 2649 | 16 | 2649 | 4
2650 | 10 | 2650 | 3 | 2650 | 16 | 2650 | 4
2651 | 11 | 2651 | 3 | 2651 | 16 | 2651 | 4
2652 | 12 | 2652 | 3 | 2652 | 16 | 2652 | 4
2653 | 13 | 2653 | 3 | 2653 | 16 | 2653 | 4
2654 | 14 | 2654 | 3 | 2654 | 16 | 2654 | 4
2655 | 15 | 2655 | 3 | 2655 | 16 | 2655 | 4
2656 | 16 | 2656 | 3 | 2656 | 16 | 2656 | 4
2657 | 17 | 2657 | 3 | 2657 | 16 | 2657 | 4
2658 | 18 | 2658 | 3 | 2658 | 16 | 2658 | 4
2659 | 19 | 2659 | 3 | 2659 | 16 | 2659 | 4
2660 | 20 | 2660 | 3 | 2660 | 16 | 2660 | 4
2661 | 21 | 2661 | 3 | 2661 | 16 | 2661 | 4
2662 | 22 | 2662 | 3 | 2662 | 16 | 2662 | 4
2663 | 23 | 2663 | 3 | 2663 | 16 | 2663 | 4
2664 | 0 | 2664 | 4 | 2664 | 16 | 2664 | 4
2665 | 1 | 2665 | 4 | 2665 | 16 | 2665 | 4
2666 | 2 | 2666 | 4 | 2666 | 16 | 2666 | 4
2667 | 3 | 2667 | 4 | 2667 | 16 | 2667 | 4
2668 | 4 | 2668 | 4 | 2668 | 16 | 2668 | 4
2669 | 5 | 2669 | 4 | 2669 | 16 | 2669 | 4
2670 | 6 | 2670 | 4 | 2670 | 16 | 2670 | 4
2671 | 7 | 2671 | 4 | 2671 | 16 | 2671 | 4
2672 | 8 | 2672 | 4 | 2672 | 16 | 2672 | 4
2673 | 9 | 2673 | 4 | 2673 | 16 | 2673 | 4
2674 | 10 | 2674 | 4 | 2674 | 16 | 2674 | 4
2675 | 11 | 2675 | 4 | 2675 | 16 | 2675 | 4
2676 | 12 | 2676 | 4 | 2676 | 16 | 2676 | 4
2677 | 13 | 2677 | 4 | 2677 | 16 | 2677 | 4
2678 | 14 | 2678 | 4 | 2678 | 16 | 2678 | 4
2679 | 15 | 2679 | 4 | 2679 | 16 | 2679 | 4
2680 | 16 | 2680 | 4 | 2680 | 16 | 2680 | 4
2681 | 17 | 2681 | 4 | 2681 | 16 | 2681 | 4
2682 | 18 | 2682 | 4 | 2682 | 16 | 2682 | 4
2683 | 19 | 2683 | 4 | 2683 | 16 | 2683 | 4
2684 | 20 | 2684 | 4 | 2684 | 16 | 2684 | 4
2685 | 21 | 2685 | 4 | 2685 | 16 | 2685 | 4
2686 | 22 | 2686 | 4 | 2686 | 16 | 2686 | 4
2687 | 23 | 2687 | 4 | 2687 | 16 | 2687 | 4
2688 | 0 | 2688 | 5 | 2688 | 16 | 2688 | 4
2689 | 1 | 2689 | 5 | 2689 | 16 | 2689 | 4
2690 | 2 | 2690 | 5 | 2690 | 16 | 2690 | 4
2691 | 3 | 2691 | 5 | 2691 | 16 | 2691 | 4
2692 | 4 | 2692 | 5 | 2692 | 16 | 2692 | 4
2693 | 5 | 2693 | 5 | 2693 | 16 | 2693 | 4
2694 | 6 | 2694 | 5 | 2694 | 16 | 2694 | 4
2695 | 7 | 2695 | 5 | 2695 | 16 | 2695 | 4
2696 | 8 | 2696 | 5 | 2696 | 16 | 2696 | 4
2697 | 9 | 2697 | 5 | 2697 | 16 | 2697 | 4
2698 | 10 | 2698 | 5 | 2698 | 16 | 2698 | 4
2699 | 11 | 2699 | 5 | 2699 | 16 | 2699 | 4
2700 | 12 | 2700 | 5 | 2700 | 16 | 2700 | 4
2701 | 13 | 2701 | 5 | 2701 | 16 | 2701 | 4
2702 | 14 | 2702 | 5 | 2702 | 16 | 2702 | 4
2703 | 15 | 2703 | 5 | 2703 | 16 | 2703 | 4
2704 | 16 | 2704 | 5 | 2704 | 16 | 2704 | 4
2705 | 17 | 2705 | 5 | 2705 | 16 | 2705 | 4
2706 | 18 | 2706 | 5 | 2706 | 16 | 2706 | 4
2707 | 19 | 2707 | 5 | 2707 | 16 | 2707 | 4
2708 | 20 | 2708 | 5 | 2708 | 16 | 2708 | 4
2709 | 21 | 2709 | 5 | 2709 | 16 | 2709 | 4
2710 | 22 | 2710 | 5 | 2710 | 16 | 2710 | 4
2711 | 23 | 2711 | 5 | 2711 | 16 | 2711 | 4
2712 | 0 | 2712 | 6 | 2712 | 16 | 2712 | 4
2713 | 1 | 2713 | 6 | 2713 | 16 | 2713 | 4
2714 | 2 | 2714 | 6 | 2714 | 16 | 2714 | 4
2715 | 3 | 2715 | 6 | 2715 | 16 | 2715 | 4
2716 | 4 | 2716 | 6 | 2716 | 16 | 2716 | 4
2717 | 5 | 2717 | 6 | 2717 | 16 | 2717 | 4
2718 | 6 | 2718 | 6 | 2718 | 16 | 2718 | 4
2719 | 7 | 2719 | 6 | 2719 | 16 | 2719 | 4
2720 | 8 | 2720 | 6 | 2720 | 16 | 2720 | 4
2721 | 9 | 2721 | 6 | 2721 | 16 | 2721 | 4
2722 | 10 | 2722 | 6 | 2722 | 16 | 2722 | 4
2723 | 11 | 2723 | 6 | 2723 | 16 | 2723 | 4
2724 | 12 | 2724 | 6 | 2724 | 16 | 2724 | 4
2725 | 13 | 2725 | 6 | 2725 | 16 | 2725 | 4
2726 | 14 | 2726 | 6 | 2726 | 16 | 2726 | 4
2727 | 15 | 2727 | 6 | 2727 | 16 | 2727 | 4
2728 | 16 | 2728 | 6 | 2728 | 16 | 2728 | 4
2729 | 17 | 2729 | 6 | 2729 | 16 | 2729 | 4
2730 | 18 | 2730 | 6 | 2730 | 16 | 2730 | 4
2731 | 19 | 2731 | 6 | 2731 | 16 | 2731 | 4
2732 | 20 | 2732 | 6 | 2732 | 16 | 2732 | 4
2733 | 21 | 2733 | 6 | 2733 | 16 | 2733 | 4
2734 | 22 | 2734 | 6 | 2734 | 16 | 2734 | 4
2735 | 23 | 2735 | 6 | 2735 | 16 | 2735 | 4
2736 | 0 | 2736 | 0 | 2736 | 17 | 2736 | 4
2737 | 1 | 2737 | 0 | 2737 | 17 | 2737 | 4
2738 | 2 | 2738 | 0 | 2738 | 17 | 2738 | 4
2739 | 3 | 2739 | 0 | 2739 | 17 | 2739 | 4
2740 | 4 | 2740 | 0 | 2740 | 17 | 2740 | 4
2741 | 5 | 2741 | 0 | 2741 | 17 | 2741 | 4
2742 | 6 | 2742 | 0 | 2742 | 17 | 2742 | 4
2743 | 7 | 2743 | 0 | 2743 | 17 | 2743 | 4
2744 | 8 | 2744 | 0 | 2744 | 17 | 2744 | 4
2745 | 9 | 2745 | 0 | 2745 | 17 | 2745 | 4
2746 | 10 | 2746 | 0 | 2746 | 17 | 2746 | 4
2747 | 11 | 2747 | 0 | 2747 | 17 | 2747 | 4
2748 | 12 | 2748 | 0 | 2748 | 17 | 2748 | 4
2749 | 13 | 2749 | 0 | 2749 | 17 | 2749 | 4
2750 | 14 | 2750 | 0 | 2750 | 17 | 2750 | 4
2751 | 15 | 2751 | 0 | 2751 | 17 | 2751 | 4
2752 | 16 | 2752 | 0 | 2752 | 17 | 2752 | 4
2753 | 17 | 2753 | 0 | 2753 | 17 | 2753 | 4
2754 | 18 | 2754 | 0 | 2754 | 17 | 2754 | 4
2755 | 19 | 2755 | 0 | 2755 | 17 | 2755 | 4
2756 | 20 | 2756 | 0 | 2756 | 17 | 2756 | 4
2757 | 21 | 2757 | 0 | 2757 | 17 | 2757 | 4
2758 | 22 | 2758 | 0 | 2758 | 17 | 2758 | 4
2759 | 23 | 2759 | 0 | 2759 | 17 | 2759 | 4
2760 | 0 | 2760 | 1 | 2760 | 17 | 2760 | 4
2761 | 1 | 2761 | 1 | 2761 | 17 | 2761 | 4
2762 | 2 | 2762 | 1 | 2762 | 17 | 2762 | 4
2763 | 3 | 2763 | 1 | 2763 | 17 | 2763 | 4
2764 | 4 | 2764 | 1 | 2764 | 17 | 2764 | 4
2765 | 5 | 2765 | 1 | 2765 | 17 | 2765 | 4
2766 | 6 | 2766 | 1 | 2766 | 17 | 2766 | 4
2767 | 7 | 2767 | 1 | 2767 | 17 | 2767 | 4
2768 | 8 | 2768 | 1 | 2768 | 17 | 2768 | 4
2769 | 9 | 2769 | 1 | 2769 | 17 | 2769 | 4
2770 | 10 | 2770 | 1 | 2770 | 17 | 2770 | 4
2771 | 11 | 2771 | 1 | 2771 | 17 | 2771 | 4
2772 | 12 | 2772 | 1 | 2772 | 17 | 2772 | 4
2773 | 13 | 2773 | 1 | 2773 | 17 | 2773 | 4
2774 | 14 | 2774 | 1 | 2774 | 17 | 2774 | 4
2775 | 15 | 2775 | 1 | 2775 | 17 | 2775 | 4
2776 | 16 | 2776 | 1 | 2776 | 17 | 2776 | 4
2777 | 17 | 2777 | 1 | 2777 | 17 | 2777 | 4
2778 | 18 | 2778 | 1 | 2778 | 17 | 2778 | 4
2779 | 19 | 2779 | 1 | 2779 | 17 | 2779 | 4
2780 | 20 | 2780 | 1 | 2780 | 17 | 2780 | 4
2781 | 21 | 2781 | 1 | 2781 | 17 | 2781 | 4
2782 | 22 | 2782 | 1 | 2782 | 17 | 2782 | 4
2783 | 23 | 2783 | 1 | 2783 | 17 | 2783 | 4
2784 | 0 | 2784 | 2 | 2784 | 17 | 2784 | 4
2785 | 1 | 2785 | 2 | 2785 | 17 | 2785 | 4
2786 | 2 | 2786 | 2 | 2786 | 17 | 2786 | 4
2787 | 3 | 2787 | 2 | 2787 | 17 | 2787 | 4
2788 | 4 | 2788 | 2 | 2788 | 17 | 2788 | 4
2789 | 5 | 2789 | 2 | 2789 | 17 | 2789 | 4
2790 | 6 | 2790 | 2 | 2790 | 17 | 2790 | 4
2791 | 7 | 2791 | 2 | 2791 | 17 | 2791 | 4
2792 | 8 | 2792 | 2 | 2792 | 17 | 2792 | 4
2793 | 9 | 2793 | 2 | 2793 | 17 | 2793 | 4
2794 | 10 | 2794 | 2 | 2794 | 17 | 2794 | 4
2795 | 11 | 2795 | 2 | 2795 | 17 | 2795 | 4
2796 | 12 | 2796 | 2 | 2796 | 17 | 2796 | 4
2797 | 13 | 2797 | 2 | 2797 | 17 | 2797 | 4
2798 | 14 | 2798 | 2 | 2798 | 17 | 2798 | 4
2799 | 15 | 2799 | 2 | 2799 | 17 | 2799 | 4
2800 | 16 | 2800 | 2 | 2800 | 17 | 2800 | 4
2801 | 17 | 2801 | 2 | 2801 | 17 | 2801 | 4
2802 | 18 | 2802 | 2 | 2802 | 17 | 2802 | 4
2803 | 19 | 2803 | 2 | 2803 | 17 | 2803 | 4
2804 | 20 | 2804 | 2 | 2804 | 17 | 2804 | 4
2805 | 21 | 2805 | 2 | 2805 | 17 | 2805 | 4
2806 | 22 | 2806 | 2 | 2806 | 17 | 2806 | 4
2807 | 23 | 2807 | 2 | 2807 | 17 | 2807 | 4
2808 | 0 | 2808 | 3 | 2808 | 17 | 2808 | 4
2809 | 1 | 2809 | 3 | 2809 | 17 | 2809 | 4
2810 | 2 | 2810 | 3 | 2810 | 17 | 2810 | 4
2811 | 3 | 2811 | 3 | 2811 | 17 | 2811 | 4
2812 | 4 | 2812 | 3 | 2812 | 17 | 2812 | 4
2813 | 5 | 2813 | 3 | 2813 | 17 | 2813 | 4
2814 | 6 | 2814 | 3 | 2814 | 17 | 2814 | 4
2815 | 7 | 2815 | 3 | 2815 | 17 | 2815 | 4
2816 | 8 | 2816 | 3 | 2816 | 17 | 2816 | 4
2817 | 9 | 2817 | 3 | 2817 | 17 | 2817 | 4
2818 | 10 | 2818 | 3 | 2818 | 17 | 2818 | 4
2819 | 11 | 2819 | 3 | 2819 | 17 | 2819 | 4
2820 | 12 | 2820 | 3 | 2820 | 17 | 2820 | 4
2821 | 13 | 2821 | 3 | 2821 | 17 | 2821 | 4
2822 | 14 | 2822 | 3 | 2822 | 17 | 2822 | 4
2823 | 15 | 2823 | 3 | 2823 | 17 | 2823 | 4
2824 | 16 | 2824 | 3 | 2824 | 17 | 2824 | 4
2825 | 17 | 2825 | 3 | 2825 | 17 | 2825 | 4
2826 | 18 | 2826 | 3 | 2826 | 17 | 2826 | 4
2827 | 19 | 2827 | 3 | 2827 | 17 | 2827 | 4
2828 | 20 | 2828 | 3 | 2828 | 17 | 2828 | 4
2829 | 21 | 2829 | 3 | 2829 | 17 | 2829 | 4
2830 | 22 | 2830 | 3 | 2830 | 17 | 2830 | 4
2831 | 23 | 2831 | 3 | 2831 | 17 | 2831 | 4
2832 | 0 | 2832 | 4 | 2832 | 17 | 2832 | 4
2833 | 1 | 2833 | 4 | 2833 | 17 | 2833 | 4
2834 | 2 | 2834 | 4 | 2834 | 17 | 2834 | 4
2835 | 3 | 2835 | 4 | 2835 | 17 | 2835 | 4
2836 | 4 | 2836 | 4 | 2836 | 17 | 2836 | 4
2837 | 5 | 2837 | 4 | 2837 | 17 | 2837 | 4
2838 | 6 | 2838 | 4 | 2838 | 17 | 2838 | 4
2839 | 7 | 2839 | 4 | 2839 | 17 | 2839 | 4
2840 | 8 | 2840 | 4 | 2840 | 17 | 2840 | 4
2841 | 9 | 2841 | 4 | 2841 | 17 | 2841 | 4
2842 | 10 | 2842 | 4 | 2842 | 17 | 2842 | 4
2843 | 11 | 2843 | 4 | 2843 | 17 | 2843 | 4
2844 | 12 | 2844 | 4 | 2844 | 17 | 2844 | 4
2845 | 13 | 2845 | 4 | 2845 | 17 | 2845 | 4
2846 | 14 | 2846 | 4 | 2846 | 17 | 2846 | 4
2847 | 15 | 2847 | 4 | 2847 | 17 | 2847 | 4
2848 | 16 | 2848 | 4 | 2848 | 17 | 2848 | 4
2849 | 17 | 2849 | 4 | 2849 | 17 | 2849 | 4
2850 | 18 | 2850 | 4 | 2850 | 17 | 2850 | 4
2851 | 19 | 2851 | 4 | 2851 | 17 | 2851 | 4
2852 | 20 | 2852 | 4 | 2852 | 17 | 2852 | 4
2853 | 21 | 2853 | 4 | 2853 | 17 | 2853 | 4
2854 | 22 | 2854 | 4 | 2854 | 17 | 2854 | 4
2855 | 23 | 2855 | 4 | 2855 | 17 | 2855 | 4
2856 | 0 | 2856 | 5 | 2856 | 17 | 2856 | 4
2857 | 1 | 2857 | 5 | 2857 | 17 | 2857 | 4
2858 | 2 | 2858 | 5 | 2858 | 17 | 2858 | 4
2859 | 3 | 2859 | 5 | 2859 | 17 | 2859 | 4
2860 | 4 | 2860 | 5 | 2860 | 17 | 2860 | 4
2861 | 5 | 2861 | 5 | 2861 | 17 | 2861 | 4
2862 | 6 | 2862 | 5 | 2862 | 17 | 2862 | 4
2863 | 7 | 2863 | 5 | 2863 | 17 | 2863 | 4
2864 | 8 | 2864 | 5 | 2864 | 17 | 2864 | 4
2865 | 9 | 2865 | 5 | 2865 | 17 | 2865 | 4
2866 | 10 | 2866 | 5 | 2866 | 17 | 2866 | 4
2867 | 11 | 2867 | 5 | 2867 | 17 | 2867 | 4
2868 | 12 | 2868 | 5 | 2868 | 17 | 2868 | 4
2869 | 13 | 2869 | 5 | 2869 | 17 | 2869 | 4
2870 | 14 | 2870 | 5 | 2870 | 17 | 2870 | 4
2871 | 15 | 2871 | 5 | 2871 | 17 | 2871 | 4
2872 | 16 | 2872 | 5 | 2872 | 17 | 2872 | 4
2873 | 17 | 2873 | 5 | 2873 | 17 | 2873 | 4
2874 | 18 | 2874 | 5 | 2874 | 17 | 2874 | 4
2875 | 19 | 2875 | 5 | 2875 | 17 | 2875 | 4
2876 | 20 | 2876 | 5 | 2876 | 17 | 2876 | 4
2877 | 21 | 2877 | 5 | 2877 | 17 | 2877 | 4
2878 | 22 | 2878 | 5 | 2878 | 17 | 2878 | 4
2879 | 23 | 2879 | 5 | 2879 | 17 | 2879 | 4
2880 | 0 | 2880 | 6 | 2880 | 17 | 2880 | 5
2881 | 1 | 2881 | 6 | 2881 | 17 | 2881 | 5
2882 | 2 | 2882 | 6 | 2882 | 17 | 2882 | 5
2883 | 3 | 2883 | 6 | 2883 | 17 | 2883 | 5
2884 | 4 | 2884 | 6 | 2884 | 17 | 2884 | 5
2885 | 5 | 2885 | 6 | 2885 | 17 | 2885 | 5
2886 | 6 | 2886 | 6 | 2886 | 17 | 2886 | 5
2887 | 7 | 2887 | 6 | 2887 | 17 | 2887 | 5
2888 | 8 | 2888 | 6 | 2888 | 17 | 2888 | 5
2889 | 9 | 2889 | 6 | 2889 | 17 | 2889 | 5
2890 | 10 | 2890 | 6 | 2890 | 17 | 2890 | 5
2891 | 11 | 2891 | 6 | 2891 | 17 | 2891 | 5
2892 | 12 | 2892 | 6 | 2892 | 17 | 2892 | 5
2893 | 13 | 2893 | 6 | 2893 | 17 | 2893 | 5
2894 | 14 | 2894 | 6 | 2894 | 17 | 2894 | 5
2895 | 15 | 2895 | 6 | 2895 | 17 | 2895 | 5
2896 | 16 | 2896 | 6 | 2896 | 17 | 2896 | 5
2897 | 17 | 2897 | 6 | 2897 | 17 | 2897 | 5
2898 | 18 | 2898 | 6 | 2898 | 17 | 2898 | 5
2899 | 19 | 2899 | 6 | 2899 | 17 | 2899 | 5
2900 | 20 | 2900 | 6 | 2900 | 17 | 2900 | 5
2901 | 21 | 2901 | 6 | 2901 | 17 | 2901 | 5
2902 | 22 | 2902 | 6 | 2902 | 17 | 2902 | 5
2903 | 23 | 2903 | 6 | 2903 | 17 | 2903 | 5
2904 | 0 | 2904 | 0 | 2904 | 18 | 2904 | 5
2905 | 1 | 2905 | 0 | 2905 | 18 | 2905 | 5
2906 | 2 | 2906 | 0 | 2906 | 18 | 2906 | 5
2907 | 3 | 2907 | 0 | 2907 | 18 | 2907 | 5
2908 | 4 | 2908 | 0 | 2908 | 18 | 2908 | 5
2909 | 5 | 2909 | 0 | 2909 | 18 | 2909 | 5
2910 | 6 | 2910 | 0 | 2910 | 18 | 2910 | 5
2911 | 7 | 2911 | 0 | 2911 | 18 | 2911 | 5
2912 | 8 | 2912 | 0 | 2912 | 18 | 2912 | 5
2913 | 9 | 2913 | 0 | 2913 | 18 | 2913 | 5
2914 | 10 | 2914 | 0 | 2914 | 18 | 2914 | 5
2915 | 11 | 2915 | 0 | 2915 | 18 | 2915 | 5
2916 | 12 | 2916 | 0 | 2916 | 18 | 2916 | 5
2917 | 13 | 2917 | 0 | 2917 | 18 | 2917 | 5
2918 | 14 | 2918 | 0 | 2918 | 18 | 2918 | 5
2919 | 15 | 2919 | 0 | 2919 | 18 | 2919 | 5
2920 | 16 | 2920 | 0 | 2920 | 18 | 2920 | 5
2921 | 17 | 2921 | 0 | 2921 | 18 | 2921 | 5
2922 | 18 | 2922 | 0 | 2922 | 18 | 2922 | 5
2923 | 19 | 2923 | 0 | 2923 | 18 | 2923 | 5
2924 | 20 | 2924 | 0 | 2924 | 18 | 2924 | 5
2925 | 21 | 2925 | 0 | 2925 | 18 | 2925 | 5
2926 | 22 | 2926 | 0 | 2926 | 18 | 2926 | 5
2927 | 23 | 2927 | 0 | 2927 | 18 | 2927 | 5
2928 | 0 | 2928 | 1 | 2928 | 18 | 2928 | 5
2929 | 1 | 2929 | 1 | 2929 | 18 | 2929 | 5
2930 | 2 | 2930 | 1 | 2930 | 18 | 2930 | 5
2931 | 3 | 2931 | 1 | 2931 | 18 | 2931 | 5
2932 | 4 | 2932 | 1 | 2932 | 18 | 2932 | 5
2933 | 5 | 2933 | 1 | 2933 | 18 | 2933 | 5
2934 | 6 | 2934 | 1 | 2934 | 18 | 2934 | 5
2935 | 7 | 2935 | 1 | 2935 | 18 | 2935 | 5
2936 | 8 | 2936 | 1 | 2936 | 18 | 2936 | 5
2937 | 9 | 2937 | 1 | 2937 | 18 | 2937 | 5
2938 | 10 | 2938 | 1 | 2938 | 18 | 2938 | 5
2939 | 11 | 2939 | 1 | 2939 | 18 | 2939 | 5
2940 | 12 | 2940 | 1 | 2940 | 18 | 2940 | 5
2941 | 13 | 2941 | 1 | 2941 | 18 | 2941 | 5
2942 | 14 | 2942 | 1 | 2942 | 18 | 2942 | 5
2943 | 15 | 2943 | 1 | 2943 | 18 | 2943 | 5
2944 | 16 | 2944 | 1 | 2944 | 18 | 2944 | 5
2945 | 17 | 2945 | 1 | 2945 | 18 | 2945 | 5
2946 | 18 | 2946 | 1 | 2946 | 18 | 2946 | 5
2947 | 19 | 2947 | 1 | 2947 | 18 | 2947 | 5
2948 | 20 | 2948 | 1 | 2948 | 18 | 2948 | 5
2949 | 21 | 2949 | 1 | 2949 | 18 | 2949 | 5
2950 | 22 | 2950 | 1 | 2950 | 18 | 2950 | 5
2951 | 23 | 2951 | 1 | 2951 | 18 | 2951 | 5
2952 | 0 | 2952 | 2 | 2952 | 18 | 2952 | 5
2953 | 1 | 2953 | 2 | 2953 | 18 | 2953 | 5
2954 | 2 | 2954 | 2 | 2954 | 18 | 2954 | 5
2955 | 3 | 2955 | 2 | 2955 | 18 | 2955 | 5
2956 | 4 | 2956 | 2 | 2956 | 18 | 2956 | 5
2957 | 5 | 2957 | 2 | 2957 | 18 | 2957 | 5
2958 | 6 | 2958 | 2 | 2958 | 18 | 2958 | 5
2959 | 7 | 2959 | 2 | 2959 | 18 | 2959 | 5
2960 | 8 | 2960 | 2 | 2960 | 18 | 2960 | 5
2961 | 9 | 2961 | 2 | 2961 | 18 | 2961 | 5
2962 | 10 | 2962 | 2 | 2962 | 18 | 2962 | 5
2963 | 11 | 2963 | 2 | 2963 | 18 | 2963 | 5
2964 | 12 | 2964 | 2 | 2964 | 18 | 2964 | 5
2965 | 13 | 2965 | 2 | 2965 | 18 | 2965 | 5
2966 | 14 | 2966 | 2 | 2966 | 18 | 2966 | 5
2967 | 15 | 2967 | 2 | 2967 | 18 | 2967 | 5
2968 | 16 | 2968 | 2 | 2968 | 18 | 2968 | 5
2969 | 17 | 2969 | 2 | 2969 | 18 | 2969 | 5
2970 | 18 | 2970 | 2 | 2970 | 18 | 2970 | 5
2971 | 19 | 2971 | 2 | 2971 | 18 | 2971 | 5
2972 | 20 | 2972 | 2 | 2972 | 18 | 2972 | 5
2973 | 21 | 2973 | 2 | 2973 | 18 | 2973 | 5
2974 | 22 | 2974 | 2 | 2974 | 18 | 2974 | 5
2975 | 23 | 2975 | 2 | 2975 | 18 | 2975 | 5
2976 | 0 | 2976 | 3 | 2976 | 18 | 2976 | 5
2977 | 1 | 2977 | 3 | 2977 | 18 | 2977 | 5
2978 | 2 | 2978 | 3 | 2978 | 18 | 2978 | 5
2979 | 3 | 2979 | 3 | 2979 | 18 | 2979 | 5
2980 | 4 | 2980 | 3 | 2980 | 18 | 2980 | 5
2981 | 5 | 2981 | 3 | 2981 | 18 | 2981 | 5
2982 | 6 | 2982 | 3 | 2982 | 18 | 2982 | 5
2983 | 7 | 2983 | 3 | 2983 | 18 | 2983 | 5
2984 | 8 | 2984 | 3 | 2984 | 18 | 2984 | 5
2985 | 9 | 2985 | 3 | 2985 | 18 | 2985 | 5
2986 | 10 | 2986 | 3 | 2986 | 18 | 2986 | 5
2987 | 11 | 2987 | 3 | 2987 | 18 | 2987 | 5
2988 | 12 | 2988 | 3 | 2988 | 18 | 2988 | 5
2989 | 13 | 2989 | 3 | 2989 | 18 | 2989 | 5
2990 | 14 | 2990 | 3 | 2990 | 18 | 2990 | 5
2991 | 15 | 2991 | 3 | 2991 | 18 | 2991 | 5
2992 | 16 | 2992 | 3 | 2992 | 18 | 2992 | 5
2993 | 17 | 2993 | 3 | 2993 | 18 | 2993 | 5
2994 | 18 | 2994 | 3 | 2994 | 18 | 2994 | 5
2995 | 19 | 2995 | 3 | 2995 | 18 | 2995 | 5
2996 | 20 | 2996 | 3 | 2996 | 18 | 2996 | 5
2997 | 21 | 2997 | 3 | 2997 | 18 | 2997 | 5
2998 | 22 | 2998 | 3 | 2998 | 18 | 2998 | 5
2999 | 23 | 2999 | 3 | 2999 | 18 | 2999 | 5
3000 | 0 | 3000 | 4 | 3000 | 18 | 3000 | 5
3001 | 1 | 3001 | 4 | 3001 | 18 | 3001 | 5
3002 | 2 | 3002 | 4 | 3002 | 18 | 3002 | 5
3003 | 3 | 3003 | 4 | 3003 | 18 | 3003 | 5
3004 | 4 | 3004 | 4 | 3004 | 18 | 3004 | 5
3005 | 5 | 3005 | 4 | 3005 | 18 | 3005 | 5
3006 | 6 | 3006 | 4 | 3006 | 18 | 3006 | 5
3007 | 7 | 3007 | 4 | 3007 | 18 | 3007 | 5
3008 | 8 | 3008 | 4 | 3008 | 18 | 3008 | 5
3009 | 9 | 3009 | 4 | 3009 | 18 | 3009 | 5
3010 | 10 | 3010 | 4 | 3010 | 18 | 3010 | 5
3011 | 11 | 3011 | 4 | 3011 | 18 | 3011 | 5
3012 | 12 | 3012 | 4 | 3012 | 18 | 3012 | 5
3013 | 13 | 3013 | 4 | 3013 | 18 | 3013 | 5
3014 | 14 | 3014 | 4 | 3014 | 18 | 3014 | 5
3015 | 15 | 3015 | 4 | 3015 | 18 | 3015 | 5
3016 | 16 | 3016 | 4 | 3016 | 18 | 3016 | 5
3017 | 17 | 3017 | 4 | 3017 | 18 | 3017 | 5
3018 | 18 | 3018 | 4 | 3018 | 18 | 3018 | 5
3019 | 19 | 3019 | 4 | 3019 | 18 | 3019 | 5
3020 | 20 | 3020 | 4 | 3020 | 18 | 3020 | 5
3021 | 21 | 3021 | 4 | 3021 | 18 | 3021 | 5
3022 | 22 | 3022 | 4 | 3022 | 18 | 3022 | 5
3023 | 23 | 3023 | 4 | 3023 | 18 | 3023 | 5
3024 | 0 | 3024 | 5 | 3024 | 18 | 3024 | 5
3025 | 1 | 3025 | 5 | 3025 | 18 | 3025 | 5
3026 | 2 | 3026 | 5 | 3026 | 18 | 3026 | 5
3027 | 3 | 3027 | 5 | 3027 | 18 | 3027 | 5
3028 | 4 | 3028 | 5 | 3028 | 18 | 3028 | 5
3029 | 5 | 3029 | 5 | 3029 | 18 | 3029 | 5
3030 | 6 | 3030 | 5 | 3030 | 18 | 3030 | 5
3031 | 7 | 3031 | 5 | 3031 | 18 | 3031 | 5
3032 | 8 | 3032 | 5 | 3032 | 18 | 3032 | 5
3033 | 9 | 3033 | 5 | 3033 | 18 | 3033 | 5
3034 | 10 | 3034 | 5 | 3034 | 18 | 3034 | 5
3035 | 11 | 3035 | 5 | 3035 | 18 | 3035 | 5
3036 | 12 | 3036 | 5 | 3036 | 18 | 3036 | 5
3037 | 13 | 3037 | 5 | 3037 | 18 | 3037 | 5
3038 | 14 | 3038 | 5 | 3038 | 18 | 3038 | 5
3039 | 15 | 3039 | 5 | 3039 | 18 | 3039 | 5
3040 | 16 | 3040 | 5 | 3040 | 18 | 3040 | 5
3041 | 17 | 3041 | 5 | 3041 | 18 | 3041 | 5
3042 | 18 | 3042 | 5 | 3042 | 18 | 3042 | 5
3043 | 19 | 3043 | 5 | 3043 | 18 | 3043 | 5
3044 | 20 | 3044 | 5 | 3044 | 18 | 3044 | 5
3045 | 21 | 3045 | 5 | 3045 | 18 | 3045 | 5
3046 | 22 | 3046 | 5 | 3046 | 18 | 3046 | 5
3047 | 23 | 3047 | 5 | 3047 | 18 | 3047 | 5
3048 | 0 | 3048 | 6 | 3048 | 18 | 3048 | 5
3049 | 1 | 3049 | 6 | 3049 | 18 | 3049 | 5
3050 | 2 | 3050 | 6 | 3050 | 18 | 3050 | 5
3051 | 3 | 3051 | 6 | 3051 | 18 | 3051 | 5
3052 | 4 | 3052 | 6 | 3052 | 18 | 3052 | 5
3053 | 5 | 3053 | 6 | 3053 | 18 | 3053 | 5
3054 | 6 | 3054 | 6 | 3054 | 18 | 3054 | 5
3055 | 7 | 3055 | 6 | 3055 | 18 | 3055 | 5
3056 | 8 | 3056 | 6 | 3056 | 18 | 3056 | 5
3057 | 9 | 3057 | 6 | 3057 | 18 | 3057 | 5
3058 | 10 | 3058 | 6 | 3058 | 18 | 3058 | 5
3059 | 11 | 3059 | 6 | 3059 | 18 | 3059 | 5
3060 | 12 | 3060 | 6 | 3060 | 18 | 3060 | 5
3061 | 13 | 3061 | 6 | 3061 | 18 | 3061 | 5
3062 | 14 | 3062 | 6 | 3062 | 18 | 3062 | 5
3063 | 15 | 3063 | 6 | 3063 | 18 | 3063 | 5
3064 | 16 | 3064 | 6 | 3064 | 18 | 3064 | 5
3065 | 17 | 3065 | 6 | 3065 | 18 | 3065 | 5
3066 | 18 | 3066 | 6 | 3066 | 18 | 3066 | 5
3067 | 19 | 3067 | 6 | 3067 | 18 | 3067 | 5
3068 | 20 | 3068 | 6 | 3068 | 18 | 3068 | 5
3069 | 21 | 3069 | 6 | 3069 | 18 | 3069 | 5
3070 | 22 | 3070 | 6 | 3070 | 18 | 3070 | 5
3071 | 23 | 3071 | 6 | 3071 | 18 | 3071 | 5
3072 | 0 | 3072 | 0 | 3072 | 19 | 3072 | 5
3073 | 1 | 3073 | 0 | 3073 | 19 | 3073 | 5
3074 | 2 | 3074 | 0 | 3074 | 19 | 3074 | 5
3075 | 3 | 3075 | 0 | 3075 | 19 | 3075 | 5
3076 | 4 | 3076 | 0 | 3076 | 19 | 3076 | 5
3077 | 5 | 3077 | 0 | 3077 | 19 | 3077 | 5
3078 | 6 | 3078 | 0 | 3078 | 19 | 3078 | 5
3079 | 7 | 3079 | 0 | 3079 | 19 | 3079 | 5
3080 | 8 | 3080 | 0 | 3080 | 19 | 3080 | 5
3081 | 9 | 3081 | 0 | 3081 | 19 | 3081 | 5
3082 | 10 | 3082 | 0 | 3082 | 19 | 3082 | 5
3083 | 11 | 3083 | 0 | 3083 | 19 | 3083 | 5
3084 | 12 | 3084 | 0 | 3084 | 19 | 3084 | 5
3085 | 13 | 3085 | 0 | 3085 | 19 | 3085 | 5
3086 | 14 | 3086 | 0 | 3086 | 19 | 3086 | 5
3087 | 15 | 3087 | 0 | 3087 | 19 | 3087 | 5
3088 | 16 | 3088 | 0 | 3088 | 19 | 3088 | 5
3089 | 17 | 3089 | 0 | 3089 | 19 | 3089 | 5
3090 | 18 | 3090 | 0 | 3090 | 19 | 3090 | 5
3091 | 19 | 3091 | 0 | 3091 | 19 | 3091 | 5
3092 | 20 | 3092 | 0 | 3092 | 19 | 3092 | 5
3093 | 21 | 3093 | 0 | 3093 | 19 | 3093 | 5
3094 | 22 | 3094 | 0 | 3094 | 19 | 3094 | 5
3095 | 23 | 3095 | 0 | 3095 | 19 | 3095 | 5
3096 | 0 | 3096 | 1 | 3096 | 19 | 3096 | 5
3097 | 1 | 3097 | 1 | 3097 | 19 | 3097 | 5
3098 | 2 | 3098 | 1 | 3098 | 19 | 3098 | 5
3099 | 3 | 3099 | 1 | 3099 | 19 | 3099 | 5
3100 | 4 | 3100 | 1 | 3100 | 19 | 3100 | 5
3101 | 5 | 3101 | 1 | 3101 | 19 | 3101 | 5
3102 | 6 | 3102 | 1 | 3102 | 19 | 3102 | 5
3103 | 7 | 3103 | 1 | 3103 | 19 | 3103 | 5
3104 | 8 | 3104 | 1 | 3104 | 19 | 3104 | 5
3105 | 9 | 3105 | 1 | 3105 | 19 | 3105 | 5
3106 | 10 | 3106 | 1 | 3106 | 19 | 3106 | 5
3107 | 11 | 3107 | 1 | 3107 | 19 | 3107 | 5
3108 | 12 | 3108 | 1 | 3108 | 19 | 3108 | 5
3109 | 13 | 3109 | 1 | 3109 | 19 | 3109 | 5
3110 | 14 | 3110 | 1 | 3110 | 19 | 3110 | 5
3111 | 15 | 3111 | 1 | 3111 | 19 | 3111 | 5
3112 | 16 | 3112 | 1 | 3112 | 19 | 3112 | 5
3113 | 17 | 3113 | 1 | 3113 | 19 | 3113 | 5
3114 | 18 | 3114 | 1 | 3114 | 19 | 3114 | 5
3115 | 19 | 3115 | 1 | 3115 | 19 | 3115 | 5
3116 | 20 | 3116 | 1 | 3116 | 19 | 3116 | 5
3117 | 21 | 3117 | 1 | 3117 | 19 | 3117 | 5
3118 | 22 | 3118 | 1 | 3118 | 19 | 3118 | 5
3119 | 23 | 3119 | 1 | 3119 | 19 | 3119 | 5
3120 | 0 | 3120 | 2 | 3120 | 19 | 3120 | 5
3121 | 1 | 3121 | 2 | 3121 | 19 | 3121 | 5
3122 | 2 | 3122 | 2 | 3122 | 19 | 3122 | 5
3123 | 3 | 3123 | 2 | 3123 | 19 | 3123 | 5
3124 | 4 | 3124 | 2 | 3124 | 19 | 3124 | 5
3125 | 5 | 3125 | 2 | 3125 | 19 | 3125 | 5
3126 | 6 | 3126 | 2 | 3126 | 19 | 3126 | 5
3127 | 7 | 3127 | 2 | 3127 | 19 | 3127 | 5
3128 | 8 | 3128 | 2 | 3128 | 19 | 3128 | 5
3129 | 9 | 3129 | 2 | 3129 | 19 | 3129 | 5
3130 | 10 | 3130 | 2 | 3130 | 19 | 3130 | 5
3131 | 11 | 3131 | 2 | 3131 | 19 | 3131 | 5
3132 | 12 | 3132 | 2 | 3132 | 19 | 3132 | 5
3133 | 13 | 3133 | 2 | 3133 | 19 | 3133 | 5
3134 | 14 | 3134 | 2 | 3134 | 19 | 3134 | 5
3135 | 15 | 3135 | 2 | 3135 | 19 | 3135 | 5
3136 | 16 | 3136 | 2 | 3136 | 19 | 3136 | 5
3137 | 17 | 3137 | 2 | 3137 | 19 | 3137 | 5
3138 | 18 | 3138 | 2 | 3138 | 19 | 3138 | 5
3139 | 19 | 3139 | 2 | 3139 | 19 | 3139 | 5
3140 | 20 | 3140 | 2 | 3140 | 19 | 3140 | 5
3141 | 21 | 3141 | 2 | 3141 | 19 | 3141 | 5
3142 | 22 | 3142 | 2 | 3142 | 19 | 3142 | 5
3143 | 23 | 3143 | 2 | 3143 | 19 | 3143 | 5
3144 | 0 | 3144 | 3 | 3144 | 19 | 3144 | 5
3145 | 1 | 3145 | 3 | 3145 | 19 | 3145 | 5
3146 | 2 | 3146 | 3 | 3146 | 19 | 3146 | 5
3147 | 3 | 3147 | 3 | 3147 | 19 | 3147 | 5
3148 | 4 | 3148 | 3 | 3148 | 19 | 3148 | 5
3149 | 5 | 3149 | 3 | 3149 | 19 | 3149 | 5
3150 | 6 | 3150 | 3 | 3150 | 19 | 3150 | 5
3151 | 7 | 3151 | 3 | 3151 | 19 | 3151 | 5
3152 | 8 | 3152 | 3 | 3152 | 19 | 3152 | 5
3153 | 9 | 3153 | 3 | 3153 | 19 | 3153 | 5
3154 | 10 | 3154 | 3 | 3154 | 19 | 3154 | 5
3155 | 11 | 3155 | 3 | 3155 | 19 | 3155 | 5
3156 | 12 | 3156 | 3 | 3156 | 19 | 3156 | 5
3157 | 13 | 3157 | 3 | 3157 | 19 | 3157 | 5
3158 | 14 | 3158 | 3 | 3158 | 19 | 3158 | 5
3159 | 15 | 3159 | 3 | 3159 | 19 | 3159 | 5
3160 | 16 | 3160 | 3 | 3160 | 19 | 3160 | 5
3161 | 17 | 3161 | 3 | 3161 | 19 | 3161 | 5
3162 | 18 | 3162 | 3 | 3162 | 19 | 3162 | 5
3163 | 19 | 3163 | 3 | 3163 | 19 | 3163 | 5
3164 | 20 | 3164 | 3 | 3164 | 19 | 3164 | 5
3165 | 21 | 3165 | 3 | 3165 | 19 | 3165 | 5
3166 | 22 | 3166 | 3 | 3166 | 19 | 3166 | 5
3167 | 23 | 3167 | 3 | 3167 | 19 | 3167 | 5
3168 | 0 | 3168 | 4 | 3168 | 19 | 3168 | 5
3169 | 1 | 3169 | 4 | 3169 | 19 | 3169 | 5
3170 | 2 | 3170 | 4 | 3170 | 19 | 3170 | 5
3171 | 3 | 3171 | 4 | 3171 | 19 | 3171 | 5
3172 | 4 | 3172 | 4 | 3172 | 19 | 3172 | 5
3173 | 5 | 3173 | 4 | 3173 | 19 | 3173 | 5
3174 | 6 | 3174 | 4 | 3174 | 19 | 3174 | 5
3175 | 7 | 3175 | 4 | 3175 | 19 | 3175 | 5
3176 | 8 | 3176 | 4 | 3176 | 19 | 3176 | 5
3177 | 9 | 3177 | 4 | 3177 | 19 | 3177 | 5
3178 | 10 | 3178 | 4 | 3178 | 19 | 3178 | 5
3179 | 11 | 3179 | 4 | 3179 | 19 | 3179 | 5
3180 | 12 | 3180 | 4 | 3180 | 19 | 3180 | 5
3181 | 13 | 3181 | 4 | 3181 | 19 | 3181 | 5
3182 | 14 | 3182 | 4 | 3182 | 19 | 3182 | 5
3183 | 15 | 3183 | 4 | 3183 | 19 | 3183 | 5
3184 | 16 | 3184 | 4 | 3184 | 19 | 3184 | 5
3185 | 17 | 3185 | 4 | 3185 | 19 | 3185 | 5
3186 | 18 | 3186 | 4 | 3186 | 19 | 3186 | 5
3187 | 19 | 3187 | 4 | 3187 | 19 | 3187 | 5
3188 | 20 | 3188 | 4 | 3188 | 19 | 3188 | 5
3189 | 21 | 3189 | 4 | 3189 | 19 | 3189 | 5
3190 | 22 | 3190 | 4 | 3190 | 19 | 3190 | 5
3191 | 23 | 3191 | 4 | 3191 | 19 | 3191 | 5
3192 | 0 | 3192 | 5 | 3192 | 19 | 3192 | 5
3193 | 1 | 3193 | 5 | 3193 | 19 | 3193 | 5
3194 | 2 | 3194 | 5 | 3194 | 19 | 3194 | 5
3195 | 3 | 3195 | 5 | 3195 | 19 | 3195 | 5
3196 | 4 | 3196 | 5 | 3196 | 19 | 3196 | 5
3197 | 5 | 3197 | 5 | 3197 | 19 | 3197 | 5
3198 | 6 | 3198 | 5 | 3198 | 19 | 3198 | 5
3199 | 7 | 3199 | 5 | 3199 | 19 | 3199 | 5
3200 | 8 | 3200 | 5 | 3200 | 19 | 3200 | 5
3201 | 9 | 3201 | 5 | 3201 | 19 | 3201 | 5
3202 | 10 | 3202 | 5 | 3202 | 19 | 3202 | 5
3203 | 11 | 3203 | 5 | 3203 | 19 | 3203 | 5
3204 | 12 | 3204 | 5 | 3204 | 19 | 3204 | 5
3205 | 13 | 3205 | 5 | 3205 | 19 | 3205 | 5
3206 | 14 | 3206 | 5 | 3206 | 19 | 3206 | 5
3207 | 15 | 3207 | 5 | 3207 | 19 | 3207 | 5
3208 | 16 | 3208 | 5 | 3208 | 19 | 3208 | 5
3209 | 17 | 3209 | 5 | 3209 | 19 | 3209 | 5
3210 | 18 | 3210 | 5 | 3210 | 19 | 3210 | 5
3211 | 19 | 3211 | 5 | 3211 | 19 | 3211 | 5
3212 | 20 | 3212 | 5 | 3212 | 19 | 3212 | 5
3213 | 21 | 3213 | 5 | 3213 | 19 | 3213 | 5
3214 | 22 | 3214 | 5 | 3214 | 19 | 3214 | 5
3215 | 23 | 3215 | 5 | 3215 | 19 | 3215 | 5
3216 | 0 | 3216 | 6 | 3216 | 19 | 3216 | 5
3217 | 1 | 3217 | 6 | 3217 | 19 | 3217 | 5
3218 | 2 | 3218 | 6 | 3218 | 19 | 3218 | 5
3219 | 3 | 3219 | 6 | 3219 | 19 | 3219 | 5
3220 | 4 | 3220 | 6 | 3220 | 19 | 3220 | 5
3221 | 5 | 3221 | 6 | 3221 | 19 | 3221 | 5
3222 | 6 | 3222 | 6 | 3222 | 19 | 3222 | 5
3223 | 7 | 3223 | 6 | 3223 | 19 | 3223 | 5
3224 | 8 | 3224 | 6 | 3224 | 19 | 3224 | 5
3225 | 9 | 3225 | 6 | 3225 | 19 | 3225 | 5
3226 | 10 | 3226 | 6 | 3226 | 19 | 3226 | 5
3227 | 11 | 3227 | 6 | 3227 | 19 | 3227 | 5
3228 | 12 | 3228 | 6 | 3228 | 19 | 3228 | 5
3229 | 13 | 3229 | 6 | 3229 | 19 | 3229 | 5
3230 | 14 | 3230 | 6 | 3230 | 19 | 3230 | 5
3231 | 15 | 3231 | 6 | 3231 | 19 | 3231 | 5
3232 | 16 | 3232 | 6 | 3232 | 19 | 3232 | 5
3233 | 17 | 3233 | 6 | 3233 | 19 | 3233 | 5
3234 | 18 | 3234 | 6 | 3234 | 19 | 3234 | 5
3235 | 19 | 3235 | 6 | 3235 | 19 | 3235 | 5
3236 | 20 | 3236 | 6 | 3236 | 19 | 3236 | 5
3237 | 21 | 3237 | 6 | 3237 | 19 | 3237 | 5
3238 | 22 | 3238 | 6 | 3238 | 19 | 3238 | 5
3239 | 23 | 3239 | 6 | 3239 | 19 | 3239 | 5
3240 | 0 | 3240 | 0 | 3240 | 20 | 3240 | 5
3241 | 1 | 3241 | 0 | 3241 | 20 | 3241 | 5
3242 | 2 | 3242 | 0 | 3242 | 20 | 3242 | 5
3243 | 3 | 3243 | 0 | 3243 | 20 | 3243 | 5
3244 | 4 | 3244 | 0 | 3244 | 20 | 3244 | 5
3245 | 5 | 3245 | 0 | 3245 | 20 | 3245 | 5
3246 | 6 | 3246 | 0 | 3246 | 20 | 3246 | 5
3247 | 7 | 3247 | 0 | 3247 | 20 | 3247 | 5
3248 | 8 | 3248 | 0 | 3248 | 20 | 3248 | 5
3249 | 9 | 3249 | 0 | 3249 | 20 | 3249 | 5
3250 | 10 | 3250 | 0 | 3250 | 20 | 3250 | 5
3251 | 11 | 3251 | 0 | 3251 | 20 | 3251 | 5
3252 | 12 | 3252 | 0 | 3252 | 20 | 3252 | 5
3253 | 13 | 3253 | 0 | 3253 | 20 | 3253 | 5
3254 | 14 | 3254 | 0 | 3254 | 20 | 3254 | 5
3255 | 15 | 3255 | 0 | 3255 | 20 | 3255 | 5
3256 | 16 | 3256 | 0 | 3256 | 20 | 3256 | 5
3257 | 17 | 3257 | 0 | 3257 | 20 | 3257 | 5
3258 | 18 | 3258 | 0 | 3258 | 20 | 3258 | 5
3259 | 19 | 3259 | 0 | 3259 | 20 | 3259 | 5
3260 | 20 | 3260 | 0 | 3260 | 20 | 3260 | 5
3261 | 21 | 3261 | 0 | 3261 | 20 | 3261 | 5
3262 | 22 | 3262 | 0 | 3262 | 20 | 3262 | 5
3263 | 23 | 3263 | 0 | 3263 | 20 | 3263 | 5
3264 | 0 | 3264 | 1 | 3264 | 20 | 3264 | 5
3265 | 1 | 3265 | 1 | 3265 | 20 | 3265 | 5
3266 | 2 | 3266 | 1 | 3266 | 20 | 3266 | 5
3267 | 3 | 3267 | 1 | 3267 | 20 | 3267 | 5
3268 | 4 | 3268 | 1 | 3268 | 20 | 3268 | 5
3269 | 5 | 3269 | 1 | 3269 | 20 | 3269 | 5
3270 | 6 | 3270 | 1 | 3270 | 20 | 3270 | 5
3271 | 7 | 3271 | 1 | 3271 | 20 | 3271 | 5
3272 | 8 | 3272 | 1 | 3272 | 20 | 3272 | 5
3273 | 9 | 3273 | 1 | 3273 | 20 | 3273 | 5
3274 | 10 | 3274 | 1 | 3274 | 20 | 3274 | 5
3275 | 11 | 3275 | 1 | 3275 | 20 | 3275 | 5
3276 | 12 | 3276 | 1 | 3276 | 20 | 3276 | 5
3277 | 13 | 3277 | 1 | 3277 | 20 | 3277 | 5
3278 | 14 | 3278 | 1 | 3278 | 20 | 3278 | 5
3279 | 15 | 3279 | 1 | 3279 | 20 | 3279 | 5
3280 | 16 | 3280 | 1 | 3280 | 20 | 3280 | 5
3281 | 17 | 3281 | 1 | 3281 | 20 | 3281 | 5
3282 | 18 | 3282 | 1 | 3282 | 20 | 3282 | 5
3283 | 19 | 3283 | 1 | 3283 | 20 | 3283 | 5
3284 | 20 | 3284 | 1 | 3284 | 20 | 3284 | 5
3285 | 21 | 3285 | 1 | 3285 | 20 | 3285 | 5
3286 | 22 | 3286 | 1 | 3286 | 20 | 3286 | 5
3287 | 23 | 3287 | 1 | 3287 | 20 | 3287 | 5
3288 | 0 | 3288 | 2 | 3288 | 20 | 3288 | 5
3289 | 1 | 3289 | 2 | 3289 | 20 | 3289 | 5
3290 | 2 | 3290 | 2 | 3290 | 20 | 3290 | 5
3291 | 3 | 3291 | 2 | 3291 | 20 | 3291 | 5
3292 | 4 | 3292 | 2 | 3292 | 20 | 3292 | 5
3293 | 5 | 3293 | 2 | 3293 | 20 | 3293 | 5
3294 | 6 | 3294 | 2 | 3294 | 20 | 3294 | 5
3295 | 7 | 3295 | 2 | 3295 | 20 | 3295 | 5
3296 | 8 | 3296 | 2 | 3296 | 20 | 3296 | 5
3297 | 9 | 3297 | 2 | 3297 | 20 | 3297 | 5
3298 | 10 | 3298 | 2 | 3298 | 20 | 3298 | 5
3299 | 11 | 3299 | 2 | 3299 | 20 | 3299 | 5
3300 | 12 | 3300 | 2 | 3300 | 20 | 3300 | 5
3301 | 13 | 3301 | 2 | 3301 | 20 | 3301 | 5
3302 | 14 | 3302 | 2 | 3302 | 20 | 3302 | 5
3303 | 15 | 3303 | 2 | 3303 | 20 | 3303 | 5
3304 | 16 | 3304 | 2 | 3304 | 20 | 3304 | 5
3305 | 17 | 3305 | 2 | 3305 | 20 | 3305 | 5
3306 | 18 | 3306 | 2 | 3306 | 20 | 3306 | 5
3307 | 19 | 3307 | 2 | 3307 | 20 | 3307 | 5
3308 | 20 | 3308 | 2 | 3308 | 20 | 3308 | 5
3309 | 21 | 3309 | 2 | 3309 | 20 | 3309 | 5
3310 | 22 | 3310 | 2 | 3310 | 20 | 3310 | 5
3311 | 23 | 3311 | 2 | 3311 | 20 | 3311 | 5
3312 | 0 | 3312 | 3 | 3312 | 20 | 3312 | 5
3313 | 1 | 3313 | 3 | 3313 | 20 | 3313 | 5
3314 | 2 | 3314 | 3 | 3314 | 20 | 3314 | 5
3315 | 3 | 3315 | 3 | 3315 | 20 | 3315 | 5
3316 | 4 | 3316 | 3 | 3316 | 20 | 3316 | 5
3317 | 5 | 3317 | 3 | 3317 | 20 | 3317 | 5
3318 | 6 | 3318 | 3 | 3318 | 20 | 3318 | 5
3319 | 7 | 3319 | 3 | 3319 | 20 | 3319 | 5
3320 | 8 | 3320 | 3 | 3320 | 20 | 3320 | 5
3321 | 9 | 3321 | 3 | 3321 | 20 | 3321 | 5
3322 | 10 | 3322 | 3 | 3322 | 20 | 3322 | 5
3323 | 11 | 3323 | 3 | 3323 | 20 | 3323 | 5
3324 | 12 | 3324 | 3 | 3324 | 20 | 3324 | 5
3325 | 13 | 3325 | 3 | 3325 | 20 | 3325 | 5
3326 | 14 | 3326 | 3 | 3326 | 20 | 3326 | 5
3327 | 15 | 3327 | 3 | 3327 | 20 | 3327 | 5
3328 | 16 | 3328 | 3 | 3328 | 20 | 3328 | 5
3329 | 17 | 3329 | 3 | 3329 | 20 | 3329 | 5
3330 | 18 | 3330 | 3 | 3330 | 20 | 3330 | 5
3331 | 19 | 3331 | 3 | 3331 | 20 | 3331 | 5
3332 | 20 | 3332 | 3 | 3332 | 20 | 3332 | 5
3333 | 21 | 3333 | 3 | 3333 | 20 | 3333 | 5
3334 | 22 | 3334 | 3 | 3334 | 20 | 3334 | 5
3335 | 23 | 3335 | 3 | 3335 | 20 | 3335 | 5
3336 | 0 | 3336 | 4 | 3336 | 20 | 3336 | 5
3337 | 1 | 3337 | 4 | 3337 | 20 | 3337 | 5
3338 | 2 | 3338 | 4 | 3338 | 20 | 3338 | 5
3339 | 3 | 3339 | 4 | 3339 | 20 | 3339 | 5
3340 | 4 | 3340 | 4 | 3340 | 20 | 3340 | 5
3341 | 5 | 3341 | 4 | 3341 | 20 | 3341 | 5
3342 | 6 | 3342 | 4 | 3342 | 20 | 3342 | 5
3343 | 7 | 3343 | 4 | 3343 | 20 | 3343 | 5
3344 | 8 | 3344 | 4 | 3344 | 20 | 3344 | 5
3345 | 9 | 3345 | 4 | 3345 | 20 | 3345 | 5
3346 | 10 | 3346 | 4 | 3346 | 20 | 3346 | 5
3347 | 11 | 3347 | 4 | 3347 | 20 | 3347 | 5
3348 | 12 | 3348 | 4 | 3348 | 20 | 3348 | 5
3349 | 13 | 3349 | 4 | 3349 | 20 | 3349 | 5
3350 | 14 | 3350 | 4 | 3350 | 20 | 3350 | 5
3351 | 15 | 3351 | 4 | 3351 | 20 | 3351 | 5
3352 | 16 | 3352 | 4 | 3352 | 20 | 3352 | 5
3353 | 17 | 3353 | 4 | 3353 | 20 | 3353 | 5
3354 | 18 | 3354 | 4 | 3354 | 20 | 3354 | 5
3355 | 19 | 3355 | 4 | 3355 | 20 | 3355 | 5
3356 | 20 | 3356 | 4 | 3356 | 20 | 3356 | 5
3357 | 21 | 3357 | 4 | 3357 | 20 | 3357 | 5
3358 | 22 | 3358 | 4 | 3358 | 20 | 3358 | 5
3359 | 23 | 3359 | 4 | 3359 | 20 | 3359 | 5
3360 | 0 | 3360 | 5 | 3360 | 20 | 3360 | 5
3361 | 1 | 3361 | 5 | 3361 | 20 | 3361 | 5
3362 | 2 | 3362 | 5 | 3362 | 20 | 3362 | 5
3363 | 3 | 3363 | 5 | 3363 | 20 | 3363 | 5
3364 | 4 | 3364 | 5 | 3364 | 20 | 3364 | 5
3365 | 5 | 3365 | 5 | 3365 | 20 | 3365 | 5
3366 | 6 | 3366 | 5 | 3366 | 20 | 3366 | 5
3367 | 7 | 3367 | 5 | 3367 | 20 | 3367 | 5
3368 | 8 | 3368 | 5 | 3368 | 20 | 3368 | 5
3369 | 9 | 3369 | 5 | 3369 | 20 | 3369 | 5
3370 | 10 | 3370 | 5 | 3370 | 20 | 3370 | 5
3371 | 11 | 3371 | 5 | 3371 | 20 | 3371 | 5
3372 | 12 | 3372 | 5 | 3372 | 20 | 3372 | 5
3373 | 13 | 3373 | 5 | 3373 | 20 | 3373 | 5
3374 | 14 | 3374 | 5 | 3374 | 20 | 3374 | 5
3375 | 15 | 3375 | 5 | 3375 | 20 | 3375 | 5
3376 | 16 | 3376 | 5 | 3376 | 20 | 3376 | 5
3377 | 17 | 3377 | 5 | 3377 | 20 | 3377 | 5
3378 | 18 | 3378 | 5 | 3378 | 20 | 3378 | 5
3379 | 19 | 3379 | 5 | 3379 | 20 | 3379 | 5
3380 | 20 | 3380 | 5 | 3380 | 20 | 3380 | 5
3381 | 21 | 3381 | 5 | 3381 | 20 | 3381 | 5
3382 | 22 | 3382 | 5 | 3382 | 20 | 3382 | 5
3383 | 23 | 3383 | 5 | 3383 | 20 | 3383 | 5
3384 | 0 | 3384 | 6 | 3384 | 20 | 3384 | 5
3385 | 1 | 3385 | 6 | 3385 | 20 | 3385 | 5
3386 | 2 | 3386 | 6 | 3386 | 20 | 3386 | 5
3387 | 3 | 3387 | 6 | 3387 | 20 | 3387 | 5
3388 | 4 | 3388 | 6 | 3388 | 20 | 3388 | 5
3389 | 5 | 3389 | 6 | 3389 | 20 | 3389 | 5
3390 | 6 | 3390 | 6 | 3390 | 20 | 3390 | 5
3391 | 7 | 3391 | 6 | 3391 | 20 | 3391 | 5
3392 | 8 | 3392 | 6 | 3392 | 20 | 3392 | 5
3393 | 9 | 3393 | 6 | 3393 | 20 | 3393 | 5
3394 | 10 | 3394 | 6 | 3394 | 20 | 3394 | 5
3395 | 11 | 3395 | 6 | 3395 | 20 | 3395 | 5
3396 | 12 | 3396 | 6 | 3396 | 20 | 3396 | 5
3397 | 13 | 3397 | 6 | 3397 | 20 | 3397 | 5
3398 | 14 | 3398 | 6 | 3398 | 20 | 3398 | 5
3399 | 15 | 3399 | 6 | 3399 | 20 | 3399 | 5
3400 | 16 | 3400 | 6 | 3400 | 20 | 3400 | 5
3401 | 17 | 3401 | 6 | 3401 | 20 | 3401 | 5
3402 | 18 | 3402 | 6 | 3402 | 20 | 3402 | 5
3403 | 19 | 3403 | 6 | 3403 | 20 | 3403 | 5
3404 | 20 | 3404 | 6 | 3404 | 20 | 3404 | 5
3405 | 21 | 3405 | 6 | 3405 | 20 | 3405 | 5
3406 | 22 | 3406 | 6 | 3406 | 20 | 3406 | 5
3407 | 23 | 3407 | 6 | 3407 | 20 | 3407 | 5
3408 | 0 | 3408 | 0 | 3408 | 21 | 3408 | 5
3409 | 1 | 3409 | 0 | 3409 | 21 | 3409 | 5
3410 | 2 | 3410 | 0 | 3410 | 21 | 3410 | 5
3411 | 3 | 3411 | 0 | 3411 | 21 | 3411 | 5
3412 | 4 | 3412 | 0 | 3412 | 21 | 3412 | 5
3413 | 5 | 3413 | 0 | 3413 | 21 | 3413 | 5
3414 | 6 | 3414 | 0 | 3414 | 21 | 3414 | 5
3415 | 7 | 3415 | 0 | 3415 | 21 | 3415 | 5
3416 | 8 | 3416 | 0 | 3416 | 21 | 3416 | 5
3417 | 9 | 3417 | 0 | 3417 | 21 | 3417 | 5
3418 | 10 | 3418 | 0 | 3418 | 21 | 3418 | 5
3419 | 11 | 3419 | 0 | 3419 | 21 | 3419 | 5
3420 | 12 | 3420 | 0 | 3420 | 21 | 3420 | 5
3421 | 13 | 3421 | 0 | 3421 | 21 | 3421 | 5
3422 | 14 | 3422 | 0 | 3422 | 21 | 3422 | 5
3423 | 15 | 3423 | 0 | 3423 | 21 | 3423 | 5
3424 | 16 | 3424 | 0 | 3424 | 21 | 3424 | 5
3425 | 17 | 3425 | 0 | 3425 | 21 | 3425 | 5
3426 | 18 | 3426 | 0 | 3426 | 21 | 3426 | 5
3427 | 19 | 3427 | 0 | 3427 | 21 | 3427 | 5
3428 | 20 | 3428 | 0 | 3428 | 21 | 3428 | 5
3429 | 21 | 3429 | 0 | 3429 | 21 | 3429 | 5
3430 | 22 | 3430 | 0 | 3430 | 21 | 3430 | 5
3431 | 23 | 3431 | 0 | 3431 | 21 | 3431 | 5
3432 | 0 | 3432 | 1 | 3432 | 21 | 3432 | 5
3433 | 1 | 3433 | 1 | 3433 | 21 | 3433 | 5
3434 | 2 | 3434 | 1 | 3434 | 21 | 3434 | 5
3435 | 3 | 3435 | 1 | 3435 | 21 | 3435 | 5
3436 | 4 | 3436 | 1 | 3436 | 21 | 3436 | 5
3437 | 5 | 3437 | 1 | 3437 | 21 | 3437 | 5
3438 | 6 | 3438 | 1 | 3438 | 21 | 3438 | 5
3439 | 7 | 3439 | 1 | 3439 | 21 | 3439 | 5
3440 | 8 | 3440 | 1 | 3440 | 21 | 3440 | 5
3441 | 9 | 3441 | 1 | 3441 | 21 | 3441 | 5
3442 | 10 | 3442 | 1 | 3442 | 21 | 3442 | 5
3443 | 11 | 3443 | 1 | 3443 | 21 | 3443 | 5
3444 | 12 | 3444 | 1 | 3444 | 21 | 3444 | 5
3445 | 13 | 3445 | 1 | 3445 | 21 | 3445 | 5
3446 | 14 | 3446 | 1 | 3446 | 21 | 3446 | 5
3447 | 15 | 3447 | 1 | 3447 | 21 | 3447 | 5
3448 | 16 | 3448 | 1 | 3448 | 21 | 3448 | 5
3449 | 17 | 3449 | 1 | 3449 | 21 | 3449 | 5
3450 | 18 | 3450 | 1 | 3450 | 21 | 3450 | 5
3451 | 19 | 3451 | 1 | 3451 | 21 | 3451 | 5
3452 | 20 | 3452 | 1 | 3452 | 21 | 3452 | 5
3453 | 21 | 3453 | 1 | 3453 | 21 | 3453 | 5
3454 | 22 | 3454 | 1 | 3454 | 21 | 3454 | 5
3455 | 23 | 3455 | 1 | 3455 | 21 | 3455 | 5
3456 | 0 | 3456 | 2 | 3456 | 21 | 3456 | 5
3457 | 1 | 3457 | 2 | 3457 | 21 | 3457 | 5
3458 | 2 | 3458 | 2 | 3458 | 21 | 3458 | 5
3459 | 3 | 3459 | 2 | 3459 | 21 | 3459 | 5
3460 | 4 | 3460 | 2 | 3460 | 21 | 3460 | 5
3461 | 5 | 3461 | 2 | 3461 | 21 | 3461 | 5
3462 | 6 | 3462 | 2 | 3462 | 21 | 3462 | 5
3463 | 7 | 3463 | 2 | 3463 | 21 | 3463 | 5
3464 | 8 | 3464 | 2 | 3464 | 21 | 3464 | 5
3465 | 9 | 3465 | 2 | 3465 | 21 | 3465 | 5
3466 | 10 | 3466 | 2 | 3466 | 21 | 3466 | 5
3467 | 11 | 3467 | 2 | 3467 | 21 | 3467 | 5
3468 | 12 | 3468 | 2 | 3468 | 21 | 3468 | 5
3469 | 13 | 3469 | 2 | 3469 | 21 | 3469 | 5
3470 | 14 | 3470 | 2 | 3470 | 21 | 3470 | 5
3471 | 15 | 3471 | 2 | 3471 | 21 | 3471 | 5
3472 | 16 | 3472 | 2 | 3472 | 21 | 3472 | 5
3473 | 17 | 3473 | 2 | 3473 | 21 | 3473 | 5
3474 | 18 | 3474 | 2 | 3474 | 21 | 3474 | 5
3475 | 19 | 3475 | 2 | 3475 | 21 | 3475 | 5
3476 | 20 | 3476 | 2 | 3476 | 21 | 3476 | 5
3477 | 21 | 3477 | 2 | 3477 | 21 | 3477 | 5
3478 | 22 | 3478 | 2 | 3478 | 21 | 3478 | 5
3479 | 23 | 3479 | 2 | 3479 | 21 | 3479 | 5
3480 | 0 | 3480 | 3 | 3480 | 21 | 3480 | 5
3481 | 1 | 3481 | 3 | 3481 | 21 | 3481 | 5
3482 | 2 | 3482 | 3 | 3482 | 21 | 3482 | 5
3483 | 3 | 3483 | 3 | 3483 | 21 | 3483 | 5
3484 | 4 | 3484 | 3 | 3484 | 21 | 3484 | 5
3485 | 5 | 3485 | 3 | 3485 | 21 | 3485 | 5
3486 | 6 | 3486 | 3 | 3486 | 21 | 3486 | 5
3487 | 7 | 3487 | 3 | 3487 | 21 | 3487 | 5
3488 | 8 | 3488 | 3 | 3488 | 21 | 3488 | 5
3489 | 9 | 3489 | 3 | 3489 | 21 | 3489 | 5
3490 | 10 | 3490 | 3 | 3490 | 21 | 3490 | 5
3491 | 11 | 3491 | 3 | 3491 | 21 | 3491 | 5
3492 | 12 | 3492 | 3 | 3492 | 21 | 3492 | 5
3493 | 13 | 3493 | 3 | 3493 | 21 | 3493 | 5
3494 | 14 | 3494 | 3 | 3494 | 21 | 3494 | 5
3495 | 15 | 3495 | 3 | 3495 | 21 | 3495 | 5
3496 | 16 | 3496 | 3 | 3496 | 21 | 3496 | 5
3497 | 17 | 3497 | 3 | 3497 | 21 | 3497 | 5
3498 | 18 | 3498 | 3 | 3498 | 21 | 3498 | 5
3499 | 19 | 3499 | 3 | 3499 | 21 | 3499 | 5
3500 | 20 | 3500 | 3 | 3500 | 21 | 3500 | 5
3501 | 21 | 3501 | 3 | 3501 | 21 | 3501 | 5
3502 | 22 | 3502 | 3 | 3502 | 21 | 3502 | 5
3503 | 23 | 3503 | 3 | 3503 | 21 | 3503 | 5
3504 | 0 | 3504 | 4 | 3504 | 21 | 3504 | 5
3505 | 1 | 3505 | 4 | 3505 | 21 | 3505 | 5
3506 | 2 | 3506 | 4 | 3506 | 21 | 3506 | 5
3507 | 3 | 3507 | 4 | 3507 | 21 | 3507 | 5
3508 | 4 | 3508 | 4 | 3508 | 21 | 3508 | 5
3509 | 5 | 3509 | 4 | 3509 | 21 | 3509 | 5
3510 | 6 | 3510 | 4 | 3510 | 21 | 3510 | 5
3511 | 7 | 3511 | 4 | 3511 | 21 | 3511 | 5
3512 | 8 | 3512 | 4 | 3512 | 21 | 3512 | 5
3513 | 9 | 3513 | 4 | 3513 | 21 | 3513 | 5
3514 | 10 | 3514 | 4 | 3514 | 21 | 3514 | 5
3515 | 11 | 3515 | 4 | 3515 | 21 | 3515 | 5
3516 | 12 | 3516 | 4 | 3516 | 21 | 3516 | 5
3517 | 13 | 3517 | 4 | 3517 | 21 | 3517 | 5
3518 | 14 | 3518 | 4 | 3518 | 21 | 3518 | 5
3519 | 15 | 3519 | 4 | 3519 | 21 | 3519 | 5
3520 | 16 | 3520 | 4 | 3520 | 21 | 3520 | 5
3521 | 17 | 3521 | 4 | 3521 | 21 | 3521 | 5
3522 | 18 | 3522 | 4 | 3522 | 21 | 3522 | 5
3523 | 19 | 3523 | 4 | 3523 | 21 | 3523 | 5
3524 | 20 | 3524 | 4 | 3524 | 21 | 3524 | 5
3525 | 21 | 3525 | 4 | 3525 | 21 | 3525 | 5
3526 | 22 | 3526 | 4 | 3526 | 21 | 3526 | 5
3527 | 23 | 3527 | 4 | 3527 | 21 | 3527 | 5
3528 | 0 | 3528 | 5 | 3528 | 21 | 3528 | 5
3529 | 1 | 3529 | 5 | 3529 | 21 | 3529 | 5
3530 | 2 | 3530 | 5 | 3530 | 21 | 3530 | 5
3531 | 3 | 3531 | 5 | 3531 | 21 | 3531 | 5
3532 | 4 | 3532 | 5 | 3532 | 21 | 3532 | 5
3533 | 5 | 3533 | 5 | 3533 | 21 | 3533 | 5
3534 | 6 | 3534 | 5 | 3534 | 21 | 3534 | 5
3535 | 7 | 3535 | 5 | 3535 | 21 | 3535 | 5
3536 | 8 | 3536 | 5 | 3536 | 21 | 3536 | 5
3537 | 9 | 3537 | 5 | 3537 | 21 | 3537 | 5
3538 | 10 | 3538 | 5 | 3538 | 21 | 3538 | 5
3539 | 11 | 3539 | 5 | 3539 | 21 | 3539 | 5
3540 | 12 | 3540 | 5 | 3540 | 21 | 3540 | 5
3541 | 13 | 3541 | 5 | 3541 | 21 | 3541 | 5
3542 | 14 | 3542 | 5 | 3542 | 21 | 3542 | 5
3543 | 15 | 3543 | 5 | 3543 | 21 | 3543 | 5
3544 | 16 | 3544 | 5 | 3544 | 21 | 3544 | 5
3545 | 17 | 3545 | 5 | 3545 | 21 | 3545 | 5
3546 | 18 | 3546 | 5 | 3546 | 21 | 3546 | 5
3547 | 19 | 3547 | 5 | 3547 | 21 | 3547 | 5
3548 | 20 | 3548 | 5 | 3548 | 21 | 3548 | 5
3549 | 21 | 3549 | 5 | 3549 | 21 | 3549 | 5
3550 | 22 | 3550 | 5 | 3550 | 21 | 3550 | 5
3551 | 23 | 3551 | 5 | 3551 | 21 | 3551 | 5
3552 | 0 | 3552 | 6 | 3552 | 21 | 3552 | 5
3553 | 1 | 3553 | 6 | 3553 | 21 | 3553 | 5
3554 | 2 | 3554 | 6 | 3554 | 21 | 3554 | 5
3555 | 3 | 3555 | 6 | 3555 | 21 | 3555 | 5
3556 | 4 | 3556 | 6 | 3556 | 21 | 3556 | 5
3557 | 5 | 3557 | 6 | 3557 | 21 | 3557 | 5
3558 | 6 | 3558 | 6 | 3558 | 21 | 3558 | 5
3559 | 7 | 3559 | 6 | 3559 | 21 | 3559 | 5
3560 | 8 | 3560 | 6 | 3560 | 21 | 3560 | 5
3561 | 9 | 3561 | 6 | 3561 | 21 | 3561 | 5
3562 | 10 | 3562 | 6 | 3562 | 21 | 3562 | 5
3563 | 11 | 3563 | 6 | 3563 | 21 | 3563 | 5
3564 | 12 | 3564 | 6 | 3564 | 21 | 3564 | 5
3565 | 13 | 3565 | 6 | 3565 | 21 | 3565 | 5
3566 | 14 | 3566 | 6 | 3566 | 21 | 3566 | 5
3567 | 15 | 3567 | 6 | 3567 | 21 | 3567 | 5
3568 | 16 | 3568 | 6 | 3568 | 21 | 3568 | 5
3569 | 17 | 3569 | 6 | 3569 | 21 | 3569 | 5
3570 | 18 | 3570 | 6 | 3570 | 21 | 3570 | 5
3571 | 19 | 3571 | 6 | 3571 | 21 | 3571 | 5
3572 | 20 | 3572 | 6 | 3572 | 21 | 3572 | 5
3573 | 21 | 3573 | 6 | 3573 | 21 | 3573 | 5
3574 | 22 | 3574 | 6 | 3574 | 21 | 3574 | 5
3575 | 23 | 3575 | 6 | 3575 | 21 | 3575 | 5
3576 | 0 | 3576 | 0 | 3576 | 22 | 3576 | 5
3577 | 1 | 3577 | 0 | 3577 | 22 | 3577 | 5
3578 | 2 | 3578 | 0 | 3578 | 22 | 3578 | 5
3579 | 3 | 3579 | 0 | 3579 | 22 | 3579 | 5
3580 | 4 | 3580 | 0 | 3580 | 22 | 3580 | 5
3581 | 5 | 3581 | 0 | 3581 | 22 | 3581 | 5
3582 | 6 | 3582 | 0 | 3582 | 22 | 3582 | 5
3583 | 7 | 3583 | 0 | 3583 | 22 | 3583 | 5
3584 | 8 | 3584 | 0 | 3584 | 22 | 3584 | 5
3585 | 9 | 3585 | 0 | 3585 | 22 | 3585 | 5
3586 | 10 | 3586 | 0 | 3586 | 22 | 3586 | 5
3587 | 11 | 3587 | 0 | 3587 | 22 | 3587 | 5
3588 | 12 | 3588 | 0 | 3588 | 22 | 3588 | 5
3589 | 13 | 3589 | 0 | 3589 | 22 | 3589 | 5
3590 | 14 | 3590 | 0 | 3590 | 22 | 3590 | 5
3591 | 15 | 3591 | 0 | 3591 | 22 | 3591 | 5
3592 | 16 | 3592 | 0 | 3592 | 22 | 3592 | 5
3593 | 17 | 3593 | 0 | 3593 | 22 | 3593 | 5
3594 | 18 | 3594 | 0 | 3594 | 22 | 3594 | 5
3595 | 19 | 3595 | 0 | 3595 | 22 | 3595 | 5
3596 | 20 | 3596 | 0 | 3596 | 22 | 3596 | 5
3597 | 21 | 3597 | 0 | 3597 | 22 | 3597 | 5
3598 | 22 | 3598 | 0 | 3598 | 22 | 3598 | 5
3599 | 23 | 3599 | 0 | 3599 | 22 | 3599 | 5
3600 | 0 | 3600 | 1 | 3600 | 22 | 3600 | 5
3601 | 1 | 3601 | 1 | 3601 | 22 | 3601 | 5
3602 | 2 | 3602 | 1 | 3602 | 22 | 3602 | 5
3603 | 3 | 3603 | 1 | 3603 | 22 | 3603 | 5
3604 | 4 | 3604 | 1 | 3604 | 22 | 3604 | 5
3605 | 5 | 3605 | 1 | 3605 | 22 | 3605 | 5
3606 | 6 | 3606 | 1 | 3606 | 22 | 3606 | 5
3607 | 7 | 3607 | 1 | 3607 | 22 | 3607 | 5
3608 | 8 | 3608 | 1 | 3608 | 22 | 3608 | 5
3609 | 9 | 3609 | 1 | 3609 | 22 | 3609 | 5
3610 | 10 | 3610 | 1 | 3610 | 22 | 3610 | 5
3611 | 11 | 3611 | 1 | 3611 | 22 | 3611 | 5
3612 | 12 | 3612 | 1 | 3612 | 22 | 3612 | 5
3613 | 13 | 3613 | 1 | 3613 | 22 | 3613 | 5
3614 | 14 | 3614 | 1 | 3614 | 22 | 3614 | 5
3615 | 15 | 3615 | 1 | 3615 | 22 | 3615 | 5
3616 | 16 | 3616 | 1 | 3616 | 22 | 3616 | 5
3617 | 17 | 3617 | 1 | 3617 | 22 | 3617 | 5
3618 | 18 | 3618 | 1 | 3618 | 22 | 3618 | 5
3619 | 19 | 3619 | 1 | 3619 | 22 | 3619 | 5
3620 | 20 | 3620 | 1 | 3620 | 22 | 3620 | 5
3621 | 21 | 3621 | 1 | 3621 | 22 | 3621 | 5
3622 | 22 | 3622 | 1 | 3622 | 22 | 3622 | 5
3623 | 23 | 3623 | 1 | 3623 | 22 | 3623 | 5
3624 | 0 | 3624 | 2 | 3624 | 22 | 3624 | 6
3625 | 1 | 3625 | 2 | 3625 | 22 | 3625 | 6
3626 | 2 | 3626 | 2 | 3626 | 22 | 3626 | 6
3627 | 3 | 3627 | 2 | 3627 | 22 | 3627 | 6
3628 | 4 | 3628 | 2 | 3628 | 22 | 3628 | 6
3629 | 5 | 3629 | 2 | 3629 | 22 | 3629 | 6
3630 | 6 | 3630 | 2 | 3630 | 22 | 3630 | 6
3631 | 7 | 3631 | 2 | 3631 | 22 | 3631 | 6
3632 | 8 | 3632 | 2 | 3632 | 22 | 3632 | 6
3633 | 9 | 3633 | 2 | 3633 | 22 | 3633 | 6
3634 | 10 | 3634 | 2 | 3634 | 22 | 3634 | 6
3635 | 11 | 3635 | 2 | 3635 | 22 | 3635 | 6
3636 | 12 | 3636 | 2 | 3636 | 22 | 3636 | 6
3637 | 13 | 3637 | 2 | 3637 | 22 | 3637 | 6
3638 | 14 | 3638 | 2 | 3638 | 22 | 3638 | 6
3639 | 15 | 3639 | 2 | 3639 | 22 | 3639 | 6
3640 | 16 | 3640 | 2 | 3640 | 22 | 3640 | 6
3641 | 17 | 3641 | 2 | 3641 | 22 | 3641 | 6
3642 | 18 | 3642 | 2 | 3642 | 22 | 3642 | 6
3643 | 19 | 3643 | 2 | 3643 | 22 | 3643 | 6
3644 | 20 | 3644 | 2 | 3644 | 22 | 3644 | 6
3645 | 21 | 3645 | 2 | 3645 | 22 | 3645 | 6
3646 | 22 | 3646 | 2 | 3646 | 22 | 3646 | 6
3647 | 23 | 3647 | 2 | 3647 | 22 | 3647 | 6
3648 | 0 | 3648 | 3 | 3648 | 22 | 3648 | 6
3649 | 1 | 3649 | 3 | 3649 | 22 | 3649 | 6
3650 | 2 | 3650 | 3 | 3650 | 22 | 3650 | 6
3651 | 3 | 3651 | 3 | 3651 | 22 | 3651 | 6
3652 | 4 | 3652 | 3 | 3652 | 22 | 3652 | 6
3653 | 5 | 3653 | 3 | 3653 | 22 | 3653 | 6
3654 | 6 | 3654 | 3 | 3654 | 22 | 3654 | 6
3655 | 7 | 3655 | 3 | 3655 | 22 | 3655 | 6
3656 | 8 | 3656 | 3 | 3656 | 22 | 3656 | 6
3657 | 9 | 3657 | 3 | 3657 | 22 | 3657 | 6
3658 | 10 | 3658 | 3 | 3658 | 22 | 3658 | 6
3659 | 11 | 3659 | 3 | 3659 | 22 | 3659 | 6
3660 | 12 | 3660 | 3 | 3660 | 22 | 3660 | 6
3661 | 13 | 3661 | 3 | 3661 | 22 | 3661 | 6
3662 | 14 | 3662 | 3 | 3662 | 22 | 3662 | 6
3663 | 15 | 3663 | 3 | 3663 | 22 | 3663 | 6
3664 | 16 | 3664 | 3 | 3664 | 22 | 3664 | 6
3665 | 17 | 3665 | 3 | 3665 | 22 | 3665 | 6
3666 | 18 | 3666 | 3 | 3666 | 22 | 3666 | 6
3667 | 19 | 3667 | 3 | 3667 | 22 | 3667 | 6
3668 | 20 | 3668 | 3 | 3668 | 22 | 3668 | 6
3669 | 21 | 3669 | 3 | 3669 | 22 | 3669 | 6
3670 | 22 | 3670 | 3 | 3670 | 22 | 3670 | 6
3671 | 23 | 3671 | 3 | 3671 | 22 | 3671 | 6
3672 | 0 | 3672 | 4 | 3672 | 22 | 3672 | 6
3673 | 1 | 3673 | 4 | 3673 | 22 | 3673 | 6
3674 | 2 | 3674 | 4 | 3674 | 22 | 3674 | 6
3675 | 3 | 3675 | 4 | 3675 | 22 | 3675 | 6
3676 | 4 | 3676 | 4 | 3676 | 22 | 3676 | 6
3677 | 5 | 3677 | 4 | 3677 | 22 | 3677 | 6
3678 | 6 | 3678 | 4 | 3678 | 22 | 3678 | 6
3679 | 7 | 3679 | 4 | 3679 | 22 | 3679 | 6
3680 | 8 | 3680 | 4 | 3680 | 22 | 3680 | 6
3681 | 9 | 3681 | 4 | 3681 | 22 | 3681 | 6
3682 | 10 | 3682 | 4 | 3682 | 22 | 3682 | 6
3683 | 11 | 3683 | 4 | 3683 | 22 | 3683 | 6
3684 | 12 | 3684 | 4 | 3684 | 22 | 3684 | 6
3685 | 13 | 3685 | 4 | 3685 | 22 | 3685 | 6
3686 | 14 | 3686 | 4 | 3686 | 22 | 3686 | 6
3687 | 15 | 3687 | 4 | 3687 | 22 | 3687 | 6
3688 | 16 | 3688 | 4 | 3688 | 22 | 3688 | 6
3689 | 17 | 3689 | 4 | 3689 | 22 | 3689 | 6
3690 | 18 | 3690 | 4 | 3690 | 22 | 3690 | 6
3691 | 19 | 3691 | 4 | 3691 | 22 | 3691 | 6
3692 | 20 | 3692 | 4 | 3692 | 22 | 3692 | 6
3693 | 21 | 3693 | 4 | 3693 | 22 | 3693 | 6
3694 | 22 | 3694 | 4 | 3694 | 22 | 3694 | 6
3695 | 23 | 3695 | 4 | 3695 | 22 | 3695 | 6
3696 | 0 | 3696 | 5 | 3696 | 22 | 3696 | 6
3697 | 1 | 3697 | 5 | 3697 | 22 | 3697 | 6
3698 | 2 | 3698 | 5 | 3698 | 22 | 3698 | 6
3699 | 3 | 3699 | 5 | 3699 | 22 | 3699 | 6
3700 | 4 | 3700 | 5 | 3700 | 22 | 3700 | 6
3701 | 5 | 3701 | 5 | 3701 | 22 | 3701 | 6
3702 | 6 | 3702 | 5 | 3702 | 22 | 3702 | 6
3703 | 7 | 3703 | 5 | 3703 | 22 | 3703 | 6
3704 | 8 | 3704 | 5 | 3704 | 22 | 3704 | 6
3705 | 9 | 3705 | 5 | 3705 | 22 | 3705 | 6
3706 | 10 | 3706 | 5 | 3706 | 22 | 3706 | 6
3707 | 11 | 3707 | 5 | 3707 | 22 | 3707 | 6
3708 | 12 | 3708 | 5 | 3708 | 22 | 3708 | 6
3709 | 13 | 3709 | 5 | 3709 | 22 | 3709 | 6
3710 | 14 | 3710 | 5 | 3710 | 22 | 3710 | 6
3711 | 15 | 3711 | 5 | 3711 | 22 | 3711 | 6
3712 | 16 | 3712 | 5 | 3712 | 22 | 3712 | 6
3713 | 17 | 3713 | 5 | 3713 | 22 | 3713 | 6
3714 | 18 | 3714 | 5 | 3714 | 22 | 3714 | 6
3715 | 19 | 3715 | 5 | 3715 | 22 | 3715 | 6
3716 | 20 | 3716 | 5 | 3716 | 22 | 3716 | 6
3717 | 21 | 3717 | 5 | 3717 | 22 | 3717 | 6
3718 | 22 | 3718 | 5 | 3718 | 22 | 3718 | 6
3719 | 23 | 3719 | 5 | 3719 | 22 | 3719 | 6
3720 | 0 | 3720 | 6 | 3720 | 22 | 3720 | 6
3721 | 1 | 3721 | 6 | 3721 | 22 | 3721 | 6
3722 | 2 | 3722 | 6 | 3722 | 22 | 3722 | 6
3723 | 3 | 3723 | 6 | 3723 | 22 | 3723 | 6
3724 | 4 | 3724 | 6 | 3724 | 22 | 3724 | 6
3725 | 5 | 3725 | 6 | 3725 | 22 | 3725 | 6
3726 | 6 | 3726 | 6 | 3726 | 22 | 3726 | 6
3727 | 7 | 3727 | 6 | 3727 | 22 | 3727 | 6
3728 | 8 | 3728 | 6 | 3728 | 22 | 3728 | 6
3729 | 9 | 3729 | 6 | 3729 | 22 | 3729 | 6
3730 | 10 | 3730 | 6 | 3730 | 22 | 3730 | 6
3731 | 11 | 3731 | 6 | 3731 | 22 | 3731 | 6
3732 | 12 | 3732 | 6 | 3732 | 22 | 3732 | 6
3733 | 13 | 3733 | 6 | 3733 | 22 | 3733 | 6
3734 | 14 | 3734 | 6 | 3734 | 22 | 3734 | 6
3735 | 15 | 3735 | 6 | 3735 | 22 | 3735 | 6
3736 | 16 | 3736 | 6 | 3736 | 22 | 3736 | 6
3737 | 17 | 3737 | 6 | 3737 | 22 | 3737 | 6
3738 | 18 | 3738 | 6 | 3738 | 22 | 3738 | 6
3739 | 19 | 3739 | 6 | 3739 | 22 | 3739 | 6
3740 | 20 | 3740 | 6 | 3740 | 22 | 3740 | 6
3741 | 21 | 3741 | 6 | 3741 | 22 | 3741 | 6
3742 | 22 | 3742 | 6 | 3742 | 22 | 3742 | 6
3743 | 23 | 3743 | 6 | 3743 | 22 | 3743 | 6
3744 | 0 | 3744 | 0 | 3744 | 23 | 3744 | 6
3745 | 1 | 3745 | 0 | 3745 | 23 | 3745 | 6
3746 | 2 | 3746 | 0 | 3746 | 23 | 3746 | 6
3747 | 3 | 3747 | 0 | 3747 | 23 | 3747 | 6
3748 | 4 | 3748 | 0 | 3748 | 23 | 3748 | 6
3749 | 5 | 3749 | 0 | 3749 | 23 | 3749 | 6
3750 | 6 | 3750 | 0 | 3750 | 23 | 3750 | 6
3751 | 7 | 3751 | 0 | 3751 | 23 | 3751 | 6
3752 | 8 | 3752 | 0 | 3752 | 23 | 3752 | 6
3753 | 9 | 3753 | 0 | 3753 | 23 | 3753 | 6
3754 | 10 | 3754 | 0 | 3754 | 23 | 3754 | 6
3755 | 11 | 3755 | 0 | 3755 | 23 | 3755 | 6
3756 | 12 | 3756 | 0 | 3756 | 23 | 3756 | 6
3757 | 13 | 3757 | 0 | 3757 | 23 | 3757 | 6
3758 | 14 | 3758 | 0 | 3758 | 23 | 3758 | 6
3759 | 15 | 3759 | 0 | 3759 | 23 | 3759 | 6
3760 | 16 | 3760 | 0 | 3760 | 23 | 3760 | 6
3761 | 17 | 3761 | 0 | 3761 | 23 | 3761 | 6
3762 | 18 | 3762 | 0 | 3762 | 23 | 3762 | 6
3763 | 19 | 3763 | 0 | 3763 | 23 | 3763 | 6
3764 | 20 | 3764 | 0 | 3764 | 23 | 3764 | 6
3765 | 21 | 3765 | 0 | 3765 | 23 | 3765 | 6
3766 | 22 | 3766 | 0 | 3766 | 23 | 3766 | 6
3767 | 23 | 3767 | 0 | 3767 | 23 | 3767 | 6
3768 | 0 | 3768 | 1 | 3768 | 23 | 3768 | 6
3769 | 1 | 3769 | 1 | 3769 | 23 | 3769 | 6
3770 | 2 | 3770 | 1 | 3770 | 23 | 3770 | 6
3771 | 3 | 3771 | 1 | 3771 | 23 | 3771 | 6
3772 | 4 | 3772 | 1 | 3772 | 23 | 3772 | 6
3773 | 5 | 3773 | 1 | 3773 | 23 | 3773 | 6
3774 | 6 | 3774 | 1 | 3774 | 23 | 3774 | 6
3775 | 7 | 3775 | 1 | 3775 | 23 | 3775 | 6
3776 | 8 | 3776 | 1 | 3776 | 23 | 3776 | 6
3777 | 9 | 3777 | 1 | 3777 | 23 | 3777 | 6
3778 | 10 | 3778 | 1 | 3778 | 23 | 3778 | 6
3779 | 11 | 3779 | 1 | 3779 | 23 | 3779 | 6
3780 | 12 | 3780 | 1 | 3780 | 23 | 3780 | 6
3781 | 13 | 3781 | 1 | 3781 | 23 | 3781 | 6
3782 | 14 | 3782 | 1 | 3782 | 23 | 3782 | 6
3783 | 15 | 3783 | 1 | 3783 | 23 | 3783 | 6
3784 | 16 | 3784 | 1 | 3784 | 23 | 3784 | 6
3785 | 17 | 3785 | 1 | 3785 | 23 | 3785 | 6
3786 | 18 | 3786 | 1 | 3786 | 23 | 3786 | 6
3787 | 19 | 3787 | 1 | 3787 | 23 | 3787 | 6
3788 | 20 | 3788 | 1 | 3788 | 23 | 3788 | 6
3789 | 21 | 3789 | 1 | 3789 | 23 | 3789 | 6
3790 | 22 | 3790 | 1 | 3790 | 23 | 3790 | 6
3791 | 23 | 3791 | 1 | 3791 | 23 | 3791 | 6
3792 | 0 | 3792 | 2 | 3792 | 23 | 3792 | 6
3793 | 1 | 3793 | 2 | 3793 | 23 | 3793 | 6
3794 | 2 | 3794 | 2 | 3794 | 23 | 3794 | 6
3795 | 3 | 3795 | 2 | 3795 | 23 | 3795 | 6
3796 | 4 | 3796 | 2 | 3796 | 23 | 3796 | 6
3797 | 5 | 3797 | 2 | 3797 | 23 | 3797 | 6
3798 | 6 | 3798 | 2 | 3798 | 23 | 3798 | 6
3799 | 7 | 3799 | 2 | 3799 | 23 | 3799 | 6
3800 | 8 | 3800 | 2 | 3800 | 23 | 3800 | 6
3801 | 9 | 3801 | 2 | 3801 | 23 | 3801 | 6
3802 | 10 | 3802 | 2 | 3802 | 23 | 3802 | 6
3803 | 11 | 3803 | 2 | 3803 | 23 | 3803 | 6
3804 | 12 | 3804 | 2 | 3804 | 23 | 3804 | 6
3805 | 13 | 3805 | 2 | 3805 | 23 | 3805 | 6
3806 | 14 | 3806 | 2 | 3806 | 23 | 3806 | 6
3807 | 15 | 3807 | 2 | 3807 | 23 | 3807 | 6
3808 | 16 | 3808 | 2 | 3808 | 23 | 3808 | 6
3809 | 17 | 3809 | 2 | 3809 | 23 | 3809 | 6
3810 | 18 | 3810 | 2 | 3810 | 23 | 3810 | 6
3811 | 19 | 3811 | 2 | 3811 | 23 | 3811 | 6
3812 | 20 | 3812 | 2 | 3812 | 23 | 3812 | 6
3813 | 21 | 3813 | 2 | 3813 | 23 | 3813 | 6
3814 | 22 | 3814 | 2 | 3814 | 23 | 3814 | 6
3815 | 23 | 3815 | 2 | 3815 | 23 | 3815 | 6
3816 | 0 | 3816 | 3 | 3816 | 23 | 3816 | 6
3817 | 1 | 3817 | 3 | 3817 | 23 | 3817 | 6
3818 | 2 | 3818 | 3 | 3818 | 23 | 3818 | 6
3819 | 3 | 3819 | 3 | 3819 | 23 | 3819 | 6
3820 | 4 | 3820 | 3 | 3820 | 23 | 3820 | 6
3821 | 5 | 3821 | 3 | 3821 | 23 | 3821 | 6
3822 | 6 | 3822 | 3 | 3822 | 23 | 3822 | 6
3823 | 7 | 3823 | 3 | 3823 | 23 | 3823 | 6
3824 | 8 | 3824 | 3 | 3824 | 23 | 3824 | 6
3825 | 9 | 3825 | 3 | 3825 | 23 | 3825 | 6
3826 | 10 | 3826 | 3 | 3826 | 23 | 3826 | 6
3827 | 11 | 3827 | 3 | 3827 | 23 | 3827 | 6
3828 | 12 | 3828 | 3 | 3828 | 23 | 3828 | 6
3829 | 13 | 3829 | 3 | 3829 | 23 | 3829 | 6
3830 | 14 | 3830 | 3 | 3830 | 23 | 3830 | 6
3831 | 15 | 3831 | 3 | 3831 | 23 | 3831 | 6
3832 | 16 | 3832 | 3 | 3832 | 23 | 3832 | 6
3833 | 17 | 3833 | 3 | 3833 | 23 | 3833 | 6
3834 | 18 | 3834 | 3 | 3834 | 23 | 3834 | 6
3835 | 19 | 3835 | 3 | 3835 | 23 | 3835 | 6
3836 | 20 | 3836 | 3 | 3836 | 23 | 3836 | 6
3837 | 21 | 3837 | 3 | 3837 | 23 | 3837 | 6
3838 | 22 | 3838 | 3 | 3838 | 23 | 3838 | 6
3839 | 23 | 3839 | 3 | 3839 | 23 | 3839 | 6
3840 | 0 | 3840 | 4 | 3840 | 23 | 3840 | 6
3841 | 1 | 3841 | 4 | 3841 | 23 | 3841 | 6
3842 | 2 | 3842 | 4 | 3842 | 23 | 3842 | 6
3843 | 3 | 3843 | 4 | 3843 | 23 | 3843 | 6
3844 | 4 | 3844 | 4 | 3844 | 23 | 3844 | 6
3845 | 5 | 3845 | 4 | 3845 | 23 | 3845 | 6
3846 | 6 | 3846 | 4 | 3846 | 23 | 3846 | 6
3847 | 7 | 3847 | 4 | 3847 | 23 | 3847 | 6
3848 | 8 | 3848 | 4 | 3848 | 23 | 3848 | 6
3849 | 9 | 3849 | 4 | 3849 | 23 | 3849 | 6
3850 | 10 | 3850 | 4 | 3850 | 23 | 3850 | 6
3851 | 11 | 3851 | 4 | 3851 | 23 | 3851 | 6
3852 | 12 | 3852 | 4 | 3852 | 23 | 3852 | 6
3853 | 13 | 3853 | 4 | 3853 | 23 | 3853 | 6
3854 | 14 | 3854 | 4 | 3854 | 23 | 3854 | 6
3855 | 15 | 3855 | 4 | 3855 | 23 | 3855 | 6
3856 | 16 | 3856 | 4 | 3856 | 23 | 3856 | 6
3857 | 17 | 3857 | 4 | 3857 | 23 | 3857 | 6
3858 | 18 | 3858 | 4 | 3858 | 23 | 3858 | 6
3859 | 19 | 3859 | 4 | 3859 | 23 | 3859 | 6
3860 | 20 | 3860 | 4 | 3860 | 23 | 3860 | 6
3861 | 21 | 3861 | 4 | 3861 | 23 | 3861 | 6
3862 | 22 | 3862 | 4 | 3862 | 23 | 3862 | 6
3863 | 23 | 3863 | 4 | 3863 | 23 | 3863 | 6
3864 | 0 | 3864 | 5 | 3864 | 23 | 3864 | 6
3865 | 1 | 3865 | 5 | 3865 | 23 | 3865 | 6
3866 | 2 | 3866 | 5 | 3866 | 23 | 3866 | 6
3867 | 3 | 3867 | 5 | 3867 | 23 | 3867 | 6
3868 | 4 | 3868 | 5 | 3868 | 23 | 3868 | 6
3869 | 5 | 3869 | 5 | 3869 | 23 | 3869 | 6
3870 | 6 | 3870 | 5 | 3870 | 23 | 3870 | 6
3871 | 7 | 3871 | 5 | 3871 | 23 | 3871 | 6
3872 | 8 | 3872 | 5 | 3872 | 23 | 3872 | 6
3873 | 9 | 3873 | 5 | 3873 | 23 | 3873 | 6
3874 | 10 | 3874 | 5 | 3874 | 23 | 3874 | 6
3875 | 11 | 3875 | 5 | 3875 | 23 | 3875 | 6
3876 | 12 | 3876 | 5 | 3876 | 23 | 3876 | 6
3877 | 13 | 3877 | 5 | 3877 | 23 | 3877 | 6
3878 | 14 | 3878 | 5 | 3878 | 23 | 3878 | 6
3879 | 15 | 3879 | 5 | 3879 | 23 | 3879 | 6
3880 | 16 | 3880 | 5 | 3880 | 23 | 3880 | 6
3881 | 17 | 3881 | 5 | 3881 | 23 | 3881 | 6
3882 | 18 | 3882 | 5 | 3882 | 23 | 3882 | 6
3883 | 19 | 3883 | 5 | 3883 | 23 | 3883 | 6
3884 | 20 | 3884 | 5 | 3884 | 23 | 3884 | 6
3885 | 21 | 3885 | 5 | 3885 | 23 | 3885 | 6
3886 | 22 | 3886 | 5 | 3886 | 23 | 3886 | 6
3887 | 23 | 3887 | 5 | 3887 | 23 | 3887 | 6
3888 | 0 | 3888 | 6 | 3888 | 23 | 3888 | 6
3889 | 1 | 3889 | 6 | 3889 | 23 | 3889 | 6
3890 | 2 | 3890 | 6 | 3890 | 23 | 3890 | 6
3891 | 3 | 3891 | 6 | 3891 | 23 | 3891 | 6
3892 | 4 | 3892 | 6 | 3892 | 23 | 3892 | 6
3893 | 5 | 3893 | 6 | 3893 | 23 | 3893 | 6
3894 | 6 | 3894 | 6 | 3894 | 23 | 3894 | 6
3895 | 7 | 3895 | 6 | 3895 | 23 | 3895 | 6
3896 | 8 | 3896 | 6 | 3896 | 23 | 3896 | 6
3897 | 9 | 3897 | 6 | 3897 | 23 | 3897 | 6
3898 | 10 | 3898 | 6 | 3898 | 23 | 3898 | 6
3899 | 11 | 3899 | 6 | 3899 | 23 | 3899 | 6
3900 | 12 | 3900 | 6 | 3900 | 23 | 3900 | 6
3901 | 13 | 3901 | 6 | 3901 | 23 | 3901 | 6
3902 | 14 | 3902 | 6 | 3902 | 23 | 3902 | 6
3903 | 15 | 3903 | 6 | 3903 | 23 | 3903 | 6
3904 | 16 | 3904 | 6 | 3904 | 23 | 3904 | 6
3905 | 17 | 3905 | 6 | 3905 | 23 | 3905 | 6
3906 | 18 | 3906 | 6 | 3906 | 23 | 3906 | 6
3907 | 19 | 3907 | 6 | 3907 | 23 | 3907 | 6
3908 | 20 | 3908 | 6 | 3908 | 23 | 3908 | 6
3909 | 21 | 3909 | 6 | 3909 | 23 | 3909 | 6
3910 | 22 | 3910 | 6 | 3910 | 23 | 3910 | 6
3911 | 23 | 3911 | 6 | 3911 | 23 | 3911 | 6
3912 | 0 | 3912 | 0 | 3912 | 24 | 3912 | 6
3913 | 1 | 3913 | 0 | 3913 | 24 | 3913 | 6
3914 | 2 | 3914 | 0 | 3914 | 24 | 3914 | 6
3915 | 3 | 3915 | 0 | 3915 | 24 | 3915 | 6
3916 | 4 | 3916 | 0 | 3916 | 24 | 3916 | 6
3917 | 5 | 3917 | 0 | 3917 | 24 | 3917 | 6
3918 | 6 | 3918 | 0 | 3918 | 24 | 3918 | 6
3919 | 7 | 3919 | 0 | 3919 | 24 | 3919 | 6
3920 | 8 | 3920 | 0 | 3920 | 24 | 3920 | 6
3921 | 9 | 3921 | 0 | 3921 | 24 | 3921 | 6
3922 | 10 | 3922 | 0 | 3922 | 24 | 3922 | 6
3923 | 11 | 3923 | 0 | 3923 | 24 | 3923 | 6
3924 | 12 | 3924 | 0 | 3924 | 24 | 3924 | 6
3925 | 13 | 3925 | 0 | 3925 | 24 | 3925 | 6
3926 | 14 | 3926 | 0 | 3926 | 24 | 3926 | 6
3927 | 15 | 3927 | 0 | 3927 | 24 | 3927 | 6
3928 | 16 | 3928 | 0 | 3928 | 24 | 3928 | 6
3929 | 17 | 3929 | 0 | 3929 | 24 | 3929 | 6
3930 | 18 | 3930 | 0 | 3930 | 24 | 3930 | 6
3931 | 19 | 3931 | 0 | 3931 | 24 | 3931 | 6
3932 | 20 | 3932 | 0 | 3932 | 24 | 3932 | 6
3933 | 21 | 3933 | 0 | 3933 | 24 | 3933 | 6
3934 | 22 | 3934 | 0 | 3934 | 24 | 3934 | 6
3935 | 23 | 3935 | 0 | 3935 | 24 | 3935 | 6
3936 | 0 | 3936 | 1 | 3936 | 24 | 3936 | 6
3937 | 1 | 3937 | 1 | 3937 | 24 | 3937 | 6
3938 | 2 | 3938 | 1 | 3938 | 24 | 3938 | 6
3939 | 3 | 3939 | 1 | 3939 | 24 | 3939 | 6
3940 | 4 | 3940 | 1 | 3940 | 24 | 3940 | 6
3941 | 5 | 3941 | 1 | 3941 | 24 | 3941 | 6
3942 | 6 | 3942 | 1 | 3942 | 24 | 3942 | 6
3943 | 7 | 3943 | 1 | 3943 | 24 | 3943 | 6
3944 | 8 | 3944 | 1 | 3944 | 24 | 3944 | 6
3945 | 9 | 3945 | 1 | 3945 | 24 | 3945 | 6
3946 | 10 | 3946 | 1 | 3946 | 24 | 3946 | 6
3947 | 11 | 3947 | 1 | 3947 | 24 | 3947 | 6
3948 | 12 | 3948 | 1 | 3948 | 24 | 3948 | 6
3949 | 13 | 3949 | 1 | 3949 | 24 | 3949 | 6
3950 | 14 | 3950 | 1 | 3950 | 24 | 3950 | 6
3951 | 15 | 3951 | 1 | 3951 | 24 | 3951 | 6
3952 | 16 | 3952 | 1 | 3952 | 24 | 3952 | 6
3953 | 17 | 3953 | 1 | 3953 | 24 | 3953 | 6
3954 | 18 | 3954 | 1 | 3954 | 24 | 3954 | 6
3955 | 19 | 3955 | 1 | 3955 | 24 | 3955 | 6
3956 | 20 | 3956 | 1 | 3956 | 24 | 3956 | 6
3957 | 21 | 3957 | 1 | 3957 | 24 | 3957 | 6
3958 | 22 | 3958 | 1 | 3958 | 24 | 3958 | 6
3959 | 23 | 3959 | 1 | 3959 | 24 | 3959 | 6
3960 | 0 | 3960 | 2 | 3960 | 24 | 3960 | 6
3961 | 1 | 3961 | 2 | 3961 | 24 | 3961 | 6
3962 | 2 | 3962 | 2 | 3962 | 24 | 3962 | 6
3963 | 3 | 3963 | 2 | 3963 | 24 | 3963 | 6
3964 | 4 | 3964 | 2 | 3964 | 24 | 3964 | 6
3965 | 5 | 3965 | 2 | 3965 | 24 | 3965 | 6
3966 | 6 | 3966 | 2 | 3966 | 24 | 3966 | 6
3967 | 7 | 3967 | 2 | 3967 | 24 | 3967 | 6
3968 | 8 | 3968 | 2 | 3968 | 24 | 3968 | 6
3969 | 9 | 3969 | 2 | 3969 | 24 | 3969 | 6
3970 | 10 | 3970 | 2 | 3970 | 24 | 3970 | 6
3971 | 11 | 3971 | 2 | 3971 | 24 | 3971 | 6
3972 | 12 | 3972 | 2 | 3972 | 24 | 3972 | 6
3973 | 13 | 3973 | 2 | 3973 | 24 | 3973 | 6
3974 | 14 | 3974 | 2 | 3974 | 24 | 3974 | 6
3975 | 15 | 3975 | 2 | 3975 | 24 | 3975 | 6
3976 | 16 | 3976 | 2 | 3976 | 24 | 3976 | 6
3977 | 17 | 3977 | 2 | 3977 | 24 | 3977 | 6
3978 | 18 | 3978 | 2 | 3978 | 24 | 3978 | 6
3979 | 19 | 3979 | 2 | 3979 | 24 | 3979 | 6
3980 | 20 | 3980 | 2 | 3980 | 24 | 3980 | 6
3981 | 21 | 3981 | 2 | 3981 | 24 | 3981 | 6
3982 | 22 | 3982 | 2 | 3982 | 24 | 3982 | 6
3983 | 23 | 3983 | 2 | 3983 | 24 | 3983 | 6
3984 | 0 | 3984 | 3 | 3984 | 24 | 3984 | 6
3985 | 1 | 3985 | 3 | 3985 | 24 | 3985 | 6
3986 | 2 | 3986 | 3 | 3986 | 24 | 3986 | 6
3987 | 3 | 3987 | 3 | 3987 | 24 | 3987 | 6
3988 | 4 | 3988 | 3 | 3988 | 24 | 3988 | 6
3989 | 5 | 3989 | 3 | 3989 | 24 | 3989 | 6
3990 | 6 | 3990 | 3 | 3990 | 24 | 3990 | 6
3991 | 7 | 3991 | 3 | 3991 | 24 | 3991 | 6
3992 | 8 | 3992 | 3 | 3992 | 24 | 3992 | 6
3993 | 9 | 3993 | 3 | 3993 | 24 | 3993 | 6
3994 | 10 | 3994 | 3 | 3994 | 24 | 3994 | 6
3995 | 11 | 3995 | 3 | 3995 | 24 | 3995 | 6
3996 | 12 | 3996 | 3 | 3996 | 24 | 3996 | 6
3997 | 13 | 3997 | 3 | 3997 | 24 | 3997 | 6
3998 | 14 | 3998 | 3 | 3998 | 24 | 3998 | 6
3999 | 15 | 3999 | 3 | 3999 | 24 | 3999 | 6
4000 | 16 | 4000 | 3 | 4000 | 24 | 4000 | 6
4001 | 17 | 4001 | 3 | 4001 | 24 | 4001 | 6
4002 | 18 | 4002 | 3 | 4002 | 24 | 4002 | 6
4003 | 19 | 4003 | 3 | 4003 | 24 | 4003 | 6
4004 | 20 | 4004 | 3 | 4004 | 24 | 4004 | 6
4005 | 21 | 4005 | 3 | 4005 | 24 | 4005 | 6
4006 | 22 | 4006 | 3 | 4006 | 24 | 4006 | 6
4007 | 23 | 4007 | 3 | 4007 | 24 | 4007 | 6
4008 | 0 | 4008 | 4 | 4008 | 24 | 4008 | 6
4009 | 1 | 4009 | 4 | 4009 | 24 | 4009 | 6
4010 | 2 | 4010 | 4 | 4010 | 24 | 4010 | 6
4011 | 3 | 4011 | 4 | 4011 | 24 | 4011 | 6
4012 | 4 | 4012 | 4 | 4012 | 24 | 4012 | 6
4013 | 5 | 4013 | 4 | 4013 | 24 | 4013 | 6
4014 | 6 | 4014 | 4 | 4014 | 24 | 4014 | 6
4015 | 7 | 4015 | 4 | 4015 | 24 | 4015 | 6
4016 | 8 | 4016 | 4 | 4016 | 24 | 4016 | 6
4017 | 9 | 4017 | 4 | 4017 | 24 | 4017 | 6
4018 | 10 | 4018 | 4 | 4018 | 24 | 4018 | 6
4019 | 11 | 4019 | 4 | 4019 | 24 | 4019 | 6
4020 | 12 | 4020 | 4 | 4020 | 24 | 4020 | 6
4021 | 13 | 4021 | 4 | 4021 | 24 | 4021 | 6
4022 | 14 | 4022 | 4 | 4022 | 24 | 4022 | 6
4023 | 15 | 4023 | 4 | 4023 | 24 | 4023 | 6
4024 | 16 | 4024 | 4 | 4024 | 24 | 4024 | 6
4025 | 17 | 4025 | 4 | 4025 | 24 | 4025 | 6
4026 | 18 | 4026 | 4 | 4026 | 24 | 4026 | 6
4027 | 19 | 4027 | 4 | 4027 | 24 | 4027 | 6
4028 | 20 | 4028 | 4 | 4028 | 24 | 4028 | 6
4029 | 21 | 4029 | 4 | 4029 | 24 | 4029 | 6
4030 | 22 | 4030 | 4 | 4030 | 24 | 4030 | 6
4031 | 23 | 4031 | 4 | 4031 | 24 | 4031 | 6
4032 | 0 | 4032 | 5 | 4032 | 24 | 4032 | 6
4033 | 1 | 4033 | 5 | 4033 | 24 | 4033 | 6
4034 | 2 | 4034 | 5 | 4034 | 24 | 4034 | 6
4035 | 3 | 4035 | 5 | 4035 | 24 | 4035 | 6
4036 | 4 | 4036 | 5 | 4036 | 24 | 4036 | 6
4037 | 5 | 4037 | 5 | 4037 | 24 | 4037 | 6
4038 | 6 | 4038 | 5 | 4038 | 24 | 4038 | 6
4039 | 7 | 4039 | 5 | 4039 | 24 | 4039 | 6
4040 | 8 | 4040 | 5 | 4040 | 24 | 4040 | 6
4041 | 9 | 4041 | 5 | 4041 | 24 | 4041 | 6
4042 | 10 | 4042 | 5 | 4042 | 24 | 4042 | 6
4043 | 11 | 4043 | 5 | 4043 | 24 | 4043 | 6
4044 | 12 | 4044 | 5 | 4044 | 24 | 4044 | 6
4045 | 13 | 4045 | 5 | 4045 | 24 | 4045 | 6
4046 | 14 | 4046 | 5 | 4046 | 24 | 4046 | 6
4047 | 15 | 4047 | 5 | 4047 | 24 | 4047 | 6
4048 | 16 | 4048 | 5 | 4048 | 24 | 4048 | 6
4049 | 17 | 4049 | 5 | 4049 | 24 | 4049 | 6
4050 | 18 | 4050 | 5 | 4050 | 24 | 4050 | 6
4051 | 19 | 4051 | 5 | 4051 | 24 | 4051 | 6
4052 | 20 | 4052 | 5 | 4052 | 24 | 4052 | 6
4053 | 21 | 4053 | 5 | 4053 | 24 | 4053 | 6
4054 | 22 | 4054 | 5 | 4054 | 24 | 4054 | 6
4055 | 23 | 4055 | 5 | 4055 | 24 | 4055 | 6
4056 | 0 | 4056 | 6 | 4056 | 24 | 4056 | 6
4057 | 1 | 4057 | 6 | 4057 | 24 | 4057 | 6
4058 | 2 | 4058 | 6 | 4058 | 24 | 4058 | 6
4059 | 3 | 4059 | 6 | 4059 | 24 | 4059 | 6
4060 | 4 | 4060 | 6 | 4060 | 24 | 4060 | 6
4061 | 5 | 4061 | 6 | 4061 | 24 | 4061 | 6
4062 | 6 | 4062 | 6 | 4062 | 24 | 4062 | 6
4063 | 7 | 4063 | 6 | 4063 | 24 | 4063 | 6
4064 | 8 | 4064 | 6 | 4064 | 24 | 4064 | 6
4065 | 9 | 4065 | 6 | 4065 | 24 | 4065 | 6
4066 | 10 | 4066 | 6 | 4066 | 24 | 4066 | 6
4067 | 11 | 4067 | 6 | 4067 | 24 | 4067 | 6
4068 | 12 | 4068 | 6 | 4068 | 24 | 4068 | 6
4069 | 13 | 4069 | 6 | 4069 | 24 | 4069 | 6
4070 | 14 | 4070 | 6 | 4070 | 24 | 4070 | 6
4071 | 15 | 4071 | 6 | 4071 | 24 | 4071 | 6
4072 | 16 | 4072 | 6 | 4072 | 24 | 4072 | 6
4073 | 17 | 4073 | 6 | 4073 | 24 | 4073 | 6
4074 | 18 | 4074 | 6 | 4074 | 24 | 4074 | 6
4075 | 19 | 4075 | 6 | 4075 | 24 | 4075 | 6
4076 | 20 | 4076 | 6 | 4076 | 24 | 4076 | 6
4077 | 21 | 4077 | 6 | 4077 | 24 | 4077 | 6
4078 | 22 | 4078 | 6 | 4078 | 24 | 4078 | 6
4079 | 23 | 4079 | 6 | 4079 | 24 | 4079 | 6
4080 | 0 | 4080 | 0 | 4080 | 25 | 4080 | 6
4081 | 1 | 4081 | 0 | 4081 | 25 | 4081 | 6
4082 | 2 | 4082 | 0 | 4082 | 25 | 4082 | 6
4083 | 3 | 4083 | 0 | 4083 | 25 | 4083 | 6
4084 | 4 | 4084 | 0 | 4084 | 25 | 4084 | 6
4085 | 5 | 4085 | 0 | 4085 | 25 | 4085 | 6
4086 | 6 | 4086 | 0 | 4086 | 25 | 4086 | 6
4087 | 7 | 4087 | 0 | 4087 | 25 | 4087 | 6
4088 | 8 | 4088 | 0 | 4088 | 25 | 4088 | 6
4089 | 9 | 4089 | 0 | 4089 | 25 | 4089 | 6
4090 | 10 | 4090 | 0 | 4090 | 25 | 4090 | 6
4091 | 11 | 4091 | 0 | 4091 | 25 | 4091 | 6
4092 | 12 | 4092 | 0 | 4092 | 25 | 4092 | 6
4093 | 13 | 4093 | 0 | 4093 | 25 | 4093 | 6
4094 | 14 | 4094 | 0 | 4094 | 25 | 4094 | 6
4095 | 15 | 4095 | 0 | 4095 | 25 | 4095 | 6
4096 | 16 | 4096 | 0 | 4096 | 25 | 4096 | 6
4097 | 17 | 4097 | 0 | 4097 | 25 | 4097 | 6
4098 | 18 | 4098 | 0 | 4098 | 25 | 4098 | 6
4099 | 19 | 4099 | 0 | 4099 | 25 | 4099 | 6
4100 | 20 | 4100 | 0 | 4100 | 25 | 4100 | 6
4101 | 21 | 4101 | 0 | 4101 | 25 | 4101 | 6
4102 | 22 | 4102 | 0 | 4102 | 25 | 4102 | 6
4103 | 23 | 4103 | 0 | 4103 | 25 | 4103 | 6
4104 | 0 | 4104 | 1 | 4104 | 25 | 4104 | 6
4105 | 1 | 4105 | 1 | 4105 | 25 | 4105 | 6
4106 | 2 | 4106 | 1 | 4106 | 25 | 4106 | 6
4107 | 3 | 4107 | 1 | 4107 | 25 | 4107 | 6
4108 | 4 | 4108 | 1 | 4108 | 25 | 4108 | 6
4109 | 5 | 4109 | 1 | 4109 | 25 | 4109 | 6
4110 | 6 | 4110 | 1 | 4110 | 25 | 4110 | 6
4111 | 7 | 4111 | 1 | 4111 | 25 | 4111 | 6
4112 | 8 | 4112 | 1 | 4112 | 25 | 4112 | 6
4113 | 9 | 4113 | 1 | 4113 | 25 | 4113 | 6
4114 | 10 | 4114 | 1 | 4114 | 25 | 4114 | 6
4115 | 11 | 4115 | 1 | 4115 | 25 | 4115 | 6
4116 | 12 | 4116 | 1 | 4116 | 25 | 4116 | 6
4117 | 13 | 4117 | 1 | 4117 | 25 | 4117 | 6
4118 | 14 | 4118 | 1 | 4118 | 25 | 4118 | 6
4119 | 15 | 4119 | 1 | 4119 | 25 | 4119 | 6
4120 | 16 | 4120 | 1 | 4120 | 25 | 4120 | 6
4121 | 17 | 4121 | 1 | 4121 | 25 | 4121 | 6
4122 | 18 | 4122 | 1 | 4122 | 25 | 4122 | 6
4123 | 19 | 4123 | 1 | 4123 | 25 | 4123 | 6
4124 | 20 | 4124 | 1 | 4124 | 25 | 4124 | 6
4125 | 21 | 4125 | 1 | 4125 | 25 | 4125 | 6
4126 | 22 | 4126 | 1 | 4126 | 25 | 4126 | 6
4127 | 23 | 4127 | 1 | 4127 | 25 | 4127 | 6
4128 | 0 | 4128 | 2 | 4128 | 25 | 4128 | 6
4129 | 1 | 4129 | 2 | 4129 | 25 | 4129 | 6
4130 | 2 | 4130 | 2 | 4130 | 25 | 4130 | 6
4131 | 3 | 4131 | 2 | 4131 | 25 | 4131 | 6
4132 | 4 | 4132 | 2 | 4132 | 25 | 4132 | 6
4133 | 5 | 4133 | 2 | 4133 | 25 | 4133 | 6
4134 | 6 | 4134 | 2 | 4134 | 25 | 4134 | 6
4135 | 7 | 4135 | 2 | 4135 | 25 | 4135 | 6
4136 | 8 | 4136 | 2 | 4136 | 25 | 4136 | 6
4137 | 9 | 4137 | 2 | 4137 | 25 | 4137 | 6
4138 | 10 | 4138 | 2 | 4138 | 25 | 4138 | 6
4139 | 11 | 4139 | 2 | 4139 | 25 | 4139 | 6
4140 | 12 | 4140 | 2 | 4140 | 25 | 4140 | 6
4141 | 13 | 4141 | 2 | 4141 | 25 | 4141 | 6
4142 | 14 | 4142 | 2 | 4142 | 25 | 4142 | 6
4143 | 15 | 4143 | 2 | 4143 | 25 | 4143 | 6
4144 | 16 | 4144 | 2 | 4144 | 25 | 4144 | 6
4145 | 17 | 4145 | 2 | 4145 | 25 | 4145 | 6
4146 | 18 | 4146 | 2 | 4146 | 25 | 4146 | 6
4147 | 19 | 4147 | 2 | 4147 | 25 | 4147 | 6
4148 | 20 | 4148 | 2 | 4148 | 25 | 4148 | 6
4149 | 21 | 4149 | 2 | 4149 | 25 | 4149 | 6
4150 | 22 | 4150 | 2 | 4150 | 25 | 4150 | 6
4151 | 23 | 4151 | 2 | 4151 | 25 | 4151 | 6
4152 | 0 | 4152 | 3 | 4152 | 25 | 4152 | 6
4153 | 1 | 4153 | 3 | 4153 | 25 | 4153 | 6
4154 | 2 | 4154 | 3 | 4154 | 25 | 4154 | 6
4155 | 3 | 4155 | 3 | 4155 | 25 | 4155 | 6
4156 | 4 | 4156 | 3 | 4156 | 25 | 4156 | 6
4157 | 5 | 4157 | 3 | 4157 | 25 | 4157 | 6
4158 | 6 | 4158 | 3 | 4158 | 25 | 4158 | 6
4159 | 7 | 4159 | 3 | 4159 | 25 | 4159 | 6
4160 | 8 | 4160 | 3 | 4160 | 25 | 4160 | 6
4161 | 9 | 4161 | 3 | 4161 | 25 | 4161 | 6
4162 | 10 | 4162 | 3 | 4162 | 25 | 4162 | 6
4163 | 11 | 4163 | 3 | 4163 | 25 | 4163 | 6
4164 | 12 | 4164 | 3 | 4164 | 25 | 4164 | 6
4165 | 13 | 4165 | 3 | 4165 | 25 | 4165 | 6
4166 | 14 | 4166 | 3 | 4166 | 25 | 4166 | 6
4167 | 15 | 4167 | 3 | 4167 | 25 | 4167 | 6
4168 | 16 | 4168 | 3 | 4168 | 25 | 4168 | 6
4169 | 17 | 4169 | 3 | 4169 | 25 | 4169 | 6
4170 | 18 | 4170 | 3 | 4170 | 25 | 4170 | 6
4171 | 19 | 4171 | 3 | 4171 | 25 | 4171 | 6
4172 | 20 | 4172 | 3 | 4172 | 25 | 4172 | 6
4173 | 21 | 4173 | 3 | 4173 | 25 | 4173 | 6
4174 | 22 | 4174 | 3 | 4174 | 25 | 4174 | 6
4175 | 23 | 4175 | 3 | 4175 | 25 | 4175 | 6
4176 | 0 | 4176 | 4 | 4176 | 25 | 4176 | 6
4177 | 1 | 4177 | 4 | 4177 | 25 | 4177 | 6
4178 | 2 | 4178 | 4 | 4178 | 25 | 4178 | 6
4179 | 3 | 4179 | 4 | 4179 | 25 | 4179 | 6
4180 | 4 | 4180 | 4 | 4180 | 25 | 4180 | 6
4181 | 5 | 4181 | 4 | 4181 | 25 | 4181 | 6
4182 | 6 | 4182 | 4 | 4182 | 25 | 4182 | 6
4183 | 7 | 4183 | 4 | 4183 | 25 | 4183 | 6
4184 | 8 | 4184 | 4 | 4184 | 25 | 4184 | 6
4185 | 9 | 4185 | 4 | 4185 | 25 | 4185 | 6
4186 | 10 | 4186 | 4 | 4186 | 25 | 4186 | 6
4187 | 11 | 4187 | 4 | 4187 | 25 | 4187 | 6
4188 | 12 | 4188 | 4 | 4188 | 25 | 4188 | 6
4189 | 13 | 4189 | 4 | 4189 | 25 | 4189 | 6
4190 | 14 | 4190 | 4 | 4190 | 25 | 4190 | 6
4191 | 15 | 4191 | 4 | 4191 | 25 | 4191 | 6
4192 | 16 | 4192 | 4 | 4192 | 25 | 4192 | 6
4193 | 17 | 4193 | 4 | 4193 | 25 | 4193 | 6
4194 | 18 | 4194 | 4 | 4194 | 25 | 4194 | 6
4195 | 19 | 4195 | 4 | 4195 | 25 | 4195 | 6
4196 | 20 | 4196 | 4 | 4196 | 25 | 4196 | 6
4197 | 21 | 4197 | 4 | 4197 | 25 | 4197 | 6
4198 | 22 | 4198 | 4 | 4198 | 25 | 4198 | 6
4199 | 23 | 4199 | 4 | 4199 | 25 | 4199 | 6
4200 | 0 | 4200 | 5 | 4200 | 25 | 4200 | 6
4201 | 1 | 4201 | 5 | 4201 | 25 | 4201 | 6
4202 | 2 | 4202 | 5 | 4202 | 25 | 4202 | 6
4203 | 3 | 4203 | 5 | 4203 | 25 | 4203 | 6
4204 | 4 | 4204 | 5 | 4204 | 25 | 4204 | 6
4205 | 5 | 4205 | 5 | 4205 | 25 | 4205 | 6
4206 | 6 | 4206 | 5 | 4206 | 25 | 4206 | 6
4207 | 7 | 4207 | 5 | 4207 | 25 | 4207 | 6
4208 | 8 | 4208 | 5 | 4208 | 25 | 4208 | 6
4209 | 9 | 4209 | 5 | 4209 | 25 | 4209 | 6
4210 | 10 | 4210 | 5 | 4210 | 25 | 4210 | 6
4211 | 11 | 4211 | 5 | 4211 | 25 | 4211 | 6
4212 | 12 | 4212 | 5 | 4212 | 25 | 4212 | 6
4213 | 13 | 4213 | 5 | 4213 | 25 | 4213 | 6
4214 | 14 | 4214 | 5 | 4214 | 25 | 4214 | 6
4215 | 15 | 4215 | 5 | 4215 | 25 | 4215 | 6
4216 | 16 | 4216 | 5 | 4216 | 25 | 4216 | 6
4217 | 17 | 4217 | 5 | 4217 | 25 | 4217 | 6
4218 | 18 | 4218 | 5 | 4218 | 25 | 4218 | 6
4219 | 19 | 4219 | 5 | 4219 | 25 | 4219 | 6
4220 | 20 | 4220 | 5 | 4220 | 25 | 4220 | 6
4221 | 21 | 4221 | 5 | 4221 | 25 | 4221 | 6
4222 | 22 | 4222 | 5 | 4222 | 25 | 4222 | 6
4223 | 23 | 4223 | 5 | 4223 | 25 | 4223 | 6
4224 | 0 | 4224 | 6 | 4224 | 25 | 4224 | 6
4225 | 1 | 4225 | 6 | 4225 | 25 | 4225 | 6
4226 | 2 | 4226 | 6 | 4226 | 25 | 4226 | 6
4227 | 3 | 4227 | 6 | 4227 | 25 | 4227 | 6
4228 | 4 | 4228 | 6 | 4228 | 25 | 4228 | 6
4229 | 5 | 4229 | 6 | 4229 | 25 | 4229 | 6
4230 | 6 | 4230 | 6 | 4230 | 25 | 4230 | 6
4231 | 7 | 4231 | 6 | 4231 | 25 | 4231 | 6
4232 | 8 | 4232 | 6 | 4232 | 25 | 4232 | 6
4233 | 9 | 4233 | 6 | 4233 | 25 | 4233 | 6
4234 | 10 | 4234 | 6 | 4234 | 25 | 4234 | 6
4235 | 11 | 4235 | 6 | 4235 | 25 | 4235 | 6
4236 | 12 | 4236 | 6 | 4236 | 25 | 4236 | 6
4237 | 13 | 4237 | 6 | 4237 | 25 | 4237 | 6
4238 | 14 | 4238 | 6 | 4238 | 25 | 4238 | 6
4239 | 15 | 4239 | 6 | 4239 | 25 | 4239 | 6
4240 | 16 | 4240 | 6 | 4240 | 25 | 4240 | 6
4241 | 17 | 4241 | 6 | 4241 | 25 | 4241 | 6
4242 | 18 | 4242 | 6 | 4242 | 25 | 4242 | 6
4243 | 19 | 4243 | 6 | 4243 | 25 | 4243 | 6
4244 | 20 | 4244 | 6 | 4244 | 25 | 4244 | 6
4245 | 21 | 4245 | 6 | 4245 | 25 | 4245 | 6
4246 | 22 | 4246 | 6 | 4246 | 25 | 4246 | 6
4247 | 23 | 4247 | 6 | 4247 | 25 | 4247 | 6
4248 | 0 | 4248 | 0 | 4248 | 26 | 4248 | 6
4249 | 1 | 4249 | 0 | 4249 | 26 | 4249 | 6
4250 | 2 | 4250 | 0 | 4250 | 26 | 4250 | 6
4251 | 3 | 4251 | 0 | 4251 | 26 | 4251 | 6
4252 | 4 | 4252 | 0 | 4252 | 26 | 4252 | 6
4253 | 5 | 4253 | 0 | 4253 | 26 | 4253 | 6
4254 | 6 | 4254 | 0 | 4254 | 26 | 4254 | 6
4255 | 7 | 4255 | 0 | 4255 | 26 | 4255 | 6
4256 | 8 | 4256 | 0 | 4256 | 26 | 4256 | 6
4257 | 9 | 4257 | 0 | 4257 | 26 | 4257 | 6
4258 | 10 | 4258 | 0 | 4258 | 26 | 4258 | 6
4259 | 11 | 4259 | 0 | 4259 | 26 | 4259 | 6
4260 | 12 | 4260 | 0 | 4260 | 26 | 4260 | 6
4261 | 13 | 4261 | 0 | 4261 | 26 | 4261 | 6
4262 | 14 | 4262 | 0 | 4262 | 26 | 4262 | 6
4263 | 15 | 4263 | 0 | 4263 | 26 | 4263 | 6
4264 | 16 | 4264 | 0 | 4264 | 26 | 4264 | 6
4265 | 17 | 4265 | 0 | 4265 | 26 | 4265 | 6
4266 | 18 | 4266 | 0 | 4266 | 26 | 4266 | 6
4267 | 19 | 4267 | 0 | 4267 | 26 | 4267 | 6
4268 | 20 | 4268 | 0 | 4268 | 26 | 4268 | 6
4269 | 21 | 4269 | 0 | 4269 | 26 | 4269 | 6
4270 | 22 | 4270 | 0 | 4270 | 26 | 4270 | 6
4271 | 23 | 4271 | 0 | 4271 | 26 | 4271 | 6
4272 | 0 | 4272 | 1 | 4272 | 26 | 4272 | 6
4273 | 1 | 4273 | 1 | 4273 | 26 | 4273 | 6
4274 | 2 | 4274 | 1 | 4274 | 26 | 4274 | 6
4275 | 3 | 4275 | 1 | 4275 | 26 | 4275 | 6
4276 | 4 | 4276 | 1 | 4276 | 26 | 4276 | 6
4277 | 5 | 4277 | 1 | 4277 | 26 | 4277 | 6
4278 | 6 | 4278 | 1 | 4278 | 26 | 4278 | 6
4279 | 7 | 4279 | 1 | 4279 | 26 | 4279 | 6
4280 | 8 | 4280 | 1 | 4280 | 26 | 4280 | 6
4281 | 9 | 4281 | 1 | 4281 | 26 | 4281 | 6
4282 | 10 | 4282 | 1 | 4282 | 26 | 4282 | 6
4283 | 11 | 4283 | 1 | 4283 | 26 | 4283 | 6
4284 | 12 | 4284 | 1 | 4284 | 26 | 4284 | 6
4285 | 13 | 4285 | 1 | 4285 | 26 | 4285 | 6
4286 | 14 | 4286 | 1 | 4286 | 26 | 4286 | 6
4287 | 15 | 4287 | 1 | 4287 | 26 | 4287 | 6
4288 | 16 | 4288 | 1 | 4288 | 26 | 4288 | 6
4289 | 17 | 4289 | 1 | 4289 | 26 | 4289 | 6
4290 | 18 | 4290 | 1 | 4290 | 26 | 4290 | 6
4291 | 19 | 4291 | 1 | 4291 | 26 | 4291 | 6
4292 | 20 | 4292 | 1 | 4292 | 26 | 4292 | 6
4293 | 21 | 4293 | 1 | 4293 | 26 | 4293 | 6
4294 | 22 | 4294 | 1 | 4294 | 26 | 4294 | 6
4295 | 23 | 4295 | 1 | 4295 | 26 | 4295 | 6
4296 | 0 | 4296 | 2 | 4296 | 26 | 4296 | 6
4297 | 1 | 4297 | 2 | 4297 | 26 | 4297 | 6
4298 | 2 | 4298 | 2 | 4298 | 26 | 4298 | 6
4299 | 3 | 4299 | 2 | 4299 | 26 | 4299 | 6
4300 | 4 | 4300 | 2 | 4300 | 26 | 4300 | 6
4301 | 5 | 4301 | 2 | 4301 | 26 | 4301 | 6
4302 | 6 | 4302 | 2 | 4302 | 26 | 4302 | 6
4303 | 7 | 4303 | 2 | 4303 | 26 | 4303 | 6
4304 | 8 | 4304 | 2 | 4304 | 26 | 4304 | 6
4305 | 9 | 4305 | 2 | 4305 | 26 | 4305 | 6
4306 | 10 | 4306 | 2 | 4306 | 26 | 4306 | 6
4307 | 11 | 4307 | 2 | 4307 | 26 | 4307 | 6
4308 | 12 | 4308 | 2 | 4308 | 26 | 4308 | 6
4309 | 13 | 4309 | 2 | 4309 | 26 | 4309 | 6
4310 | 14 | 4310 | 2 | 4310 | 26 | 4310 | 6
4311 | 15 | 4311 | 2 | 4311 | 26 | 4311 | 6
4312 | 16 | 4312 | 2 | 4312 | 26 | 4312 | 6
4313 | 17 | 4313 | 2 | 4313 | 26 | 4313 | 6
4314 | 18 | 4314 | 2 | 4314 | 26 | 4314 | 6
4315 | 19 | 4315 | 2 | 4315 | 26 | 4315 | 6
4316 | 20 | 4316 | 2 | 4316 | 26 | 4316 | 6
4317 | 21 | 4317 | 2 | 4317 | 26 | 4317 | 6
4318 | 22 | 4318 | 2 | 4318 | 26 | 4318 | 6
4319 | 23 | 4319 | 2 | 4319 | 26 | 4319 | 6
4320 | 0 | 4320 | 3 | 4320 | 26 | 4320 | 6
4321 | 1 | 4321 | 3 | 4321 | 26 | 4321 | 6
4322 | 2 | 4322 | 3 | 4322 | 26 | 4322 | 6
4323 | 3 | 4323 | 3 | 4323 | 26 | 4323 | 6
4324 | 4 | 4324 | 3 | 4324 | 26 | 4324 | 6
4325 | 5 | 4325 | 3 | 4325 | 26 | 4325 | 6
4326 | 6 | 4326 | 3 | 4326 | 26 | 4326 | 6
4327 | 7 | 4327 | 3 | 4327 | 26 | 4327 | 6
4328 | 8 | 4328 | 3 | 4328 | 26 | 4328 | 6
4329 | 9 | 4329 | 3 | 4329 | 26 | 4329 | 6
4330 | 10 | 4330 | 3 | 4330 | 26 | 4330 | 6
4331 | 11 | 4331 | 3 | 4331 | 26 | 4331 | 6
4332 | 12 | 4332 | 3 | 4332 | 26 | 4332 | 6
4333 | 13 | 4333 | 3 | 4333 | 26 | 4333 | 6
4334 | 14 | 4334 | 3 | 4334 | 26 | 4334 | 6
4335 | 15 | 4335 | 3 | 4335 | 26 | 4335 | 6
4336 | 16 | 4336 | 3 | 4336 | 26 | 4336 | 6
4337 | 17 | 4337 | 3 | 4337 | 26 | 4337 | 6
4338 | 18 | 4338 | 3 | 4338 | 26 | 4338 | 6
4339 | 19 | 4339 | 3 | 4339 | 26 | 4339 | 6
4340 | 20 | 4340 | 3 | 4340 | 26 | 4340 | 6
4341 | 21 | 4341 | 3 | 4341 | 26 | 4341 | 6
4342 | 22 | 4342 | 3 | 4342 | 26 | 4342 | 6
4343 | 23 | 4343 | 3 | 4343 | 26 | 4343 | 6
4344 | 0 | 4344 | 4 | 4344 | 26 | 4344 | 7
4345 | 1 | 4345 | 4 | 4345 | 26 | 4345 | 7
4346 | 2 | 4346 | 4 | 4346 | 26 | 4346 | 7
4347 | 3 | 4347 | 4 | 4347 | 26 | 4347 | 7
4348 | 4 | 4348 | 4 | 4348 | 26 | 4348 | 7
4349 | 5 | 4349 | 4 | 4349 | 26 | 4349 | 7
4350 | 6 | 4350 | 4 | 4350 | 26 | 4350 | 7
4351 | 7 | 4351 | 4 | 4351 | 26 | 4351 | 7
4352 | 8 | 4352 | 4 | 4352 | 26 | 4352 | 7
4353 | 9 | 4353 | 4 | 4353 | 26 | 4353 | 7
4354 | 10 | 4354 | 4 | 4354 | 26 | 4354 | 7
4355 | 11 | 4355 | 4 | 4355 | 26 | 4355 | 7
4356 | 12 | 4356 | 4 | 4356 | 26 | 4356 | 7
4357 | 13 | 4357 | 4 | 4357 | 26 | 4357 | 7
4358 | 14 | 4358 | 4 | 4358 | 26 | 4358 | 7
4359 | 15 | 4359 | 4 | 4359 | 26 | 4359 | 7
4360 | 16 | 4360 | 4 | 4360 | 26 | 4360 | 7
4361 | 17 | 4361 | 4 | 4361 | 26 | 4361 | 7
4362 | 18 | 4362 | 4 | 4362 | 26 | 4362 | 7
4363 | 19 | 4363 | 4 | 4363 | 26 | 4363 | 7
4364 | 20 | 4364 | 4 | 4364 | 26 | 4364 | 7
4365 | 21 | 4365 | 4 | 4365 | 26 | 4365 | 7
4366 | 22 | 4366 | 4 | 4366 | 26 | 4366 | 7
4367 | 23 | 4367 | 4 | 4367 | 26 | 4367 | 7
4368 | 0 | 4368 | 5 | 4368 | 26 | 4368 | 7
4369 | 1 | 4369 | 5 | 4369 | 26 | 4369 | 7
4370 | 2 | 4370 | 5 | 4370 | 26 | 4370 | 7
4371 | 3 | 4371 | 5 | 4371 | 26 | 4371 | 7
4372 | 4 | 4372 | 5 | 4372 | 26 | 4372 | 7
4373 | 5 | 4373 | 5 | 4373 | 26 | 4373 | 7
4374 | 6 | 4374 | 5 | 4374 | 26 | 4374 | 7
4375 | 7 | 4375 | 5 | 4375 | 26 | 4375 | 7
4376 | 8 | 4376 | 5 | 4376 | 26 | 4376 | 7
4377 | 9 | 4377 | 5 | 4377 | 26 | 4377 | 7
4378 | 10 | 4378 | 5 | 4378 | 26 | 4378 | 7
4379 | 11 | 4379 | 5 | 4379 | 26 | 4379 | 7
4380 | 12 | 4380 | 5 | 4380 | 26 | 4380 | 7
4381 | 13 | 4381 | 5 | 4381 | 26 | 4381 | 7
4382 | 14 | 4382 | 5 | 4382 | 26 | 4382 | 7
4383 | 15 | 4383 | 5 | 4383 | 26 | 4383 | 7
4384 | 16 | 4384 | 5 | 4384 | 26 | 4384 | 7
4385 | 17 | 4385 | 5 | 4385 | 26 | 4385 | 7
4386 | 18 | 4386 | 5 | 4386 | 26 | 4386 | 7
4387 | 19 | 4387 | 5 | 4387 | 26 | 4387 | 7
4388 | 20 | 4388 | 5 | 4388 | 26 | 4388 | 7
4389 | 21 | 4389 | 5 | 4389 | 26 | 4389 | 7
4390 | 22 | 4390 | 5 | 4390 | 26 | 4390 | 7
4391 | 23 | 4391 | 5 | 4391 | 26 | 4391 | 7
4392 | 0 | 4392 | 6 | 4392 | 26 | 4392 | 7
4393 | 1 | 4393 | 6 | 4393 | 26 | 4393 | 7
4394 | 2 | 4394 | 6 | 4394 | 26 | 4394 | 7
4395 | 3 | 4395 | 6 | 4395 | 26 | 4395 | 7
4396 | 4 | 4396 | 6 | 4396 | 26 | 4396 | 7
4397 | 5 | 4397 | 6 | 4397 | 26 | 4397 | 7
4398 | 6 | 4398 | 6 | 4398 | 26 | 4398 | 7
4399 | 7 | 4399 | 6 | 4399 | 26 | 4399 | 7
4400 | 8 | 4400 | 6 | 4400 | 26 | 4400 | 7
4401 | 9 | 4401 | 6 | 4401 | 26 | 4401 | 7
4402 | 10 | 4402 | 6 | 4402 | 26 | 4402 | 7
4403 | 11 | 4403 | 6 | 4403 | 26 | 4403 | 7
4404 | 12 | 4404 | 6 | 4404 | 26 | 4404 | 7
4405 | 13 | 4405 | 6 | 4405 | 26 | 4405 | 7
4406 | 14 | 4406 | 6 | 4406 | 26 | 4406 | 7
4407 | 15 | 4407 | 6 | 4407 | 26 | 4407 | 7
4408 | 16 | 4408 | 6 | 4408 | 26 | 4408 | 7
4409 | 17 | 4409 | 6 | 4409 | 26 | 4409 | 7
4410 | 18 | 4410 | 6 | 4410 | 26 | 4410 | 7
4411 | 19 | 4411 | 6 | 4411 | 26 | 4411 | 7
4412 | 20 | 4412 | 6 | 4412 | 26 | 4412 | 7
4413 | 21 | 4413 | 6 | 4413 | 26 | 4413 | 7
4414 | 22 | 4414 | 6 | 4414 | 26 | 4414 | 7
4415 | 23 | 4415 | 6 | 4415 | 26 | 4415 | 7
4416 | 0 | 4416 | 0 | 4416 | 27 | 4416 | 7
4417 | 1 | 4417 | 0 | 4417 | 27 | 4417 | 7
4418 | 2 | 4418 | 0 | 4418 | 27 | 4418 | 7
4419 | 3 | 4419 | 0 | 4419 | 27 | 4419 | 7
4420 | 4 | 4420 | 0 | 4420 | 27 | 4420 | 7
4421 | 5 | 4421 | 0 | 4421 | 27 | 4421 | 7
4422 | 6 | 4422 | 0 | 4422 | 27 | 4422 | 7
4423 | 7 | 4423 | 0 | 4423 | 27 | 4423 | 7
4424 | 8 | 4424 | 0 | 4424 | 27 | 4424 | 7
4425 | 9 | 4425 | 0 | 4425 | 27 | 4425 | 7
4426 | 10 | 4426 | 0 | 4426 | 27 | 4426 | 7
4427 | 11 | 4427 | 0 | 4427 | 27 | 4427 | 7
4428 | 12 | 4428 | 0 | 4428 | 27 | 4428 | 7
4429 | 13 | 4429 | 0 | 4429 | 27 | 4429 | 7
4430 | 14 | 4430 | 0 | 4430 | 27 | 4430 | 7
4431 | 15 | 4431 | 0 | 4431 | 27 | 4431 | 7
4432 | 16 | 4432 | 0 | 4432 | 27 | 4432 | 7
4433 | 17 | 4433 | 0 | 4433 | 27 | 4433 | 7
4434 | 18 | 4434 | 0 | 4434 | 27 | 4434 | 7
4435 | 19 | 4435 | 0 | 4435 | 27 | 4435 | 7
4436 | 20 | 4436 | 0 | 4436 | 27 | 4436 | 7
4437 | 21 | 4437 | 0 | 4437 | 27 | 4437 | 7
4438 | 22 | 4438 | 0 | 4438 | 27 | 4438 | 7
4439 | 23 | 4439 | 0 | 4439 | 27 | 4439 | 7
4440 | 0 | 4440 | 1 | 4440 | 27 | 4440 | 7
4441 | 1 | 4441 | 1 | 4441 | 27 | 4441 | 7
4442 | 2 | 4442 | 1 | 4442 | 27 | 4442 | 7
4443 | 3 | 4443 | 1 | 4443 | 27 | 4443 | 7
4444 | 4 | 4444 | 1 | 4444 | 27 | 4444 | 7
4445 | 5 | 4445 | 1 | 4445 | 27 | 4445 | 7
4446 | 6 | 4446 | 1 | 4446 | 27 | 4446 | 7
4447 | 7 | 4447 | 1 | 4447 | 27 | 4447 | 7
4448 | 8 | 4448 | 1 | 4448 | 27 | 4448 | 7
4449 | 9 | 4449 | 1 | 4449 | 27 | 4449 | 7
4450 | 10 | 4450 | 1 | 4450 | 27 | 4450 | 7
4451 | 11 | 4451 | 1 | 4451 | 27 | 4451 | 7
4452 | 12 | 4452 | 1 | 4452 | 27 | 4452 | 7
4453 | 13 | 4453 | 1 | 4453 | 27 | 4453 | 7
4454 | 14 | 4454 | 1 | 4454 | 27 | 4454 | 7
4455 | 15 | 4455 | 1 | 4455 | 27 | 4455 | 7
4456 | 16 | 4456 | 1 | 4456 | 27 | 4456 | 7
4457 | 17 | 4457 | 1 | 4457 | 27 | 4457 | 7
4458 | 18 | 4458 | 1 | 4458 | 27 | 4458 | 7
4459 | 19 | 4459 | 1 | 4459 | 27 | 4459 | 7
4460 | 20 | 4460 | 1 | 4460 | 27 | 4460 | 7
4461 | 21 | 4461 | 1 | 4461 | 27 | 4461 | 7
4462 | 22 | 4462 | 1 | 4462 | 27 | 4462 | 7
4463 | 23 | 4463 | 1 | 4463 | 27 | 4463 | 7
4464 | 0 | 4464 | 2 | 4464 | 27 | 4464 | 7
4465 | 1 | 4465 | 2 | 4465 | 27 | 4465 | 7
4466 | 2 | 4466 | 2 | 4466 | 27 | 4466 | 7
4467 | 3 | 4467 | 2 | 4467 | 27 | 4467 | 7
4468 | 4 | 4468 | 2 | 4468 | 27 | 4468 | 7
4469 | 5 | 4469 | 2 | 4469 | 27 | 4469 | 7
4470 | 6 | 4470 | 2 | 4470 | 27 | 4470 | 7
4471 | 7 | 4471 | 2 | 4471 | 27 | 4471 | 7
4472 | 8 | 4472 | 2 | 4472 | 27 | 4472 | 7
4473 | 9 | 4473 | 2 | 4473 | 27 | 4473 | 7
4474 | 10 | 4474 | 2 | 4474 | 27 | 4474 | 7
4475 | 11 | 4475 | 2 | 4475 | 27 | 4475 | 7
4476 | 12 | 4476 | 2 | 4476 | 27 | 4476 | 7
4477 | 13 | 4477 | 2 | 4477 | 27 | 4477 | 7
4478 | 14 | 4478 | 2 | 4478 | 27 | 4478 | 7
4479 | 15 | 4479 | 2 | 4479 | 27 | 4479 | 7
4480 | 16 | 4480 | 2 | 4480 | 27 | 4480 | 7
4481 | 17 | 4481 | 2 | 4481 | 27 | 4481 | 7
4482 | 18 | 4482 | 2 | 4482 | 27 | 4482 | 7
4483 | 19 | 4483 | 2 | 4483 | 27 | 4483 | 7
4484 | 20 | 4484 | 2 | 4484 | 27 | 4484 | 7
4485 | 21 | 4485 | 2 | 4485 | 27 | 4485 | 7
4486 | 22 | 4486 | 2 | 4486 | 27 | 4486 | 7
4487 | 23 | 4487 | 2 | 4487 | 27 | 4487 | 7
4488 | 0 | 4488 | 3 | 4488 | 27 | 4488 | 7
4489 | 1 | 4489 | 3 | 4489 | 27 | 4489 | 7
4490 | 2 | 4490 | 3 | 4490 | 27 | 4490 | 7
4491 | 3 | 4491 | 3 | 4491 | 27 | 4491 | 7
4492 | 4 | 4492 | 3 | 4492 | 27 | 4492 | 7
4493 | 5 | 4493 | 3 | 4493 | 27 | 4493 | 7
4494 | 6 | 4494 | 3 | 4494 | 27 | 4494 | 7
4495 | 7 | 4495 | 3 | 4495 | 27 | 4495 | 7
4496 | 8 | 4496 | 3 | 4496 | 27 | 4496 | 7
4497 | 9 | 4497 | 3 | 4497 | 27 | 4497 | 7
4498 | 10 | 4498 | 3 | 4498 | 27 | 4498 | 7
4499 | 11 | 4499 | 3 | 4499 | 27 | 4499 | 7
4500 | 12 | 4500 | 3 | 4500 | 27 | 4500 | 7
4501 | 13 | 4501 | 3 | 4501 | 27 | 4501 | 7
4502 | 14 | 4502 | 3 | 4502 | 27 | 4502 | 7
4503 | 15 | 4503 | 3 | 4503 | 27 | 4503 | 7
4504 | 16 | 4504 | 3 | 4504 | 27 | 4504 | 7
4505 | 17 | 4505 | 3 | 4505 | 27 | 4505 | 7
4506 | 18 | 4506 | 3 | 4506 | 27 | 4506 | 7
4507 | 19 | 4507 | 3 | 4507 | 27 | 4507 | 7
4508 | 20 | 4508 | 3 | 4508 | 27 | 4508 | 7
4509 | 21 | 4509 | 3 | 4509 | 27 | 4509 | 7
4510 | 22 | 4510 | 3 | 4510 | 27 | 4510 | 7
4511 | 23 | 4511 | 3 | 4511 | 27 | 4511 | 7
4512 | 0 | 4512 | 4 | 4512 | 27 | 4512 | 7
4513 | 1 | 4513 | 4 | 4513 | 27 | 4513 | 7
4514 | 2 | 4514 | 4 | 4514 | 27 | 4514 | 7
4515 | 3 | 4515 | 4 | 4515 | 27 | 4515 | 7
4516 | 4 | 4516 | 4 | 4516 | 27 | 4516 | 7
4517 | 5 | 4517 | 4 | 4517 | 27 | 4517 | 7
4518 | 6 | 4518 | 4 | 4518 | 27 | 4518 | 7
4519 | 7 | 4519 | 4 | 4519 | 27 | 4519 | 7
4520 | 8 | 4520 | 4 | 4520 | 27 | 4520 | 7
4521 | 9 | 4521 | 4 | 4521 | 27 | 4521 | 7
4522 | 10 | 4522 | 4 | 4522 | 27 | 4522 | 7
4523 | 11 | 4523 | 4 | 4523 | 27 | 4523 | 7
4524 | 12 | 4524 | 4 | 4524 | 27 | 4524 | 7
4525 | 13 | 4525 | 4 | 4525 | 27 | 4525 | 7
4526 | 14 | 4526 | 4 | 4526 | 27 | 4526 | 7
4527 | 15 | 4527 | 4 | 4527 | 27 | 4527 | 7
4528 | 16 | 4528 | 4 | 4528 | 27 | 4528 | 7
4529 | 17 | 4529 | 4 | 4529 | 27 | 4529 | 7
4530 | 18 | 4530 | 4 | 4530 | 27 | 4530 | 7
4531 | 19 | 4531 | 4 | 4531 | 27 | 4531 | 7
4532 | 20 | 4532 | 4 | 4532 | 27 | 4532 | 7
4533 | 21 | 4533 | 4 | 4533 | 27 | 4533 | 7
4534 | 22 | 4534 | 4 | 4534 | 27 | 4534 | 7
4535 | 23 | 4535 | 4 | 4535 | 27 | 4535 | 7
4536 | 0 | 4536 | 5 | 4536 | 27 | 4536 | 7
4537 | 1 | 4537 | 5 | 4537 | 27 | 4537 | 7
4538 | 2 | 4538 | 5 | 4538 | 27 | 4538 | 7
4539 | 3 | 4539 | 5 | 4539 | 27 | 4539 | 7
4540 | 4 | 4540 | 5 | 4540 | 27 | 4540 | 7
4541 | 5 | 4541 | 5 | 4541 | 27 | 4541 | 7
4542 | 6 | 4542 | 5 | 4542 | 27 | 4542 | 7
4543 | 7 | 4543 | 5 | 4543 | 27 | 4543 | 7
4544 | 8 | 4544 | 5 | 4544 | 27 | 4544 | 7
4545 | 9 | 4545 | 5 | 4545 | 27 | 4545 | 7
4546 | 10 | 4546 | 5 | 4546 | 27 | 4546 | 7
4547 | 11 | 4547 | 5 | 4547 | 27 | 4547 | 7
4548 | 12 | 4548 | 5 | 4548 | 27 | 4548 | 7
4549 | 13 | 4549 | 5 | 4549 | 27 | 4549 | 7
4550 | 14 | 4550 | 5 | 4550 | 27 | 4550 | 7
4551 | 15 | 4551 | 5 | 4551 | 27 | 4551 | 7
4552 | 16 | 4552 | 5 | 4552 | 27 | 4552 | 7
4553 | 17 | 4553 | 5 | 4553 | 27 | 4553 | 7
4554 | 18 | 4554 | 5 | 4554 | 27 | 4554 | 7
4555 | 19 | 4555 | 5 | 4555 | 27 | 4555 | 7
4556 | 20 | 4556 | 5 | 4556 | 27 | 4556 | 7
4557 | 21 | 4557 | 5 | 4557 | 27 | 4557 | 7
4558 | 22 | 4558 | 5 | 4558 | 27 | 4558 | 7
4559 | 23 | 4559 | 5 | 4559 | 27 | 4559 | 7
4560 | 0 | 4560 | 6 | 4560 | 27 | 4560 | 7
4561 | 1 | 4561 | 6 | 4561 | 27 | 4561 | 7
4562 | 2 | 4562 | 6 | 4562 | 27 | 4562 | 7
4563 | 3 | 4563 | 6 | 4563 | 27 | 4563 | 7
4564 | 4 | 4564 | 6 | 4564 | 27 | 4564 | 7
4565 | 5 | 4565 | 6 | 4565 | 27 | 4565 | 7
4566 | 6 | 4566 | 6 | 4566 | 27 | 4566 | 7
4567 | 7 | 4567 | 6 | 4567 | 27 | 4567 | 7
4568 | 8 | 4568 | 6 | 4568 | 27 | 4568 | 7
4569 | 9 | 4569 | 6 | 4569 | 27 | 4569 | 7
4570 | 10 | 4570 | 6 | 4570 | 27 | 4570 | 7
4571 | 11 | 4571 | 6 | 4571 | 27 | 4571 | 7
4572 | 12 | 4572 | 6 | 4572 | 27 | 4572 | 7
4573 | 13 | 4573 | 6 | 4573 | 27 | 4573 | 7
4574 | 14 | 4574 | 6 | 4574 | 27 | 4574 | 7
4575 | 15 | 4575 | 6 | 4575 | 27 | 4575 | 7
4576 | 16 | 4576 | 6 | 4576 | 27 | 4576 | 7
4577 | 17 | 4577 | 6 | 4577 | 27 | 4577 | 7
4578 | 18 | 4578 | 6 | 4578 | 27 | 4578 | 7
4579 | 19 | 4579 | 6 | 4579 | 27 | 4579 | 7
4580 | 20 | 4580 | 6 | 4580 | 27 | 4580 | 7
4581 | 21 | 4581 | 6 | 4581 | 27 | 4581 | 7
4582 | 22 | 4582 | 6 | 4582 | 27 | 4582 | 7
4583 | 23 | 4583 | 6 | 4583 | 27 | 4583 | 7
4584 | 0 | 4584 | 0 | 4584 | 28 | 4584 | 7
4585 | 1 | 4585 | 0 | 4585 | 28 | 4585 | 7
4586 | 2 | 4586 | 0 | 4586 | 28 | 4586 | 7
4587 | 3 | 4587 | 0 | 4587 | 28 | 4587 | 7
4588 | 4 | 4588 | 0 | 4588 | 28 | 4588 | 7
4589 | 5 | 4589 | 0 | 4589 | 28 | 4589 | 7
4590 | 6 | 4590 | 0 | 4590 | 28 | 4590 | 7
4591 | 7 | 4591 | 0 | 4591 | 28 | 4591 | 7
4592 | 8 | 4592 | 0 | 4592 | 28 | 4592 | 7
4593 | 9 | 4593 | 0 | 4593 | 28 | 4593 | 7
4594 | 10 | 4594 | 0 | 4594 | 28 | 4594 | 7
4595 | 11 | 4595 | 0 | 4595 | 28 | 4595 | 7
4596 | 12 | 4596 | 0 | 4596 | 28 | 4596 | 7
4597 | 13 | 4597 | 0 | 4597 | 28 | 4597 | 7
4598 | 14 | 4598 | 0 | 4598 | 28 | 4598 | 7
4599 | 15 | 4599 | 0 | 4599 | 28 | 4599 | 7
4600 | 16 | 4600 | 0 | 4600 | 28 | 4600 | 7
4601 | 17 | 4601 | 0 | 4601 | 28 | 4601 | 7
4602 | 18 | 4602 | 0 | 4602 | 28 | 4602 | 7
4603 | 19 | 4603 | 0 | 4603 | 28 | 4603 | 7
4604 | 20 | 4604 | 0 | 4604 | 28 | 4604 | 7
4605 | 21 | 4605 | 0 | 4605 | 28 | 4605 | 7
4606 | 22 | 4606 | 0 | 4606 | 28 | 4606 | 7
4607 | 23 | 4607 | 0 | 4607 | 28 | 4607 | 7
4608 | 0 | 4608 | 1 | 4608 | 28 | 4608 | 7
4609 | 1 | 4609 | 1 | 4609 | 28 | 4609 | 7
4610 | 2 | 4610 | 1 | 4610 | 28 | 4610 | 7
4611 | 3 | 4611 | 1 | 4611 | 28 | 4611 | 7
4612 | 4 | 4612 | 1 | 4612 | 28 | 4612 | 7
4613 | 5 | 4613 | 1 | 4613 | 28 | 4613 | 7
4614 | 6 | 4614 | 1 | 4614 | 28 | 4614 | 7
4615 | 7 | 4615 | 1 | 4615 | 28 | 4615 | 7
4616 | 8 | 4616 | 1 | 4616 | 28 | 4616 | 7
4617 | 9 | 4617 | 1 | 4617 | 28 | 4617 | 7
4618 | 10 | 4618 | 1 | 4618 | 28 | 4618 | 7
4619 | 11 | 4619 | 1 | 4619 | 28 | 4619 | 7
4620 | 12 | 4620 | 1 | 4620 | 28 | 4620 | 7
4621 | 13 | 4621 | 1 | 4621 | 28 | 4621 | 7
4622 | 14 | 4622 | 1 | 4622 | 28 | 4622 | 7
4623 | 15 | 4623 | 1 | 4623 | 28 | 4623 | 7
4624 | 16 | 4624 | 1 | 4624 | 28 | 4624 | 7
4625 | 17 | 4625 | 1 | 4625 | 28 | 4625 | 7
4626 | 18 | 4626 | 1 | 4626 | 28 | 4626 | 7
4627 | 19 | 4627 | 1 | 4627 | 28 | 4627 | 7
4628 | 20 | 4628 | 1 | 4628 | 28 | 4628 | 7
4629 | 21 | 4629 | 1 | 4629 | 28 | 4629 | 7
4630 | 22 | 4630 | 1 | 4630 | 28 | 4630 | 7
4631 | 23 | 4631 | 1 | 4631 | 28 | 4631 | 7
4632 | 0 | 4632 | 2 | 4632 | 28 | 4632 | 7
4633 | 1 | 4633 | 2 | 4633 | 28 | 4633 | 7
4634 | 2 | 4634 | 2 | 4634 | 28 | 4634 | 7
4635 | 3 | 4635 | 2 | 4635 | 28 | 4635 | 7
4636 | 4 | 4636 | 2 | 4636 | 28 | 4636 | 7
4637 | 5 | 4637 | 2 | 4637 | 28 | 4637 | 7
4638 | 6 | 4638 | 2 | 4638 | 28 | 4638 | 7
4639 | 7 | 4639 | 2 | 4639 | 28 | 4639 | 7
4640 | 8 | 4640 | 2 | 4640 | 28 | 4640 | 7
4641 | 9 | 4641 | 2 | 4641 | 28 | 4641 | 7
4642 | 10 | 4642 | 2 | 4642 | 28 | 4642 | 7
4643 | 11 | 4643 | 2 | 4643 | 28 | 4643 | 7
4644 | 12 | 4644 | 2 | 4644 | 28 | 4644 | 7
4645 | 13 | 4645 | 2 | 4645 | 28 | 4645 | 7
4646 | 14 | 4646 | 2 | 4646 | 28 | 4646 | 7
4647 | 15 | 4647 | 2 | 4647 | 28 | 4647 | 7
4648 | 16 | 4648 | 2 | 4648 | 28 | 4648 | 7
4649 | 17 | 4649 | 2 | 4649 | 28 | 4649 | 7
4650 | 18 | 4650 | 2 | 4650 | 28 | 4650 | 7
4651 | 19 | 4651 | 2 | 4651 | 28 | 4651 | 7
4652 | 20 | 4652 | 2 | 4652 | 28 | 4652 | 7
4653 | 21 | 4653 | 2 | 4653 | 28 | 4653 | 7
4654 | 22 | 4654 | 2 | 4654 | 28 | 4654 | 7
4655 | 23 | 4655 | 2 | 4655 | 28 | 4655 | 7
4656 | 0 | 4656 | 3 | 4656 | 28 | 4656 | 7
4657 | 1 | 4657 | 3 | 4657 | 28 | 4657 | 7
4658 | 2 | 4658 | 3 | 4658 | 28 | 4658 | 7
4659 | 3 | 4659 | 3 | 4659 | 28 | 4659 | 7
4660 | 4 | 4660 | 3 | 4660 | 28 | 4660 | 7
4661 | 5 | 4661 | 3 | 4661 | 28 | 4661 | 7
4662 | 6 | 4662 | 3 | 4662 | 28 | 4662 | 7
4663 | 7 | 4663 | 3 | 4663 | 28 | 4663 | 7
4664 | 8 | 4664 | 3 | 4664 | 28 | 4664 | 7
4665 | 9 | 4665 | 3 | 4665 | 28 | 4665 | 7
4666 | 10 | 4666 | 3 | 4666 | 28 | 4666 | 7
4667 | 11 | 4667 | 3 | 4667 | 28 | 4667 | 7
4668 | 12 | 4668 | 3 | 4668 | 28 | 4668 | 7
4669 | 13 | 4669 | 3 | 4669 | 28 | 4669 | 7
4670 | 14 | 4670 | 3 | 4670 | 28 | 4670 | 7
4671 | 15 | 4671 | 3 | 4671 | 28 | 4671 | 7
4672 | 16 | 4672 | 3 | 4672 | 28 | 4672 | 7
4673 | 17 | 4673 | 3 | 4673 | 28 | 4673 | 7
4674 | 18 | 4674 | 3 | 4674 | 28 | 4674 | 7
4675 | 19 | 4675 | 3 | 4675 | 28 | 4675 | 7
4676 | 20 | 4676 | 3 | 4676 | 28 | 4676 | 7
4677 | 21 | 4677 | 3 | 4677 | 28 | 4677 | 7
4678 | 22 | 4678 | 3 | 4678 | 28 | 4678 | 7
4679 | 23 | 4679 | 3 | 4679 | 28 | 4679 | 7
4680 | 0 | 4680 | 4 | 4680 | 28 | 4680 | 7
4681 | 1 | 4681 | 4 | 4681 | 28 | 4681 | 7
4682 | 2 | 4682 | 4 | 4682 | 28 | 4682 | 7
4683 | 3 | 4683 | 4 | 4683 | 28 | 4683 | 7
4684 | 4 | 4684 | 4 | 4684 | 28 | 4684 | 7
4685 | 5 | 4685 | 4 | 4685 | 28 | 4685 | 7
4686 | 6 | 4686 | 4 | 4686 | 28 | 4686 | 7
4687 | 7 | 4687 | 4 | 4687 | 28 | 4687 | 7
4688 | 8 | 4688 | 4 | 4688 | 28 | 4688 | 7
4689 | 9 | 4689 | 4 | 4689 | 28 | 4689 | 7
4690 | 10 | 4690 | 4 | 4690 | 28 | 4690 | 7
4691 | 11 | 4691 | 4 | 4691 | 28 | 4691 | 7
4692 | 12 | 4692 | 4 | 4692 | 28 | 4692 | 7
4693 | 13 | 4693 | 4 | 4693 | 28 | 4693 | 7
4694 | 14 | 4694 | 4 | 4694 | 28 | 4694 | 7
4695 | 15 | 4695 | 4 | 4695 | 28 | 4695 | 7
4696 | 16 | 4696 | 4 | 4696 | 28 | 4696 | 7
4697 | 17 | 4697 | 4 | 4697 | 28 | 4697 | 7
4698 | 18 | 4698 | 4 | 4698 | 28 | 4698 | 7
4699 | 19 | 4699 | 4 | 4699 | 28 | 4699 | 7
4700 | 20 | 4700 | 4 | 4700 | 28 | 4700 | 7
4701 | 21 | 4701 | 4 | 4701 | 28 | 4701 | 7
4702 | 22 | 4702 | 4 | 4702 | 28 | 4702 | 7
4703 | 23 | 4703 | 4 | 4703 | 28 | 4703 | 7
4704 | 0 | 4704 | 5 | 4704 | 28 | 4704 | 7
4705 | 1 | 4705 | 5 | 4705 | 28 | 4705 | 7
4706 | 2 | 4706 | 5 | 4706 | 28 | 4706 | 7
4707 | 3 | 4707 | 5 | 4707 | 28 | 4707 | 7
4708 | 4 | 4708 | 5 | 4708 | 28 | 4708 | 7
4709 | 5 | 4709 | 5 | 4709 | 28 | 4709 | 7
4710 | 6 | 4710 | 5 | 4710 | 28 | 4710 | 7
4711 | 7 | 4711 | 5 | 4711 | 28 | 4711 | 7
4712 | 8 | 4712 | 5 | 4712 | 28 | 4712 | 7
4713 | 9 | 4713 | 5 | 4713 | 28 | 4713 | 7
4714 | 10 | 4714 | 5 | 4714 | 28 | 4714 | 7
4715 | 11 | 4715 | 5 | 4715 | 28 | 4715 | 7
4716 | 12 | 4716 | 5 | 4716 | 28 | 4716 | 7
4717 | 13 | 4717 | 5 | 4717 | 28 | 4717 | 7
4718 | 14 | 4718 | 5 | 4718 | 28 | 4718 | 7
4719 | 15 | 4719 | 5 | 4719 | 28 | 4719 | 7
4720 | 16 | 4720 | 5 | 4720 | 28 | 4720 | 7
4721 | 17 | 4721 | 5 | 4721 | 28 | 4721 | 7
4722 | 18 | 4722 | 5 | 4722 | 28 | 4722 | 7
4723 | 19 | 4723 | 5 | 4723 | 28 | 4723 | 7
4724 | 20 | 4724 | 5 | 4724 | 28 | 4724 | 7
4725 | 21 | 4725 | 5 | 4725 | 28 | 4725 | 7
4726 | 22 | 4726 | 5 | 4726 | 28 | 4726 | 7
4727 | 23 | 4727 | 5 | 4727 | 28 | 4727 | 7
4728 | 0 | 4728 | 6 | 4728 | 28 | 4728 | 7
4729 | 1 | 4729 | 6 | 4729 | 28 | 4729 | 7
4730 | 2 | 4730 | 6 | 4730 | 28 | 4730 | 7
4731 | 3 | 4731 | 6 | 4731 | 28 | 4731 | 7
4732 | 4 | 4732 | 6 | 4732 | 28 | 4732 | 7
4733 | 5 | 4733 | 6 | 4733 | 28 | 4733 | 7
4734 | 6 | 4734 | 6 | 4734 | 28 | 4734 | 7
4735 | 7 | 4735 | 6 | 4735 | 28 | 4735 | 7
4736 | 8 | 4736 | 6 | 4736 | 28 | 4736 | 7
4737 | 9 | 4737 | 6 | 4737 | 28 | 4737 | 7
4738 | 10 | 4738 | 6 | 4738 | 28 | 4738 | 7
4739 | 11 | 4739 | 6 | 4739 | 28 | 4739 | 7
4740 | 12 | 4740 | 6 | 4740 | 28 | 4740 | 7
4741 | 13 | 4741 | 6 | 4741 | 28 | 4741 | 7
4742 | 14 | 4742 | 6 | 4742 | 28 | 4742 | 7
4743 | 15 | 4743 | 6 | 4743 | 28 | 4743 | 7
4744 | 16 | 4744 | 6 | 4744 | 28 | 4744 | 7
4745 | 17 | 4745 | 6 | 4745 | 28 | 4745 | 7
4746 | 18 | 4746 | 6 | 4746 | 28 | 4746 | 7
4747 | 19 | 4747 | 6 | 4747 | 28 | 4747 | 7
4748 | 20 | 4748 | 6 | 4748 | 28 | 4748 | 7
4749 | 21 | 4749 | 6 | 4749 | 28 | 4749 | 7
4750 | 22 | 4750 | 6 | 4750 | 28 | 4750 | 7
4751 | 23 | 4751 | 6 | 4751 | 28 | 4751 | 7
4752 | 0 | 4752 | 0 | 4752 | 29 | 4752 | 7
4753 | 1 | 4753 | 0 | 4753 | 29 | 4753 | 7
4754 | 2 | 4754 | 0 | 4754 | 29 | 4754 | 7
4755 | 3 | 4755 | 0 | 4755 | 29 | 4755 | 7
4756 | 4 | 4756 | 0 | 4756 | 29 | 4756 | 7
4757 | 5 | 4757 | 0 | 4757 | 29 | 4757 | 7
4758 | 6 | 4758 | 0 | 4758 | 29 | 4758 | 7
4759 | 7 | 4759 | 0 | 4759 | 29 | 4759 | 7
4760 | 8 | 4760 | 0 | 4760 | 29 | 4760 | 7
4761 | 9 | 4761 | 0 | 4761 | 29 | 4761 | 7
4762 | 10 | 4762 | 0 | 4762 | 29 | 4762 | 7
4763 | 11 | 4763 | 0 | 4763 | 29 | 4763 | 7
4764 | 12 | 4764 | 0 | 4764 | 29 | 4764 | 7
4765 | 13 | 4765 | 0 | 4765 | 29 | 4765 | 7
4766 | 14 | 4766 | 0 | 4766 | 29 | 4766 | 7
4767 | 15 | 4767 | 0 | 4767 | 29 | 4767 | 7
4768 | 16 | 4768 | 0 | 4768 | 29 | 4768 | 7
4769 | 17 | 4769 | 0 | 4769 | 29 | 4769 | 7
4770 | 18 | 4770 | 0 | 4770 | 29 | 4770 | 7
4771 | 19 | 4771 | 0 | 4771 | 29 | 4771 | 7
4772 | 20 | 4772 | 0 | 4772 | 29 | 4772 | 7
4773 | 21 | 4773 | 0 | 4773 | 29 | 4773 | 7
4774 | 22 | 4774 | 0 | 4774 | 29 | 4774 | 7
4775 | 23 | 4775 | 0 | 4775 | 29 | 4775 | 7
4776 | 0 | 4776 | 1 | 4776 | 29 | 4776 | 7
4777 | 1 | 4777 | 1 | 4777 | 29 | 4777 | 7
4778 | 2 | 4778 | 1 | 4778 | 29 | 4778 | 7
4779 | 3 | 4779 | 1 | 4779 | 29 | 4779 | 7
4780 | 4 | 4780 | 1 | 4780 | 29 | 4780 | 7
4781 | 5 | 4781 | 1 | 4781 | 29 | 4781 | 7
4782 | 6 | 4782 | 1 | 4782 | 29 | 4782 | 7
4783 | 7 | 4783 | 1 | 4783 | 29 | 4783 | 7
4784 | 8 | 4784 | 1 | 4784 | 29 | 4784 | 7
4785 | 9 | 4785 | 1 | 4785 | 29 | 4785 | 7
4786 | 10 | 4786 | 1 | 4786 | 29 | 4786 | 7
4787 | 11 | 4787 | 1 | 4787 | 29 | 4787 | 7
4788 | 12 | 4788 | 1 | 4788 | 29 | 4788 | 7
4789 | 13 | 4789 | 1 | 4789 | 29 | 4789 | 7
4790 | 14 | 4790 | 1 | 4790 | 29 | 4790 | 7
4791 | 15 | 4791 | 1 | 4791 | 29 | 4791 | 7
4792 | 16 | 4792 | 1 | 4792 | 29 | 4792 | 7
4793 | 17 | 4793 | 1 | 4793 | 29 | 4793 | 7
4794 | 18 | 4794 | 1 | 4794 | 29 | 4794 | 7
4795 | 19 | 4795 | 1 | 4795 | 29 | 4795 | 7
4796 | 20 | 4796 | 1 | 4796 | 29 | 4796 | 7
4797 | 21 | 4797 | 1 | 4797 | 29 | 4797 | 7
4798 | 22 | 4798 | 1 | 4798 | 29 | 4798 | 7
4799 | 23 | 4799 | 1 | 4799 | 29 | 4799 | 7
4800 | 0 | 4800 | 2 | 4800 | 29 | 4800 | 7
4801 | 1 | 4801 | 2 | 4801 | 29 | 4801 | 7
4802 | 2 | 4802 | 2 | 4802 | 29 | 4802 | 7
4803 | 3 | 4803 | 2 | 4803 | 29 | 4803 | 7
4804 | 4 | 4804 | 2 | 4804 | 29 | 4804 | 7
4805 | 5 | 4805 | 2 | 4805 | 29 | 4805 | 7
4806 | 6 | 4806 | 2 | 4806 | 29 | 4806 | 7
4807 | 7 | 4807 | 2 | 4807 | 29 | 4807 | 7
4808 | 8 | 4808 | 2 | 4808 | 29 | 4808 | 7
4809 | 9 | 4809 | 2 | 4809 | 29 | 4809 | 7
4810 | 10 | 4810 | 2 | 4810 | 29 | 4810 | 7
4811 | 11 | 4811 | 2 | 4811 | 29 | 4811 | 7
4812 | 12 | 4812 | 2 | 4812 | 29 | 4812 | 7
4813 | 13 | 4813 | 2 | 4813 | 29 | 4813 | 7
4814 | 14 | 4814 | 2 | 4814 | 29 | 4814 | 7
4815 | 15 | 4815 | 2 | 4815 | 29 | 4815 | 7
4816 | 16 | 4816 | 2 | 4816 | 29 | 4816 | 7
4817 | 17 | 4817 | 2 | 4817 | 29 | 4817 | 7
4818 | 18 | 4818 | 2 | 4818 | 29 | 4818 | 7
4819 | 19 | 4819 | 2 | 4819 | 29 | 4819 | 7
4820 | 20 | 4820 | 2 | 4820 | 29 | 4820 | 7
4821 | 21 | 4821 | 2 | 4821 | 29 | 4821 | 7
4822 | 22 | 4822 | 2 | 4822 | 29 | 4822 | 7
4823 | 23 | 4823 | 2 | 4823 | 29 | 4823 | 7
4824 | 0 | 4824 | 3 | 4824 | 29 | 4824 | 7
4825 | 1 | 4825 | 3 | 4825 | 29 | 4825 | 7
4826 | 2 | 4826 | 3 | 4826 | 29 | 4826 | 7
4827 | 3 | 4827 | 3 | 4827 | 29 | 4827 | 7
4828 | 4 | 4828 | 3 | 4828 | 29 | 4828 | 7
4829 | 5 | 4829 | 3 | 4829 | 29 | 4829 | 7
4830 | 6 | 4830 | 3 | 4830 | 29 | 4830 | 7
4831 | 7 | 4831 | 3 | 4831 | 29 | 4831 | 7
4832 | 8 | 4832 | 3 | 4832 | 29 | 4832 | 7
4833 | 9 | 4833 | 3 | 4833 | 29 | 4833 | 7
4834 | 10 | 4834 | 3 | 4834 | 29 | 4834 | 7
4835 | 11 | 4835 | 3 | 4835 | 29 | 4835 | 7
4836 | 12 | 4836 | 3 | 4836 | 29 | 4836 | 7
4837 | 13 | 4837 | 3 | 4837 | 29 | 4837 | 7
4838 | 14 | 4838 | 3 | 4838 | 29 | 4838 | 7
4839 | 15 | 4839 | 3 | 4839 | 29 | 4839 | 7
4840 | 16 | 4840 | 3 | 4840 | 29 | 4840 | 7
4841 | 17 | 4841 | 3 | 4841 | 29 | 4841 | 7
4842 | 18 | 4842 | 3 | 4842 | 29 | 4842 | 7
4843 | 19 | 4843 | 3 | 4843 | 29 | 4843 | 7
4844 | 20 | 4844 | 3 | 4844 | 29 | 4844 | 7
4845 | 21 | 4845 | 3 | 4845 | 29 | 4845 | 7
4846 | 22 | 4846 | 3 | 4846 | 29 | 4846 | 7
4847 | 23 | 4847 | 3 | 4847 | 29 | 4847 | 7
4848 | 0 | 4848 | 4 | 4848 | 29 | 4848 | 7
4849 | 1 | 4849 | 4 | 4849 | 29 | 4849 | 7
4850 | 2 | 4850 | 4 | 4850 | 29 | 4850 | 7
4851 | 3 | 4851 | 4 | 4851 | 29 | 4851 | 7
4852 | 4 | 4852 | 4 | 4852 | 29 | 4852 | 7
4853 | 5 | 4853 | 4 | 4853 | 29 | 4853 | 7
4854 | 6 | 4854 | 4 | 4854 | 29 | 4854 | 7
4855 | 7 | 4855 | 4 | 4855 | 29 | 4855 | 7
4856 | 8 | 4856 | 4 | 4856 | 29 | 4856 | 7
4857 | 9 | 4857 | 4 | 4857 | 29 | 4857 | 7
4858 | 10 | 4858 | 4 | 4858 | 29 | 4858 | 7
4859 | 11 | 4859 | 4 | 4859 | 29 | 4859 | 7
4860 | 12 | 4860 | 4 | 4860 | 29 | 4860 | 7
4861 | 13 | 4861 | 4 | 4861 | 29 | 4861 | 7
4862 | 14 | 4862 | 4 | 4862 | 29 | 4862 | 7
4863 | 15 | 4863 | 4 | 4863 | 29 | 4863 | 7
4864 | 16 | 4864 | 4 | 4864 | 29 | 4864 | 7
4865 | 17 | 4865 | 4 | 4865 | 29 | 4865 | 7
4866 | 18 | 4866 | 4 | 4866 | 29 | 4866 | 7
4867 | 19 | 4867 | 4 | 4867 | 29 | 4867 | 7
4868 | 20 | 4868 | 4 | 4868 | 29 | 4868 | 7
4869 | 21 | 4869 | 4 | 4869 | 29 | 4869 | 7
4870 | 22 | 4870 | 4 | 4870 | 29 | 4870 | 7
4871 | 23 | 4871 | 4 | 4871 | 29 | 4871 | 7
4872 | 0 | 4872 | 5 | 4872 | 29 | 4872 | 7
4873 | 1 | 4873 | 5 | 4873 | 29 | 4873 | 7
4874 | 2 | 4874 | 5 | 4874 | 29 | 4874 | 7
4875 | 3 | 4875 | 5 | 4875 | 29 | 4875 | 7
4876 | 4 | 4876 | 5 | 4876 | 29 | 4876 | 7
4877 | 5 | 4877 | 5 | 4877 | 29 | 4877 | 7
4878 | 6 | 4878 | 5 | 4878 | 29 | 4878 | 7
4879 | 7 | 4879 | 5 | 4879 | 29 | 4879 | 7
4880 | 8 | 4880 | 5 | 4880 | 29 | 4880 | 7
4881 | 9 | 4881 | 5 | 4881 | 29 | 4881 | 7
4882 | 10 | 4882 | 5 | 4882 | 29 | 4882 | 7
4883 | 11 | 4883 | 5 | 4883 | 29 | 4883 | 7
4884 | 12 | 4884 | 5 | 4884 | 29 | 4884 | 7
4885 | 13 | 4885 | 5 | 4885 | 29 | 4885 | 7
4886 | 14 | 4886 | 5 | 4886 | 29 | 4886 | 7
4887 | 15 | 4887 | 5 | 4887 | 29 | 4887 | 7
4888 | 16 | 4888 | 5 | 4888 | 29 | 4888 | 7
4889 | 17 | 4889 | 5 | 4889 | 29 | 4889 | 7
4890 | 18 | 4890 | 5 | 4890 | 29 | 4890 | 7
4891 | 19 | 4891 | 5 | 4891 | 29 | 4891 | 7
4892 | 20 | 4892 | 5 | 4892 | 29 | 4892 | 7
4893 | 21 | 4893 | 5 | 4893 | 29 | 4893 | 7
4894 | 22 | 4894 | 5 | 4894 | 29 | 4894 | 7
4895 | 23 | 4895 | 5 | 4895 | 29 | 4895 | 7
4896 | 0 | 4896 | 6 | 4896 | 29 | 4896 | 7
4897 | 1 | 4897 | 6 | 4897 | 29 | 4897 | 7
4898 | 2 | 4898 | 6 | 4898 | 29 | 4898 | 7
4899 | 3 | 4899 | 6 | 4899 | 29 | 4899 | 7
4900 | 4 | 4900 | 6 | 4900 | 29 | 4900 | 7
4901 | 5 | 4901 | 6 | 4901 | 29 | 4901 | 7
4902 | 6 | 4902 | 6 | 4902 | 29 | 4902 | 7
4903 | 7 | 4903 | 6 | 4903 | 29 | 4903 | 7
4904 | 8 | 4904 | 6 | 4904 | 29 | 4904 | 7
4905 | 9 | 4905 | 6 | 4905 | 29 | 4905 | 7
4906 | 10 | 4906 | 6 | 4906 | 29 | 4906 | 7
4907 | 11 | 4907 | 6 | 4907 | 29 | 4907 | 7
4908 | 12 | 4908 | 6 | 4908 | 29 | 4908 | 7
4909 | 13 | 4909 | 6 | 4909 | 29 | 4909 | 7
4910 | 14 | 4910 | 6 | 4910 | 29 | 4910 | 7
4911 | 15 | 4911 | 6 | 4911 | 29 | 4911 | 7
4912 | 16 | 4912 | 6 | 4912 | 29 | 4912 | 7
4913 | 17 | 4913 | 6 | 4913 | 29 | 4913 | 7
4914 | 18 | 4914 | 6 | 4914 | 29 | 4914 | 7
4915 | 19 | 4915 | 6 | 4915 | 29 | 4915 | 7
4916 | 20 | 4916 | 6 | 4916 | 29 | 4916 | 7
4917 | 21 | 4917 | 6 | 4917 | 29 | 4917 | 7
4918 | 22 | 4918 | 6 | 4918 | 29 | 4918 | 7
4919 | 23 | 4919 | 6 | 4919 | 29 | 4919 | 7
4920 | 0 | 4920 | 0 | 4920 | 30 | 4920 | 7
4921 | 1 | 4921 | 0 | 4921 | 30 | 4921 | 7
4922 | 2 | 4922 | 0 | 4922 | 30 | 4922 | 7
4923 | 3 | 4923 | 0 | 4923 | 30 | 4923 | 7
4924 | 4 | 4924 | 0 | 4924 | 30 | 4924 | 7
4925 | 5 | 4925 | 0 | 4925 | 30 | 4925 | 7
4926 | 6 | 4926 | 0 | 4926 | 30 | 4926 | 7
4927 | 7 | 4927 | 0 | 4927 | 30 | 4927 | 7
4928 | 8 | 4928 | 0 | 4928 | 30 | 4928 | 7
4929 | 9 | 4929 | 0 | 4929 | 30 | 4929 | 7
4930 | 10 | 4930 | 0 | 4930 | 30 | 4930 | 7
4931 | 11 | 4931 | 0 | 4931 | 30 | 4931 | 7
4932 | 12 | 4932 | 0 | 4932 | 30 | 4932 | 7
4933 | 13 | 4933 | 0 | 4933 | 30 | 4933 | 7
4934 | 14 | 4934 | 0 | 4934 | 30 | 4934 | 7
4935 | 15 | 4935 | 0 | 4935 | 30 | 4935 | 7
4936 | 16 | 4936 | 0 | 4936 | 30 | 4936 | 7
4937 | 17 | 4937 | 0 | 4937 | 30 | 4937 | 7
4938 | 18 | 4938 | 0 | 4938 | 30 | 4938 | 7
4939 | 19 | 4939 | 0 | 4939 | 30 | 4939 | 7
4940 | 20 | 4940 | 0 | 4940 | 30 | 4940 | 7
4941 | 21 | 4941 | 0 | 4941 | 30 | 4941 | 7
4942 | 22 | 4942 | 0 | 4942 | 30 | 4942 | 7
4943 | 23 | 4943 | 0 | 4943 | 30 | 4943 | 7
4944 | 0 | 4944 | 1 | 4944 | 30 | 4944 | 7
4945 | 1 | 4945 | 1 | 4945 | 30 | 4945 | 7
4946 | 2 | 4946 | 1 | 4946 | 30 | 4946 | 7
4947 | 3 | 4947 | 1 | 4947 | 30 | 4947 | 7
4948 | 4 | 4948 | 1 | 4948 | 30 | 4948 | 7
4949 | 5 | 4949 | 1 | 4949 | 30 | 4949 | 7
4950 | 6 | 4950 | 1 | 4950 | 30 | 4950 | 7
4951 | 7 | 4951 | 1 | 4951 | 30 | 4951 | 7
4952 | 8 | 4952 | 1 | 4952 | 30 | 4952 | 7
4953 | 9 | 4953 | 1 | 4953 | 30 | 4953 | 7
4954 | 10 | 4954 | 1 | 4954 | 30 | 4954 | 7
4955 | 11 | 4955 | 1 | 4955 | 30 | 4955 | 7
4956 | 12 | 4956 | 1 | 4956 | 30 | 4956 | 7
4957 | 13 | 4957 | 1 | 4957 | 30 | 4957 | 7
4958 | 14 | 4958 | 1 | 4958 | 30 | 4958 | 7
4959 | 15 | 4959 | 1 | 4959 | 30 | 4959 | 7
4960 | 16 | 4960 | 1 | 4960 | 30 | 4960 | 7
4961 | 17 | 4961 | 1 | 4961 | 30 | 4961 | 7
4962 | 18 | 4962 | 1 | 4962 | 30 | 4962 | 7
4963 | 19 | 4963 | 1 | 4963 | 30 | 4963 | 7
4964 | 20 | 4964 | 1 | 4964 | 30 | 4964 | 7
4965 | 21 | 4965 | 1 | 4965 | 30 | 4965 | 7
4966 | 22 | 4966 | 1 | 4966 | 30 | 4966 | 7
4967 | 23 | 4967 | 1 | 4967 | 30 | 4967 | 7
4968 | 0 | 4968 | 2 | 4968 | 30 | 4968 | 7
4969 | 1 | 4969 | 2 | 4969 | 30 | 4969 | 7
4970 | 2 | 4970 | 2 | 4970 | 30 | 4970 | 7
4971 | 3 | 4971 | 2 | 4971 | 30 | 4971 | 7
4972 | 4 | 4972 | 2 | 4972 | 30 | 4972 | 7
4973 | 5 | 4973 | 2 | 4973 | 30 | 4973 | 7
4974 | 6 | 4974 | 2 | 4974 | 30 | 4974 | 7
4975 | 7 | 4975 | 2 | 4975 | 30 | 4975 | 7
4976 | 8 | 4976 | 2 | 4976 | 30 | 4976 | 7
4977 | 9 | 4977 | 2 | 4977 | 30 | 4977 | 7
4978 | 10 | 4978 | 2 | 4978 | 30 | 4978 | 7
4979 | 11 | 4979 | 2 | 4979 | 30 | 4979 | 7
4980 | 12 | 4980 | 2 | 4980 | 30 | 4980 | 7
4981 | 13 | 4981 | 2 | 4981 | 30 | 4981 | 7
4982 | 14 | 4982 | 2 | 4982 | 30 | 4982 | 7
4983 | 15 | 4983 | 2 | 4983 | 30 | 4983 | 7
4984 | 16 | 4984 | 2 | 4984 | 30 | 4984 | 7
4985 | 17 | 4985 | 2 | 4985 | 30 | 4985 | 7
4986 | 18 | 4986 | 2 | 4986 | 30 | 4986 | 7
4987 | 19 | 4987 | 2 | 4987 | 30 | 4987 | 7
4988 | 20 | 4988 | 2 | 4988 | 30 | 4988 | 7
4989 | 21 | 4989 | 2 | 4989 | 30 | 4989 | 7
4990 | 22 | 4990 | 2 | 4990 | 30 | 4990 | 7
4991 | 23 | 4991 | 2 | 4991 | 30 | 4991 | 7
4992 | 0 | 4992 | 3 | 4992 | 30 | 4992 | 7
4993 | 1 | 4993 | 3 | 4993 | 30 | 4993 | 7
4994 | 2 | 4994 | 3 | 4994 | 30 | 4994 | 7
4995 | 3 | 4995 | 3 | 4995 | 30 | 4995 | 7
4996 | 4 | 4996 | 3 | 4996 | 30 | 4996 | 7
4997 | 5 | 4997 | 3 | 4997 | 30 | 4997 | 7
4998 | 6 | 4998 | 3 | 4998 | 30 | 4998 | 7
4999 | 7 | 4999 | 3 | 4999 | 30 | 4999 | 7
5000 | 8 | 5000 | 3 | 5000 | 30 | 5000 | 7
5001 | 9 | 5001 | 3 | 5001 | 30 | 5001 | 7
5002 | 10 | 5002 | 3 | 5002 | 30 | 5002 | 7
5003 | 11 | 5003 | 3 | 5003 | 30 | 5003 | 7
5004 | 12 | 5004 | 3 | 5004 | 30 | 5004 | 7
5005 | 13 | 5005 | 3 | 5005 | 30 | 5005 | 7
5006 | 14 | 5006 | 3 | 5006 | 30 | 5006 | 7
5007 | 15 | 5007 | 3 | 5007 | 30 | 5007 | 7
5008 | 16 | 5008 | 3 | 5008 | 30 | 5008 | 7
5009 | 17 | 5009 | 3 | 5009 | 30 | 5009 | 7
5010 | 18 | 5010 | 3 | 5010 | 30 | 5010 | 7
5011 | 19 | 5011 | 3 | 5011 | 30 | 5011 | 7
5012 | 20 | 5012 | 3 | 5012 | 30 | 5012 | 7
5013 | 21 | 5013 | 3 | 5013 | 30 | 5013 | 7
5014 | 22 | 5014 | 3 | 5014 | 30 | 5014 | 7
5015 | 23 | 5015 | 3 | 5015 | 30 | 5015 | 7
5016 | 0 | 5016 | 4 | 5016 | 30 | 5016 | 7
5017 | 1 | 5017 | 4 | 5017 | 30 | 5017 | 7
5018 | 2 | 5018 | 4 | 5018 | 30 | 5018 | 7
5019 | 3 | 5019 | 4 | 5019 | 30 | 5019 | 7
5020 | 4 | 5020 | 4 | 5020 | 30 | 5020 | 7
5021 | 5 | 5021 | 4 | 5021 | 30 | 5021 | 7
5022 | 6 | 5022 | 4 | 5022 | 30 | 5022 | 7
5023 | 7 | 5023 | 4 | 5023 | 30 | 5023 | 7
5024 | 8 | 5024 | 4 | 5024 | 30 | 5024 | 7
5025 | 9 | 5025 | 4 | 5025 | 30 | 5025 | 7
5026 | 10 | 5026 | 4 | 5026 | 30 | 5026 | 7
5027 | 11 | 5027 | 4 | 5027 | 30 | 5027 | 7
5028 | 12 | 5028 | 4 | 5028 | 30 | 5028 | 7
5029 | 13 | 5029 | 4 | 5029 | 30 | 5029 | 7
5030 | 14 | 5030 | 4 | 5030 | 30 | 5030 | 7
5031 | 15 | 5031 | 4 | 5031 | 30 | 5031 | 7
5032 | 16 | 5032 | 4 | 5032 | 30 | 5032 | 7
5033 | 17 | 5033 | 4 | 5033 | 30 | 5033 | 7
5034 | 18 | 5034 | 4 | 5034 | 30 | 5034 | 7
5035 | 19 | 5035 | 4 | 5035 | 30 | 5035 | 7
5036 | 20 | 5036 | 4 | 5036 | 30 | 5036 | 7
5037 | 21 | 5037 | 4 | 5037 | 30 | 5037 | 7
5038 | 22 | 5038 | 4 | 5038 | 30 | 5038 | 7
5039 | 23 | 5039 | 4 | 5039 | 30 | 5039 | 7
5040 | 0 | 5040 | 5 | 5040 | 30 | 5040 | 7
5041 | 1 | 5041 | 5 | 5041 | 30 | 5041 | 7
5042 | 2 | 5042 | 5 | 5042 | 30 | 5042 | 7
5043 | 3 | 5043 | 5 | 5043 | 30 | 5043 | 7
5044 | 4 | 5044 | 5 | 5044 | 30 | 5044 | 7
5045 | 5 | 5045 | 5 | 5045 | 30 | 5045 | 7
5046 | 6 | 5046 | 5 | 5046 | 30 | 5046 | 7
5047 | 7 | 5047 | 5 | 5047 | 30 | 5047 | 7
5048 | 8 | 5048 | 5 | 5048 | 30 | 5048 | 7
5049 | 9 | 5049 | 5 | 5049 | 30 | 5049 | 7
5050 | 10 | 5050 | 5 | 5050 | 30 | 5050 | 7
5051 | 11 | 5051 | 5 | 5051 | 30 | 5051 | 7
5052 | 12 | 5052 | 5 | 5052 | 30 | 5052 | 7
5053 | 13 | 5053 | 5 | 5053 | 30 | 5053 | 7
5054 | 14 | 5054 | 5 | 5054 | 30 | 5054 | 7
5055 | 15 | 5055 | 5 | 5055 | 30 | 5055 | 7
5056 | 16 | 5056 | 5 | 5056 | 30 | 5056 | 7
5057 | 17 | 5057 | 5 | 5057 | 30 | 5057 | 7
5058 | 18 | 5058 | 5 | 5058 | 30 | 5058 | 7
5059 | 19 | 5059 | 5 | 5059 | 30 | 5059 | 7
5060 | 20 | 5060 | 5 | 5060 | 30 | 5060 | 7
5061 | 21 | 5061 | 5 | 5061 | 30 | 5061 | 7
5062 | 22 | 5062 | 5 | 5062 | 30 | 5062 | 7
5063 | 23 | 5063 | 5 | 5063 | 30 | 5063 | 7
5064 | 0 | 5064 | 6 | 5064 | 30 | 5064 | 7
5065 | 1 | 5065 | 6 | 5065 | 30 | 5065 | 7
5066 | 2 | 5066 | 6 | 5066 | 30 | 5066 | 7
5067 | 3 | 5067 | 6 | 5067 | 30 | 5067 | 7
5068 | 4 | 5068 | 6 | 5068 | 30 | 5068 | 7
5069 | 5 | 5069 | 6 | 5069 | 30 | 5069 | 7
5070 | 6 | 5070 | 6 | 5070 | 30 | 5070 | 7
5071 | 7 | 5071 | 6 | 5071 | 30 | 5071 | 7
5072 | 8 | 5072 | 6 | 5072 | 30 | 5072 | 7
5073 | 9 | 5073 | 6 | 5073 | 30 | 5073 | 7
5074 | 10 | 5074 | 6 | 5074 | 30 | 5074 | 7
5075 | 11 | 5075 | 6 | 5075 | 30 | 5075 | 7
5076 | 12 | 5076 | 6 | 5076 | 30 | 5076 | 7
5077 | 13 | 5077 | 6 | 5077 | 30 | 5077 | 7
5078 | 14 | 5078 | 6 | 5078 | 30 | 5078 | 7
5079 | 15 | 5079 | 6 | 5079 | 30 | 5079 | 7
5080 | 16 | 5080 | 6 | 5080 | 30 | 5080 | 7
5081 | 17 | 5081 | 6 | 5081 | 30 | 5081 | 7
5082 | 18 | 5082 | 6 | 5082 | 30 | 5082 | 7
5083 | 19 | 5083 | 6 | 5083 | 30 | 5083 | 7
5084 | 20 | 5084 | 6 | 5084 | 30 | 5084 | 7
5085 | 21 | 5085 | 6 | 5085 | 30 | 5085 | 7
5086 | 22 | 5086 | 6 | 5086 | 30 | 5086 | 7
5087 | 23 | 5087 | 6 | 5087 | 30 | 5087 | 7
5088 | 0 | 5088 | 0 | 5088 | 31 | 5088 | 8
5089 | 1 | 5089 | 0 | 5089 | 31 | 5089 | 8
5090 | 2 | 5090 | 0 | 5090 | 31 | 5090 | 8
5091 | 3 | 5091 | 0 | 5091 | 31 | 5091 | 8
5092 | 4 | 5092 | 0 | 5092 | 31 | 5092 | 8
5093 | 5 | 5093 | 0 | 5093 | 31 | 5093 | 8
5094 | 6 | 5094 | 0 | 5094 | 31 | 5094 | 8
5095 | 7 | 5095 | 0 | 5095 | 31 | 5095 | 8
5096 | 8 | 5096 | 0 | 5096 | 31 | 5096 | 8
5097 | 9 | 5097 | 0 | 5097 | 31 | 5097 | 8
5098 | 10 | 5098 | 0 | 5098 | 31 | 5098 | 8
5099 | 11 | 5099 | 0 | 5099 | 31 | 5099 | 8
5100 | 12 | 5100 | 0 | 5100 | 31 | 5100 | 8
5101 | 13 | 5101 | 0 | 5101 | 31 | 5101 | 8
5102 | 14 | 5102 | 0 | 5102 | 31 | 5102 | 8
5103 | 15 | 5103 | 0 | 5103 | 31 | 5103 | 8
5104 | 16 | 5104 | 0 | 5104 | 31 | 5104 | 8
5105 | 17 | 5105 | 0 | 5105 | 31 | 5105 | 8
5106 | 18 | 5106 | 0 | 5106 | 31 | 5106 | 8
5107 | 19 | 5107 | 0 | 5107 | 31 | 5107 | 8
5108 | 20 | 5108 | 0 | 5108 | 31 | 5108 | 8
5109 | 21 | 5109 | 0 | 5109 | 31 | 5109 | 8
5110 | 22 | 5110 | 0 | 5110 | 31 | 5110 | 8
5111 | 23 | 5111 | 0 | 5111 | 31 | 5111 | 8
5112 | 0 | 5112 | 1 | 5112 | 31 | 5112 | 8
5113 | 1 | 5113 | 1 | 5113 | 31 | 5113 | 8
5114 | 2 | 5114 | 1 | 5114 | 31 | 5114 | 8
5115 | 3 | 5115 | 1 | 5115 | 31 | 5115 | 8
5116 | 4 | 5116 | 1 | 5116 | 31 | 5116 | 8
5117 | 5 | 5117 | 1 | 5117 | 31 | 5117 | 8
5118 | 6 | 5118 | 1 | 5118 | 31 | 5118 | 8
5119 | 7 | 5119 | 1 | 5119 | 31 | 5119 | 8
5120 | 8 | 5120 | 1 | 5120 | 31 | 5120 | 8
5121 | 9 | 5121 | 1 | 5121 | 31 | 5121 | 8
5122 | 10 | 5122 | 1 | 5122 | 31 | 5122 | 8
5123 | 11 | 5123 | 1 | 5123 | 31 | 5123 | 8
5124 | 12 | 5124 | 1 | 5124 | 31 | 5124 | 8
5125 | 13 | 5125 | 1 | 5125 | 31 | 5125 | 8
5126 | 14 | 5126 | 1 | 5126 | 31 | 5126 | 8
5127 | 15 | 5127 | 1 | 5127 | 31 | 5127 | 8
5128 | 16 | 5128 | 1 | 5128 | 31 | 5128 | 8
5129 | 17 | 5129 | 1 | 5129 | 31 | 5129 | 8
5130 | 18 | 5130 | 1 | 5130 | 31 | 5130 | 8
5131 | 19 | 5131 | 1 | 5131 | 31 | 5131 | 8
5132 | 20 | 5132 | 1 | 5132 | 31 | 5132 | 8
5133 | 21 | 5133 | 1 | 5133 | 31 | 5133 | 8
5134 | 22 | 5134 | 1 | 5134 | 31 | 5134 | 8
5135 | 23 | 5135 | 1 | 5135 | 31 | 5135 | 8
5136 | 0 | 5136 | 2 | 5136 | 31 | 5136 | 8
5137 | 1 | 5137 | 2 | 5137 | 31 | 5137 | 8
5138 | 2 | 5138 | 2 | 5138 | 31 | 5138 | 8
5139 | 3 | 5139 | 2 | 5139 | 31 | 5139 | 8
5140 | 4 | 5140 | 2 | 5140 | 31 | 5140 | 8
5141 | 5 | 5141 | 2 | 5141 | 31 | 5141 | 8
5142 | 6 | 5142 | 2 | 5142 | 31 | 5142 | 8
5143 | 7 | 5143 | 2 | 5143 | 31 | 5143 | 8
5144 | 8 | 5144 | 2 | 5144 | 31 | 5144 | 8
5145 | 9 | 5145 | 2 | 5145 | 31 | 5145 | 8
5146 | 10 | 5146 | 2 | 5146 | 31 | 5146 | 8
5147 | 11 | 5147 | 2 | 5147 | 31 | 5147 | 8
5148 | 12 | 5148 | 2 | 5148 | 31 | 5148 | 8
5149 | 13 | 5149 | 2 | 5149 | 31 | 5149 | 8
5150 | 14 | 5150 | 2 | 5150 | 31 | 5150 | 8
5151 | 15 | 5151 | 2 | 5151 | 31 | 5151 | 8
5152 | 16 | 5152 | 2 | 5152 | 31 | 5152 | 8
5153 | 17 | 5153 | 2 | 5153 | 31 | 5153 | 8
5154 | 18 | 5154 | 2 | 5154 | 31 | 5154 | 8
5155 | 19 | 5155 | 2 | 5155 | 31 | 5155 | 8
5156 | 20 | 5156 | 2 | 5156 | 31 | 5156 | 8
5157 | 21 | 5157 | 2 | 5157 | 31 | 5157 | 8
5158 | 22 | 5158 | 2 | 5158 | 31 | 5158 | 8
5159 | 23 | 5159 | 2 | 5159 | 31 | 5159 | 8
5160 | 0 | 5160 | 3 | 5160 | 31 | 5160 | 8
5161 | 1 | 5161 | 3 | 5161 | 31 | 5161 | 8
5162 | 2 | 5162 | 3 | 5162 | 31 | 5162 | 8
5163 | 3 | 5163 | 3 | 5163 | 31 | 5163 | 8
5164 | 4 | 5164 | 3 | 5164 | 31 | 5164 | 8
5165 | 5 | 5165 | 3 | 5165 | 31 | 5165 | 8
5166 | 6 | 5166 | 3 | 5166 | 31 | 5166 | 8
5167 | 7 | 5167 | 3 | 5167 | 31 | 5167 | 8
5168 | 8 | 5168 | 3 | 5168 | 31 | 5168 | 8
5169 | 9 | 5169 | 3 | 5169 | 31 | 5169 | 8
5170 | 10 | 5170 | 3 | 5170 | 31 | 5170 | 8
5171 | 11 | 5171 | 3 | 5171 | 31 | 5171 | 8
5172 | 12 | 5172 | 3 | 5172 | 31 | 5172 | 8
5173 | 13 | 5173 | 3 | 5173 | 31 | 5173 | 8
5174 | 14 | 5174 | 3 | 5174 | 31 | 5174 | 8
5175 | 15 | 5175 | 3 | 5175 | 31 | 5175 | 8
5176 | 16 | 5176 | 3 | 5176 | 31 | 5176 | 8
5177 | 17 | 5177 | 3 | 5177 | 31 | 5177 | 8
5178 | 18 | 5178 | 3 | 5178 | 31 | 5178 | 8
5179 | 19 | 5179 | 3 | 5179 | 31 | 5179 | 8
5180 | 20 | 5180 | 3 | 5180 | 31 | 5180 | 8
5181 | 21 | 5181 | 3 | 5181 | 31 | 5181 | 8
5182 | 22 | 5182 | 3 | 5182 | 31 | 5182 | 8
5183 | 23 | 5183 | 3 | 5183 | 31 | 5183 | 8
5184 | 0 | 5184 | 4 | 5184 | 31 | 5184 | 8
5185 | 1 | 5185 | 4 | 5185 | 31 | 5185 | 8
5186 | 2 | 5186 | 4 | 5186 | 31 | 5186 | 8
5187 | 3 | 5187 | 4 | 5187 | 31 | 5187 | 8
5188 | 4 | 5188 | 4 | 5188 | 31 | 5188 | 8
5189 | 5 | 5189 | 4 | 5189 | 31 | 5189 | 8
5190 | 6 | 5190 | 4 | 5190 | 31 | 5190 | 8
5191 | 7 | 5191 | 4 | 5191 | 31 | 5191 | 8
5192 | 8 | 5192 | 4 | 5192 | 31 | 5192 | 8
5193 | 9 | 5193 | 4 | 5193 | 31 | 5193 | 8
5194 | 10 | 5194 | 4 | 5194 | 31 | 5194 | 8
5195 | 11 | 5195 | 4 | 5195 | 31 | 5195 | 8
5196 | 12 | 5196 | 4 | 5196 | 31 | 5196 | 8
5197 | 13 | 5197 | 4 | 5197 | 31 | 5197 | 8
5198 | 14 | 5198 | 4 | 5198 | 31 | 5198 | 8
5199 | 15 | 5199 | 4 | 5199 | 31 | 5199 | 8
5200 | 16 | 5200 | 4 | 5200 | 31 | 5200 | 8
5201 | 17 | 5201 | 4 | 5201 | 31 | 5201 | 8
5202 | 18 | 5202 | 4 | 5202 | 31 | 5202 | 8
5203 | 19 | 5203 | 4 | 5203 | 31 | 5203 | 8
5204 | 20 | 5204 | 4 | 5204 | 31 | 5204 | 8
5205 | 21 | 5205 | 4 | 5205 | 31 | 5205 | 8
5206 | 22 | 5206 | 4 | 5206 | 31 | 5206 | 8
5207 | 23 | 5207 | 4 | 5207 | 31 | 5207 | 8
5208 | 0 | 5208 | 5 | 5208 | 31 | 5208 | 8
5209 | 1 | 5209 | 5 | 5209 | 31 | 5209 | 8
5210 | 2 | 5210 | 5 | 5210 | 31 | 5210 | 8
5211 | 3 | 5211 | 5 | 5211 | 31 | 5211 | 8
5212 | 4 | 5212 | 5 | 5212 | 31 | 5212 | 8
5213 | 5 | 5213 | 5 | 5213 | 31 | 5213 | 8
5214 | 6 | 5214 | 5 | 5214 | 31 | 5214 | 8
5215 | 7 | 5215 | 5 | 5215 | 31 | 5215 | 8
5216 | 8 | 5216 | 5 | 5216 | 31 | 5216 | 8
5217 | 9 | 5217 | 5 | 5217 | 31 | 5217 | 8
5218 | 10 | 5218 | 5 | 5218 | 31 | 5218 | 8
5219 | 11 | 5219 | 5 | 5219 | 31 | 5219 | 8
5220 | 12 | 5220 | 5 | 5220 | 31 | 5220 | 8
5221 | 13 | 5221 | 5 | 5221 | 31 | 5221 | 8
5222 | 14 | 5222 | 5 | 5222 | 31 | 5222 | 8
5223 | 15 | 5223 | 5 | 5223 | 31 | 5223 | 8
5224 | 16 | 5224 | 5 | 5224 | 31 | 5224 | 8
5225 | 17 | 5225 | 5 | 5225 | 31 | 5225 | 8
5226 | 18 | 5226 | 5 | 5226 | 31 | 5226 | 8
5227 | 19 | 5227 | 5 | 5227 | 31 | 5227 | 8
5228 | 20 | 5228 | 5 | 5228 | 31 | 5228 | 8
5229 | 21 | 5229 | 5 | 5229 | 31 | 5229 | 8
5230 | 22 | 5230 | 5 | 5230 | 31 | 5230 | 8
5231 | 23 | 5231 | 5 | 5231 | 31 | 5231 | 8
5232 | 0 | 5232 | 6 | 5232 | 31 | 5232 | 8
5233 | 1 | 5233 | 6 | 5233 | 31 | 5233 | 8
5234 | 2 | 5234 | 6 | 5234 | 31 | 5234 | 8
5235 | 3 | 5235 | 6 | 5235 | 31 | 5235 | 8
5236 | 4 | 5236 | 6 | 5236 | 31 | 5236 | 8
5237 | 5 | 5237 | 6 | 5237 | 31 | 5237 | 8
5238 | 6 | 5238 | 6 | 5238 | 31 | 5238 | 8
5239 | 7 | 5239 | 6 | 5239 | 31 | 5239 | 8
5240 | 8 | 5240 | 6 | 5240 | 31 | 5240 | 8
5241 | 9 | 5241 | 6 | 5241 | 31 | 5241 | 8
5242 | 10 | 5242 | 6 | 5242 | 31 | 5242 | 8
5243 | 11 | 5243 | 6 | 5243 | 31 | 5243 | 8
5244 | 12 | 5244 | 6 | 5244 | 31 | 5244 | 8
5245 | 13 | 5245 | 6 | 5245 | 31 | 5245 | 8
5246 | 14 | 5246 | 6 | 5246 | 31 | 5246 | 8
5247 | 15 | 5247 | 6 | 5247 | 31 | 5247 | 8
5248 | 16 | 5248 | 6 | 5248 | 31 | 5248 | 8
5249 | 17 | 5249 | 6 | 5249 | 31 | 5249 | 8
5250 | 18 | 5250 | 6 | 5250 | 31 | 5250 | 8
5251 | 19 | 5251 | 6 | 5251 | 31 | 5251 | 8
5252 | 20 | 5252 | 6 | 5252 | 31 | 5252 | 8
5253 | 21 | 5253 | 6 | 5253 | 31 | 5253 | 8
5254 | 22 | 5254 | 6 | 5254 | 31 | 5254 | 8
5255 | 23 | 5255 | 6 | 5255 | 31 | 5255 | 8
5256 | 0 | 5256 | 0 | 5256 | 32 | 5256 | 8
5257 | 1 | 5257 | 0 | 5257 | 32 | 5257 | 8
5258 | 2 | 5258 | 0 | 5258 | 32 | 5258 | 8
5259 | 3 | 5259 | 0 | 5259 | 32 | 5259 | 8
5260 | 4 | 5260 | 0 | 5260 | 32 | 5260 | 8
5261 | 5 | 5261 | 0 | 5261 | 32 | 5261 | 8
5262 | 6 | 5262 | 0 | 5262 | 32 | 5262 | 8
5263 | 7 | 5263 | 0 | 5263 | 32 | 5263 | 8
5264 | 8 | 5264 | 0 | 5264 | 32 | 5264 | 8
5265 | 9 | 5265 | 0 | 5265 | 32 | 5265 | 8
5266 | 10 | 5266 | 0 | 5266 | 32 | 5266 | 8
5267 | 11 | 5267 | 0 | 5267 | 32 | 5267 | 8
5268 | 12 | 5268 | 0 | 5268 | 32 | 5268 | 8
5269 | 13 | 5269 | 0 | 5269 | 32 | 5269 | 8
5270 | 14 | 5270 | 0 | 5270 | 32 | 5270 | 8
5271 | 15 | 5271 | 0 | 5271 | 32 | 5271 | 8
5272 | 16 | 5272 | 0 | 5272 | 32 | 5272 | 8
5273 | 17 | 5273 | 0 | 5273 | 32 | 5273 | 8
5274 | 18 | 5274 | 0 | 5274 | 32 | 5274 | 8
5275 | 19 | 5275 | 0 | 5275 | 32 | 5275 | 8
5276 | 20 | 5276 | 0 | 5276 | 32 | 5276 | 8
5277 | 21 | 5277 | 0 | 5277 | 32 | 5277 | 8
5278 | 22 | 5278 | 0 | 5278 | 32 | 5278 | 8
5279 | 23 | 5279 | 0 | 5279 | 32 | 5279 | 8
5280 | 0 | 5280 | 1 | 5280 | 32 | 5280 | 8
5281 | 1 | 5281 | 1 | 5281 | 32 | 5281 | 8
5282 | 2 | 5282 | 1 | 5282 | 32 | 5282 | 8
5283 | 3 | 5283 | 1 | 5283 | 32 | 5283 | 8
5284 | 4 | 5284 | 1 | 5284 | 32 | 5284 | 8
5285 | 5 | 5285 | 1 | 5285 | 32 | 5285 | 8
5286 | 6 | 5286 | 1 | 5286 | 32 | 5286 | 8
5287 | 7 | 5287 | 1 | 5287 | 32 | 5287 | 8
5288 | 8 | 5288 | 1 | 5288 | 32 | 5288 | 8
5289 | 9 | 5289 | 1 | 5289 | 32 | 5289 | 8
5290 | 10 | 5290 | 1 | 5290 | 32 | 5290 | 8
5291 | 11 | 5291 | 1 | 5291 | 32 | 5291 | 8
5292 | 12 | 5292 | 1 | 5292 | 32 | 5292 | 8
5293 | 13 | 5293 | 1 | 5293 | 32 | 5293 | 8
5294 | 14 | 5294 | 1 | 5294 | 32 | 5294 | 8
5295 | 15 | 5295 | 1 | 5295 | 32 | 5295 | 8
5296 | 16 | 5296 | 1 | 5296 | 32 | 5296 | 8
5297 | 17 | 5297 | 1 | 5297 | 32 | 5297 | 8
5298 | 18 | 5298 | 1 | 5298 | 32 | 5298 | 8
5299 | 19 | 5299 | 1 | 5299 | 32 | 5299 | 8
5300 | 20 | 5300 | 1 | 5300 | 32 | 5300 | 8
5301 | 21 | 5301 | 1 | 5301 | 32 | 5301 | 8
5302 | 22 | 5302 | 1 | 5302 | 32 | 5302 | 8
5303 | 23 | 5303 | 1 | 5303 | 32 | 5303 | 8
5304 | 0 | 5304 | 2 | 5304 | 32 | 5304 | 8
5305 | 1 | 5305 | 2 | 5305 | 32 | 5305 | 8
5306 | 2 | 5306 | 2 | 5306 | 32 | 5306 | 8
5307 | 3 | 5307 | 2 | 5307 | 32 | 5307 | 8
5308 | 4 | 5308 | 2 | 5308 | 32 | 5308 | 8
5309 | 5 | 5309 | 2 | 5309 | 32 | 5309 | 8
5310 | 6 | 5310 | 2 | 5310 | 32 | 5310 | 8
5311 | 7 | 5311 | 2 | 5311 | 32 | 5311 | 8
5312 | 8 | 5312 | 2 | 5312 | 32 | 5312 | 8
5313 | 9 | 5313 | 2 | 5313 | 32 | 5313 | 8
5314 | 10 | 5314 | 2 | 5314 | 32 | 5314 | 8
5315 | 11 | 5315 | 2 | 5315 | 32 | 5315 | 8
5316 | 12 | 5316 | 2 | 5316 | 32 | 5316 | 8
5317 | 13 | 5317 | 2 | 5317 | 32 | 5317 | 8
5318 | 14 | 5318 | 2 | 5318 | 32 | 5318 | 8
5319 | 15 | 5319 | 2 | 5319 | 32 | 5319 | 8
5320 | 16 | 5320 | 2 | 5320 | 32 | 5320 | 8
5321 | 17 | 5321 | 2 | 5321 | 32 | 5321 | 8
5322 | 18 | 5322 | 2 | 5322 | 32 | 5322 | 8
5323 | 19 | 5323 | 2 | 5323 | 32 | 5323 | 8
5324 | 20 | 5324 | 2 | 5324 | 32 | 5324 | 8
5325 | 21 | 5325 | 2 | 5325 | 32 | 5325 | 8
5326 | 22 | 5326 | 2 | 5326 | 32 | 5326 | 8
5327 | 23 | 5327 | 2 | 5327 | 32 | 5327 | 8
5328 | 0 | 5328 | 3 | 5328 | 32 | 5328 | 8
5329 | 1 | 5329 | 3 | 5329 | 32 | 5329 | 8
5330 | 2 | 5330 | 3 | 5330 | 32 | 5330 | 8
5331 | 3 | 5331 | 3 | 5331 | 32 | 5331 | 8
5332 | 4 | 5332 | 3 | 5332 | 32 | 5332 | 8
5333 | 5 | 5333 | 3 | 5333 | 32 | 5333 | 8
5334 | 6 | 5334 | 3 | 5334 | 32 | 5334 | 8
5335 | 7 | 5335 | 3 | 5335 | 32 | 5335 | 8
5336 | 8 | 5336 | 3 | 5336 | 32 | 5336 | 8
5337 | 9 | 5337 | 3 | 5337 | 32 | 5337 | 8
5338 | 10 | 5338 | 3 | 5338 | 32 | 5338 | 8
5339 | 11 | 5339 | 3 | 5339 | 32 | 5339 | 8
5340 | 12 | 5340 | 3 | 5340 | 32 | 5340 | 8
5341 | 13 | 5341 | 3 | 5341 | 32 | 5341 | 8
5342 | 14 | 5342 | 3 | 5342 | 32 | 5342 | 8
5343 | 15 | 5343 | 3 | 5343 | 32 | 5343 | 8
5344 | 16 | 5344 | 3 | 5344 | 32 | 5344 | 8
5345 | 17 | 5345 | 3 | 5345 | 32 | 5345 | 8
5346 | 18 | 5346 | 3 | 5346 | 32 | 5346 | 8
5347 | 19 | 5347 | 3 | 5347 | 32 | 5347 | 8
5348 | 20 | 5348 | 3 | 5348 | 32 | 5348 | 8
5349 | 21 | 5349 | 3 | 5349 | 32 | 5349 | 8
5350 | 22 | 5350 | 3 | 5350 | 32 | 5350 | 8
5351 | 23 | 5351 | 3 | 5351 | 32 | 5351 | 8
5352 | 0 | 5352 | 4 | 5352 | 32 | 5352 | 8
5353 | 1 | 5353 | 4 | 5353 | 32 | 5353 | 8
5354 | 2 | 5354 | 4 | 5354 | 32 | 5354 | 8
5355 | 3 | 5355 | 4 | 5355 | 32 | 5355 | 8
5356 | 4 | 5356 | 4 | 5356 | 32 | 5356 | 8
5357 | 5 | 5357 | 4 | 5357 | 32 | 5357 | 8
5358 | 6 | 5358 | 4 | 5358 | 32 | 5358 | 8
5359 | 7 | 5359 | 4 | 5359 | 32 | 5359 | 8
5360 | 8 | 5360 | 4 | 5360 | 32 | 5360 | 8
5361 | 9 | 5361 | 4 | 5361 | 32 | 5361 | 8
5362 | 10 | 5362 | 4 | 5362 | 32 | 5362 | 8
5363 | 11 | 5363 | 4 | 5363 | 32 | 5363 | 8
5364 | 12 | 5364 | 4 | 5364 | 32 | 5364 | 8
5365 | 13 | 5365 | 4 | 5365 | 32 | 5365 | 8
5366 | 14 | 5366 | 4 | 5366 | 32 | 5366 | 8
5367 | 15 | 5367 | 4 | 5367 | 32 | 5367 | 8
5368 | 16 | 5368 | 4 | 5368 | 32 | 5368 | 8
5369 | 17 | 5369 | 4 | 5369 | 32 | 5369 | 8
5370 | 18 | 5370 | 4 | 5370 | 32 | 5370 | 8
5371 | 19 | 5371 | 4 | 5371 | 32 | 5371 | 8
5372 | 20 | 5372 | 4 | 5372 | 32 | 5372 | 8
5373 | 21 | 5373 | 4 | 5373 | 32 | 5373 | 8
5374 | 22 | 5374 | 4 | 5374 | 32 | 5374 | 8
5375 | 23 | 5375 | 4 | 5375 | 32 | 5375 | 8
5376 | 0 | 5376 | 5 | 5376 | 32 | 5376 | 8
5377 | 1 | 5377 | 5 | 5377 | 32 | 5377 | 8
5378 | 2 | 5378 | 5 | 5378 | 32 | 5378 | 8
5379 | 3 | 5379 | 5 | 5379 | 32 | 5379 | 8
5380 | 4 | 5380 | 5 | 5380 | 32 | 5380 | 8
5381 | 5 | 5381 | 5 | 5381 | 32 | 5381 | 8
5382 | 6 | 5382 | 5 | 5382 | 32 | 5382 | 8
5383 | 7 | 5383 | 5 | 5383 | 32 | 5383 | 8
5384 | 8 | 5384 | 5 | 5384 | 32 | 5384 | 8
5385 | 9 | 5385 | 5 | 5385 | 32 | 5385 | 8
5386 | 10 | 5386 | 5 | 5386 | 32 | 5386 | 8
5387 | 11 | 5387 | 5 | 5387 | 32 | 5387 | 8
5388 | 12 | 5388 | 5 | 5388 | 32 | 5388 | 8
5389 | 13 | 5389 | 5 | 5389 | 32 | 5389 | 8
5390 | 14 | 5390 | 5 | 5390 | 32 | 5390 | 8
5391 | 15 | 5391 | 5 | 5391 | 32 | 5391 | 8
5392 | 16 | 5392 | 5 | 5392 | 32 | 5392 | 8
5393 | 17 | 5393 | 5 | 5393 | 32 | 5393 | 8
5394 | 18 | 5394 | 5 | 5394 | 32 | 5394 | 8
5395 | 19 | 5395 | 5 | 5395 | 32 | 5395 | 8
5396 | 20 | 5396 | 5 | 5396 | 32 | 5396 | 8
5397 | 21 | 5397 | 5 | 5397 | 32 | 5397 | 8
5398 | 22 | 5398 | 5 | 5398 | 32 | 5398 | 8
5399 | 23 | 5399 | 5 | 5399 | 32 | 5399 | 8
5400 | 0 | 5400 | 6 | 5400 | 32 | 5400 | 8
5401 | 1 | 5401 | 6 | 5401 | 32 | 5401 | 8
5402 | 2 | 5402 | 6 | 5402 | 32 | 5402 | 8
5403 | 3 | 5403 | 6 | 5403 | 32 | 5403 | 8
5404 | 4 | 5404 | 6 | 5404 | 32 | 5404 | 8
5405 | 5 | 5405 | 6 | 5405 | 32 | 5405 | 8
5406 | 6 | 5406 | 6 | 5406 | 32 | 5406 | 8
5407 | 7 | 5407 | 6 | 5407 | 32 | 5407 | 8
5408 | 8 | 5408 | 6 | 5408 | 32 | 5408 | 8
5409 | 9 | 5409 | 6 | 5409 | 32 | 5409 | 8
5410 | 10 | 5410 | 6 | 5410 | 32 | 5410 | 8
5411 | 11 | 5411 | 6 | 5411 | 32 | 5411 | 8
5412 | 12 | 5412 | 6 | 5412 | 32 | 5412 | 8
5413 | 13 | 5413 | 6 | 5413 | 32 | 5413 | 8
5414 | 14 | 5414 | 6 | 5414 | 32 | 5414 | 8
5415 | 15 | 5415 | 6 | 5415 | 32 | 5415 | 8
5416 | 16 | 5416 | 6 | 5416 | 32 | 5416 | 8
5417 | 17 | 5417 | 6 | 5417 | 32 | 5417 | 8
5418 | 18 | 5418 | 6 | 5418 | 32 | 5418 | 8
5419 | 19 | 5419 | 6 | 5419 | 32 | 5419 | 8
5420 | 20 | 5420 | 6 | 5420 | 32 | 5420 | 8
5421 | 21 | 5421 | 6 | 5421 | 32 | 5421 | 8
5422 | 22 | 5422 | 6 | 5422 | 32 | 5422 | 8
5423 | 23 | 5423 | 6 | 5423 | 32 | 5423 | 8
5424 | 0 | 5424 | 0 | 5424 | 33 | 5424 | 8
5425 | 1 | 5425 | 0 | 5425 | 33 | 5425 | 8
5426 | 2 | 5426 | 0 | 5426 | 33 | 5426 | 8
5427 | 3 | 5427 | 0 | 5427 | 33 | 5427 | 8
5428 | 4 | 5428 | 0 | 5428 | 33 | 5428 | 8
5429 | 5 | 5429 | 0 | 5429 | 33 | 5429 | 8
5430 | 6 | 5430 | 0 | 5430 | 33 | 5430 | 8
5431 | 7 | 5431 | 0 | 5431 | 33 | 5431 | 8
5432 | 8 | 5432 | 0 | 5432 | 33 | 5432 | 8
5433 | 9 | 5433 | 0 | 5433 | 33 | 5433 | 8
5434 | 10 | 5434 | 0 | 5434 | 33 | 5434 | 8
5435 | 11 | 5435 | 0 | 5435 | 33 | 5435 | 8
5436 | 12 | 5436 | 0 | 5436 | 33 | 5436 | 8
5437 | 13 | 5437 | 0 | 5437 | 33 | 5437 | 8
5438 | 14 | 5438 | 0 | 5438 | 33 | 5438 | 8
5439 | 15 | 5439 | 0 | 5439 | 33 | 5439 | 8
5440 | 16 | 5440 | 0 | 5440 | 33 | 5440 | 8
5441 | 17 | 5441 | 0 | 5441 | 33 | 5441 | 8
5442 | 18 | 5442 | 0 | 5442 | 33 | 5442 | 8
5443 | 19 | 5443 | 0 | 5443 | 33 | 5443 | 8
5444 | 20 | 5444 | 0 | 5444 | 33 | 5444 | 8
5445 | 21 | 5445 | 0 | 5445 | 33 | 5445 | 8
5446 | 22 | 5446 | 0 | 5446 | 33 | 5446 | 8
5447 | 23 | 5447 | 0 | 5447 | 33 | 5447 | 8
5448 | 0 | 5448 | 1 | 5448 | 33 | 5448 | 8
5449 | 1 | 5449 | 1 | 5449 | 33 | 5449 | 8
5450 | 2 | 5450 | 1 | 5450 | 33 | 5450 | 8
5451 | 3 | 5451 | 1 | 5451 | 33 | 5451 | 8
5452 | 4 | 5452 | 1 | 5452 | 33 | 5452 | 8
5453 | 5 | 5453 | 1 | 5453 | 33 | 5453 | 8
5454 | 6 | 5454 | 1 | 5454 | 33 | 5454 | 8
5455 | 7 | 5455 | 1 | 5455 | 33 | 5455 | 8
5456 | 8 | 5456 | 1 | 5456 | 33 | 5456 | 8
5457 | 9 | 5457 | 1 | 5457 | 33 | 5457 | 8
5458 | 10 | 5458 | 1 | 5458 | 33 | 5458 | 8
5459 | 11 | 5459 | 1 | 5459 | 33 | 5459 | 8
5460 | 12 | 5460 | 1 | 5460 | 33 | 5460 | 8
5461 | 13 | 5461 | 1 | 5461 | 33 | 5461 | 8
5462 | 14 | 5462 | 1 | 5462 | 33 | 5462 | 8
5463 | 15 | 5463 | 1 | 5463 | 33 | 5463 | 8
5464 | 16 | 5464 | 1 | 5464 | 33 | 5464 | 8
5465 | 17 | 5465 | 1 | 5465 | 33 | 5465 | 8
5466 | 18 | 5466 | 1 | 5466 | 33 | 5466 | 8
5467 | 19 | 5467 | 1 | 5467 | 33 | 5467 | 8
5468 | 20 | 5468 | 1 | 5468 | 33 | 5468 | 8
5469 | 21 | 5469 | 1 | 5469 | 33 | 5469 | 8
5470 | 22 | 5470 | 1 | 5470 | 33 | 5470 | 8
5471 | 23 | 5471 | 1 | 5471 | 33 | 5471 | 8
5472 | 0 | 5472 | 2 | 5472 | 33 | 5472 | 8
5473 | 1 | 5473 | 2 | 5473 | 33 | 5473 | 8
5474 | 2 | 5474 | 2 | 5474 | 33 | 5474 | 8
5475 | 3 | 5475 | 2 | 5475 | 33 | 5475 | 8
5476 | 4 | 5476 | 2 | 5476 | 33 | 5476 | 8
5477 | 5 | 5477 | 2 | 5477 | 33 | 5477 | 8
5478 | 6 | 5478 | 2 | 5478 | 33 | 5478 | 8
5479 | 7 | 5479 | 2 | 5479 | 33 | 5479 | 8
5480 | 8 | 5480 | 2 | 5480 | 33 | 5480 | 8
5481 | 9 | 5481 | 2 | 5481 | 33 | 5481 | 8
5482 | 10 | 5482 | 2 | 5482 | 33 | 5482 | 8
5483 | 11 | 5483 | 2 | 5483 | 33 | 5483 | 8
5484 | 12 | 5484 | 2 | 5484 | 33 | 5484 | 8
5485 | 13 | 5485 | 2 | 5485 | 33 | 5485 | 8
5486 | 14 | 5486 | 2 | 5486 | 33 | 5486 | 8
5487 | 15 | 5487 | 2 | 5487 | 33 | 5487 | 8
5488 | 16 | 5488 | 2 | 5488 | 33 | 5488 | 8
5489 | 17 | 5489 | 2 | 5489 | 33 | 5489 | 8
5490 | 18 | 5490 | 2 | 5490 | 33 | 5490 | 8
5491 | 19 | 5491 | 2 | 5491 | 33 | 5491 | 8
5492 | 20 | 5492 | 2 | 5492 | 33 | 5492 | 8
5493 | 21 | 5493 | 2 | 5493 | 33 | 5493 | 8
5494 | 22 | 5494 | 2 | 5494 | 33 | 5494 | 8
5495 | 23 | 5495 | 2 | 5495 | 33 | 5495 | 8
5496 | 0 | 5496 | 3 | 5496 | 33 | 5496 | 8
5497 | 1 | 5497 | 3 | 5497 | 33 | 5497 | 8
5498 | 2 | 5498 | 3 | 5498 | 33 | 5498 | 8
5499 | 3 | 5499 | 3 | 5499 | 33 | 5499 | 8
5500 | 4 | 5500 | 3 | 5500 | 33 | 5500 | 8
5501 | 5 | 5501 | 3 | 5501 | 33 | 5501 | 8
5502 | 6 | 5502 | 3 | 5502 | 33 | 5502 | 8
5503 | 7 | 5503 | 3 | 5503 | 33 | 5503 | 8
5504 | 8 | 5504 | 3 | 5504 | 33 | 5504 | 8
5505 | 9 | 5505 | 3 | 5505 | 33 | 5505 | 8
5506 | 10 | 5506 | 3 | 5506 | 33 | 5506 | 8
5507 | 11 | 5507 | 3 | 5507 | 33 | 5507 | 8
5508 | 12 | 5508 | 3 | 5508 | 33 | 5508 | 8
5509 | 13 | 5509 | 3 | 5509 | 33 | 5509 | 8
5510 | 14 | 5510 | 3 | 5510 | 33 | 5510 | 8
5511 | 15 | 5511 | 3 | 5511 | 33 | 5511 | 8
5512 | 16 | 5512 | 3 | 5512 | 33 | 5512 | 8
5513 | 17 | 5513 | 3 | 5513 | 33 | 5513 | 8
5514 | 18 | 5514 | 3 | 5514 | 33 | 5514 | 8
5515 | 19 | 5515 | 3 | 5515 | 33 | 5515 | 8
5516 | 20 | 5516 | 3 | 5516 | 33 | 5516 | 8
5517 | 21 | 5517 | 3 | 5517 | 33 | 5517 | 8
5518 | 22 | 5518 | 3 | 5518 | 33 | 5518 | 8
5519 | 23 | 5519 | 3 | 5519 | 33 | 5519 | 8
5520 | 0 | 5520 | 4 | 5520 | 33 | 5520 | 8
5521 | 1 | 5521 | 4 | 5521 | 33 | 5521 | 8
5522 | 2 | 5522 | 4 | 5522 | 33 | 5522 | 8
5523 | 3 | 5523 | 4 | 5523 | 33 | 5523 | 8
5524 | 4 | 5524 | 4 | 5524 | 33 | 5524 | 8
5525 | 5 | 5525 | 4 | 5525 | 33 | 5525 | 8
5526 | 6 | 5526 | 4 | 5526 | 33 | 5526 | 8
5527 | 7 | 5527 | 4 | 5527 | 33 | 5527 | 8
5528 | 8 | 5528 | 4 | 5528 | 33 | 5528 | 8
5529 | 9 | 5529 | 4 | 5529 | 33 | 5529 | 8
5530 | 10 | 5530 | 4 | 5530 | 33 | 5530 | 8
5531 | 11 | 5531 | 4 | 5531 | 33 | 5531 | 8
5532 | 12 | 5532 | 4 | 5532 | 33 | 5532 | 8
5533 | 13 | 5533 | 4 | 5533 | 33 | 5533 | 8
5534 | 14 | 5534 | 4 | 5534 | 33 | 5534 | 8
5535 | 15 | 5535 | 4 | 5535 | 33 | 5535 | 8
5536 | 16 | 5536 | 4 | 5536 | 33 | 5536 | 8
5537 | 17 | 5537 | 4 | 5537 | 33 | 5537 | 8
5538 | 18 | 5538 | 4 | 5538 | 33 | 5538 | 8
5539 | 19 | 5539 | 4 | 5539 | 33 | 5539 | 8
5540 | 20 | 5540 | 4 | 5540 | 33 | 5540 | 8
5541 | 21 | 5541 | 4 | 5541 | 33 | 5541 | 8
5542 | 22 | 5542 | 4 | 5542 | 33 | 5542 | 8
5543 | 23 | 5543 | 4 | 5543 | 33 | 5543 | 8
5544 | 0 | 5544 | 5 | 5544 | 33 | 5544 | 8
5545 | 1 | 5545 | 5 | 5545 | 33 | 5545 | 8
5546 | 2 | 5546 | 5 | 5546 | 33 | 5546 | 8
5547 | 3 | 5547 | 5 | 5547 | 33 | 5547 | 8
5548 | 4 | 5548 | 5 | 5548 | 33 | 5548 | 8
5549 | 5 | 5549 | 5 | 5549 | 33 | 5549 | 8
5550 | 6 | 5550 | 5 | 5550 | 33 | 5550 | 8
5551 | 7 | 5551 | 5 | 5551 | 33 | 5551 | 8
5552 | 8 | 5552 | 5 | 5552 | 33 | 5552 | 8
5553 | 9 | 5553 | 5 | 5553 | 33 | 5553 | 8
5554 | 10 | 5554 | 5 | 5554 | 33 | 5554 | 8
5555 | 11 | 5555 | 5 | 5555 | 33 | 5555 | 8
5556 | 12 | 5556 | 5 | 5556 | 33 | 5556 | 8
5557 | 13 | 5557 | 5 | 5557 | 33 | 5557 | 8
5558 | 14 | 5558 | 5 | 5558 | 33 | 5558 | 8
5559 | 15 | 5559 | 5 | 5559 | 33 | 5559 | 8
5560 | 16 | 5560 | 5 | 5560 | 33 | 5560 | 8
5561 | 17 | 5561 | 5 | 5561 | 33 | 5561 | 8
5562 | 18 | 5562 | 5 | 5562 | 33 | 5562 | 8
5563 | 19 | 5563 | 5 | 5563 | 33 | 5563 | 8
5564 | 20 | 5564 | 5 | 5564 | 33 | 5564 | 8
5565 | 21 | 5565 | 5 | 5565 | 33 | 5565 | 8
5566 | 22 | 5566 | 5 | 5566 | 33 | 5566 | 8
5567 | 23 | 5567 | 5 | 5567 | 33 | 5567 | 8
5568 | 0 | 5568 | 6 | 5568 | 33 | 5568 | 8
5569 | 1 | 5569 | 6 | 5569 | 33 | 5569 | 8
5570 | 2 | 5570 | 6 | 5570 | 33 | 5570 | 8
5571 | 3 | 5571 | 6 | 5571 | 33 | 5571 | 8
5572 | 4 | 5572 | 6 | 5572 | 33 | 5572 | 8
5573 | 5 | 5573 | 6 | 5573 | 33 | 5573 | 8
5574 | 6 | 5574 | 6 | 5574 | 33 | 5574 | 8
5575 | 7 | 5575 | 6 | 5575 | 33 | 5575 | 8
5576 | 8 | 5576 | 6 | 5576 | 33 | 5576 | 8
5577 | 9 | 5577 | 6 | 5577 | 33 | 5577 | 8
5578 | 10 | 5578 | 6 | 5578 | 33 | 5578 | 8
5579 | 11 | 5579 | 6 | 5579 | 33 | 5579 | 8
5580 | 12 | 5580 | 6 | 5580 | 33 | 5580 | 8
5581 | 13 | 5581 | 6 | 5581 | 33 | 5581 | 8
5582 | 14 | 5582 | 6 | 5582 | 33 | 5582 | 8
5583 | 15 | 5583 | 6 | 5583 | 33 | 5583 | 8
5584 | 16 | 5584 | 6 | 5584 | 33 | 5584 | 8
5585 | 17 | 5585 | 6 | 5585 | 33 | 5585 | 8
5586 | 18 | 5586 | 6 | 5586 | 33 | 5586 | 8
5587 | 19 | 5587 | 6 | 5587 | 33 | 5587 | 8
5588 | 20 | 5588 | 6 | 5588 | 33 | 5588 | 8
5589 | 21 | 5589 | 6 | 5589 | 33 | 5589 | 8
5590 | 22 | 5590 | 6 | 5590 | 33 | 5590 | 8
5591 | 23 | 5591 | 6 | 5591 | 33 | 5591 | 8
5592 | 0 | 5592 | 0 | 5592 | 34 | 5592 | 8
5593 | 1 | 5593 | 0 | 5593 | 34 | 5593 | 8
5594 | 2 | 5594 | 0 | 5594 | 34 | 5594 | 8
5595 | 3 | 5595 | 0 | 5595 | 34 | 5595 | 8
5596 | 4 | 5596 | 0 | 5596 | 34 | 5596 | 8
5597 | 5 | 5597 | 0 | 5597 | 34 | 5597 | 8
5598 | 6 | 5598 | 0 | 5598 | 34 | 5598 | 8
5599 | 7 | 5599 | 0 | 5599 | 34 | 5599 | 8
5600 | 8 | 5600 | 0 | 5600 | 34 | 5600 | 8
5601 | 9 | 5601 | 0 | 5601 | 34 | 5601 | 8
5602 | 10 | 5602 | 0 | 5602 | 34 | 5602 | 8
5603 | 11 | 5603 | 0 | 5603 | 34 | 5603 | 8
5604 | 12 | 5604 | 0 | 5604 | 34 | 5604 | 8
5605 | 13 | 5605 | 0 | 5605 | 34 | 5605 | 8
5606 | 14 | 5606 | 0 | 5606 | 34 | 5606 | 8
5607 | 15 | 5607 | 0 | 5607 | 34 | 5607 | 8
5608 | 16 | 5608 | 0 | 5608 | 34 | 5608 | 8
5609 | 17 | 5609 | 0 | 5609 | 34 | 5609 | 8
5610 | 18 | 5610 | 0 | 5610 | 34 | 5610 | 8
5611 | 19 | 5611 | 0 | 5611 | 34 | 5611 | 8
5612 | 20 | 5612 | 0 | 5612 | 34 | 5612 | 8
5613 | 21 | 5613 | 0 | 5613 | 34 | 5613 | 8
5614 | 22 | 5614 | 0 | 5614 | 34 | 5614 | 8
5615 | 23 | 5615 | 0 | 5615 | 34 | 5615 | 8
5616 | 0 | 5616 | 1 | 5616 | 34 | 5616 | 8
5617 | 1 | 5617 | 1 | 5617 | 34 | 5617 | 8
5618 | 2 | 5618 | 1 | 5618 | 34 | 5618 | 8
5619 | 3 | 5619 | 1 | 5619 | 34 | 5619 | 8
5620 | 4 | 5620 | 1 | 5620 | 34 | 5620 | 8
5621 | 5 | 5621 | 1 | 5621 | 34 | 5621 | 8
5622 | 6 | 5622 | 1 | 5622 | 34 | 5622 | 8
5623 | 7 | 5623 | 1 | 5623 | 34 | 5623 | 8
5624 | 8 | 5624 | 1 | 5624 | 34 | 5624 | 8
5625 | 9 | 5625 | 1 | 5625 | 34 | 5625 | 8
5626 | 10 | 5626 | 1 | 5626 | 34 | 5626 | 8
5627 | 11 | 5627 | 1 | 5627 | 34 | 5627 | 8
5628 | 12 | 5628 | 1 | 5628 | 34 | 5628 | 8
5629 | 13 | 5629 | 1 | 5629 | 34 | 5629 | 8
5630 | 14 | 5630 | 1 | 5630 | 34 | 5630 | 8
5631 | 15 | 5631 | 1 | 5631 | 34 | 5631 | 8
5632 | 16 | 5632 | 1 | 5632 | 34 | 5632 | 8
5633 | 17 | 5633 | 1 | 5633 | 34 | 5633 | 8
5634 | 18 | 5634 | 1 | 5634 | 34 | 5634 | 8
5635 | 19 | 5635 | 1 | 5635 | 34 | 5635 | 8
5636 | 20 | 5636 | 1 | 5636 | 34 | 5636 | 8
5637 | 21 | 5637 | 1 | 5637 | 34 | 5637 | 8
5638 | 22 | 5638 | 1 | 5638 | 34 | 5638 | 8
5639 | 23 | 5639 | 1 | 5639 | 34 | 5639 | 8
5640 | 0 | 5640 | 2 | 5640 | 34 | 5640 | 8
5641 | 1 | 5641 | 2 | 5641 | 34 | 5641 | 8
5642 | 2 | 5642 | 2 | 5642 | 34 | 5642 | 8
5643 | 3 | 5643 | 2 | 5643 | 34 | 5643 | 8
5644 | 4 | 5644 | 2 | 5644 | 34 | 5644 | 8
5645 | 5 | 5645 | 2 | 5645 | 34 | 5645 | 8
5646 | 6 | 5646 | 2 | 5646 | 34 | 5646 | 8
5647 | 7 | 5647 | 2 | 5647 | 34 | 5647 | 8
5648 | 8 | 5648 | 2 | 5648 | 34 | 5648 | 8
5649 | 9 | 5649 | 2 | 5649 | 34 | 5649 | 8
5650 | 10 | 5650 | 2 | 5650 | 34 | 5650 | 8
5651 | 11 | 5651 | 2 | 5651 | 34 | 5651 | 8
5652 | 12 | 5652 | 2 | 5652 | 34 | 5652 | 8
5653 | 13 | 5653 | 2 | 5653 | 34 | 5653 | 8
5654 | 14 | 5654 | 2 | 5654 | 34 | 5654 | 8
5655 | 15 | 5655 | 2 | 5655 | 34 | 5655 | 8
5656 | 16 | 5656 | 2 | 5656 | 34 | 5656 | 8
5657 | 17 | 5657 | 2 | 5657 | 34 | 5657 | 8
5658 | 18 | 5658 | 2 | 5658 | 34 | 5658 | 8
5659 | 19 | 5659 | 2 | 5659 | 34 | 5659 | 8
5660 | 20 | 5660 | 2 | 5660 | 34 | 5660 | 8
5661 | 21 | 5661 | 2 | 5661 | 34 | 5661 | 8
5662 | 22 | 5662 | 2 | 5662 | 34 | 5662 | 8
5663 | 23 | 5663 | 2 | 5663 | 34 | 5663 | 8
5664 | 0 | 5664 | 3 | 5664 | 34 | 5664 | 8
5665 | 1 | 5665 | 3 | 5665 | 34 | 5665 | 8
5666 | 2 | 5666 | 3 | 5666 | 34 | 5666 | 8
5667 | 3 | 5667 | 3 | 5667 | 34 | 5667 | 8
5668 | 4 | 5668 | 3 | 5668 | 34 | 5668 | 8
5669 | 5 | 5669 | 3 | 5669 | 34 | 5669 | 8
5670 | 6 | 5670 | 3 | 5670 | 34 | 5670 | 8
5671 | 7 | 5671 | 3 | 5671 | 34 | 5671 | 8
5672 | 8 | 5672 | 3 | 5672 | 34 | 5672 | 8
5673 | 9 | 5673 | 3 | 5673 | 34 | 5673 | 8
5674 | 10 | 5674 | 3 | 5674 | 34 | 5674 | 8
5675 | 11 | 5675 | 3 | 5675 | 34 | 5675 | 8
5676 | 12 | 5676 | 3 | 5676 | 34 | 5676 | 8
5677 | 13 | 5677 | 3 | 5677 | 34 | 5677 | 8
5678 | 14 | 5678 | 3 | 5678 | 34 | 5678 | 8
5679 | 15 | 5679 | 3 | 5679 | 34 | 5679 | 8
5680 | 16 | 5680 | 3 | 5680 | 34 | 5680 | 8
5681 | 17 | 5681 | 3 | 5681 | 34 | 5681 | 8
5682 | 18 | 5682 | 3 | 5682 | 34 | 5682 | 8
5683 | 19 | 5683 | 3 | 5683 | 34 | 5683 | 8
5684 | 20 | 5684 | 3 | 5684 | 34 | 5684 | 8
5685 | 21 | 5685 | 3 | 5685 | 34 | 5685 | 8
5686 | 22 | 5686 | 3 | 5686 | 34 | 5686 | 8
5687 | 23 | 5687 | 3 | 5687 | 34 | 5687 | 8
5688 | 0 | 5688 | 4 | 5688 | 34 | 5688 | 8
5689 | 1 | 5689 | 4 | 5689 | 34 | 5689 | 8
5690 | 2 | 5690 | 4 | 5690 | 34 | 5690 | 8
5691 | 3 | 5691 | 4 | 5691 | 34 | 5691 | 8
5692 | 4 | 5692 | 4 | 5692 | 34 | 5692 | 8
5693 | 5 | 5693 | 4 | 5693 | 34 | 5693 | 8
5694 | 6 | 5694 | 4 | 5694 | 34 | 5694 | 8
5695 | 7 | 5695 | 4 | 5695 | 34 | 5695 | 8
5696 | 8 | 5696 | 4 | 5696 | 34 | 5696 | 8
5697 | 9 | 5697 | 4 | 5697 | 34 | 5697 | 8
5698 | 10 | 5698 | 4 | 5698 | 34 | 5698 | 8
5699 | 11 | 5699 | 4 | 5699 | 34 | 5699 | 8
5700 | 12 | 5700 | 4 | 5700 | 34 | 5700 | 8
5701 | 13 | 5701 | 4 | 5701 | 34 | 5701 | 8
5702 | 14 | 5702 | 4 | 5702 | 34 | 5702 | 8
5703 | 15 | 5703 | 4 | 5703 | 34 | 5703 | 8
5704 | 16 | 5704 | 4 | 5704 | 34 | 5704 | 8
5705 | 17 | 5705 | 4 | 5705 | 34 | 5705 | 8
5706 | 18 | 5706 | 4 | 5706 | 34 | 5706 | 8
5707 | 19 | 5707 | 4 | 5707 | 34 | 5707 | 8
5708 | 20 | 5708 | 4 | 5708 | 34 | 5708 | 8
5709 | 21 | 5709 | 4 | 5709 | 34 | 5709 | 8
5710 | 22 | 5710 | 4 | 5710 | 34 | 5710 | 8
5711 | 23 | 5711 | 4 | 5711 | 34 | 5711 | 8
5712 | 0 | 5712 | 5 | 5712 | 34 | 5712 | 8
5713 | 1 | 5713 | 5 | 5713 | 34 | 5713 | 8
5714 | 2 | 5714 | 5 | 5714 | 34 | 5714 | 8
5715 | 3 | 5715 | 5 | 5715 | 34 | 5715 | 8
5716 | 4 | 5716 | 5 | 5716 | 34 | 5716 | 8
5717 | 5 | 5717 | 5 | 5717 | 34 | 5717 | 8
5718 | 6 | 5718 | 5 | 5718 | 34 | 5718 | 8
5719 | 7 | 5719 | 5 | 5719 | 34 | 5719 | 8
5720 | 8 | 5720 | 5 | 5720 | 34 | 5720 | 8
5721 | 9 | 5721 | 5 | 5721 | 34 | 5721 | 8
5722 | 10 | 5722 | 5 | 5722 | 34 | 5722 | 8
5723 | 11 | 5723 | 5 | 5723 | 34 | 5723 | 8
5724 | 12 | 5724 | 5 | 5724 | 34 | 5724 | 8
5725 | 13 | 5725 | 5 | 5725 | 34 | 5725 | 8
5726 | 14 | 5726 | 5 | 5726 | 34 | 5726 | 8
5727 | 15 | 5727 | 5 | 5727 | 34 | 5727 | 8
5728 | 16 | 5728 | 5 | 5728 | 34 | 5728 | 8
5729 | 17 | 5729 | 5 | 5729 | 34 | 5729 | 8
5730 | 18 | 5730 | 5 | 5730 | 34 | 5730 | 8
5731 | 19 | 5731 | 5 | 5731 | 34 | 5731 | 8
5732 | 20 | 5732 | 5 | 5732 | 34 | 5732 | 8
5733 | 21 | 5733 | 5 | 5733 | 34 | 5733 | 8
5734 | 22 | 5734 | 5 | 5734 | 34 | 5734 | 8
5735 | 23 | 5735 | 5 | 5735 | 34 | 5735 | 8
5736 | 0 | 5736 | 6 | 5736 | 34 | 5736 | 8
5737 | 1 | 5737 | 6 | 5737 | 34 | 5737 | 8
5738 | 2 | 5738 | 6 | 5738 | 34 | 5738 | 8
5739 | 3 | 5739 | 6 | 5739 | 34 | 5739 | 8
5740 | 4 | 5740 | 6 | 5740 | 34 | 5740 | 8
5741 | 5 | 5741 | 6 | 5741 | 34 | 5741 | 8
5742 | 6 | 5742 | 6 | 5742 | 34 | 5742 | 8
5743 | 7 | 5743 | 6 | 5743 | 34 | 5743 | 8
5744 | 8 | 5744 | 6 | 5744 | 34 | 5744 | 8
5745 | 9 | 5745 | 6 | 5745 | 34 | 5745 | 8
5746 | 10 | 5746 | 6 | 5746 | 34 | 5746 | 8
5747 | 11 | 5747 | 6 | 5747 | 34 | 5747 | 8
5748 | 12 | 5748 | 6 | 5748 | 34 | 5748 | 8
5749 | 13 | 5749 | 6 | 5749 | 34 | 5749 | 8
5750 | 14 | 5750 | 6 | 5750 | 34 | 5750 | 8
5751 | 15 | 5751 | 6 | 5751 | 34 | 5751 | 8
5752 | 16 | 5752 | 6 | 5752 | 34 | 5752 | 8
5753 | 17 | 5753 | 6 | 5753 | 34 | 5753 | 8
5754 | 18 | 5754 | 6 | 5754 | 34 | 5754 | 8
5755 | 19 | 5755 | 6 | 5755 | 34 | 5755 | 8
5756 | 20 | 5756 | 6 | 5756 | 34 | 5756 | 8
5757 | 21 | 5757 | 6 | 5757 | 34 | 5757 | 8
5758 | 22 | 5758 | 6 | 5758 | 34 | 5758 | 8
5759 | 23 | 5759 | 6 | 5759 | 34 | 5759 | 8
5760 | 0 | 5760 | 0 | 5760 | 35 | 5760 | 8
5761 | 1 | 5761 | 0 | 5761 | 35 | 5761 | 8
5762 | 2 | 5762 | 0 | 5762 | 35 | 5762 | 8
5763 | 3 | 5763 | 0 | 5763 | 35 | 5763 | 8
5764 | 4 | 5764 | 0 | 5764 | 35 | 5764 | 8
5765 | 5 | 5765 | 0 | 5765 | 35 | 5765 | 8
5766 | 6 | 5766 | 0 | 5766 | 35 | 5766 | 8
5767 | 7 | 5767 | 0 | 5767 | 35 | 5767 | 8
5768 | 8 | 5768 | 0 | 5768 | 35 | 5768 | 8
5769 | 9 | 5769 | 0 | 5769 | 35 | 5769 | 8
5770 | 10 | 5770 | 0 | 5770 | 35 | 5770 | 8
5771 | 11 | 5771 | 0 | 5771 | 35 | 5771 | 8
5772 | 12 | 5772 | 0 | 5772 | 35 | 5772 | 8
5773 | 13 | 5773 | 0 | 5773 | 35 | 5773 | 8
5774 | 14 | 5774 | 0 | 5774 | 35 | 5774 | 8
5775 | 15 | 5775 | 0 | 5775 | 35 | 5775 | 8
5776 | 16 | 5776 | 0 | 5776 | 35 | 5776 | 8
5777 | 17 | 5777 | 0 | 5777 | 35 | 5777 | 8
5778 | 18 | 5778 | 0 | 5778 | 35 | 5778 | 8
5779 | 19 | 5779 | 0 | 5779 | 35 | 5779 | 8
5780 | 20 | 5780 | 0 | 5780 | 35 | 5780 | 8
5781 | 21 | 5781 | 0 | 5781 | 35 | 5781 | 8
5782 | 22 | 5782 | 0 | 5782 | 35 | 5782 | 8
5783 | 23 | 5783 | 0 | 5783 | 35 | 5783 | 8
5784 | 0 | 5784 | 1 | 5784 | 35 | 5784 | 8
5785 | 1 | 5785 | 1 | 5785 | 35 | 5785 | 8
5786 | 2 | 5786 | 1 | 5786 | 35 | 5786 | 8
5787 | 3 | 5787 | 1 | 5787 | 35 | 5787 | 8
5788 | 4 | 5788 | 1 | 5788 | 35 | 5788 | 8
5789 | 5 | 5789 | 1 | 5789 | 35 | 5789 | 8
5790 | 6 | 5790 | 1 | 5790 | 35 | 5790 | 8
5791 | 7 | 5791 | 1 | 5791 | 35 | 5791 | 8
5792 | 8 | 5792 | 1 | 5792 | 35 | 5792 | 8
5793 | 9 | 5793 | 1 | 5793 | 35 | 5793 | 8
5794 | 10 | 5794 | 1 | 5794 | 35 | 5794 | 8
5795 | 11 | 5795 | 1 | 5795 | 35 | 5795 | 8
5796 | 12 | 5796 | 1 | 5796 | 35 | 5796 | 8
5797 | 13 | 5797 | 1 | 5797 | 35 | 5797 | 8
5798 | 14 | 5798 | 1 | 5798 | 35 | 5798 | 8
5799 | 15 | 5799 | 1 | 5799 | 35 | 5799 | 8
5800 | 16 | 5800 | 1 | 5800 | 35 | 5800 | 8
5801 | 17 | 5801 | 1 | 5801 | 35 | 5801 | 8
5802 | 18 | 5802 | 1 | 5802 | 35 | 5802 | 8
5803 | 19 | 5803 | 1 | 5803 | 35 | 5803 | 8
5804 | 20 | 5804 | 1 | 5804 | 35 | 5804 | 8
5805 | 21 | 5805 | 1 | 5805 | 35 | 5805 | 8
5806 | 22 | 5806 | 1 | 5806 | 35 | 5806 | 8
5807 | 23 | 5807 | 1 | 5807 | 35 | 5807 | 8
5808 | 0 | 5808 | 2 | 5808 | 35 | 5808 | 8
5809 | 1 | 5809 | 2 | 5809 | 35 | 5809 | 8
5810 | 2 | 5810 | 2 | 5810 | 35 | 5810 | 8
5811 | 3 | 5811 | 2 | 5811 | 35 | 5811 | 8
5812 | 4 | 5812 | 2 | 5812 | 35 | 5812 | 8
5813 | 5 | 5813 | 2 | 5813 | 35 | 5813 | 8
5814 | 6 | 5814 | 2 | 5814 | 35 | 5814 | 8
5815 | 7 | 5815 | 2 | 5815 | 35 | 5815 | 8
5816 | 8 | 5816 | 2 | 5816 | 35 | 5816 | 8
5817 | 9 | 5817 | 2 | 5817 | 35 | 5817 | 8
5818 | 10 | 5818 | 2 | 5818 | 35 | 5818 | 8
5819 | 11 | 5819 | 2 | 5819 | 35 | 5819 | 8
5820 | 12 | 5820 | 2 | 5820 | 35 | 5820 | 8
5821 | 13 | 5821 | 2 | 5821 | 35 | 5821 | 8
5822 | 14 | 5822 | 2 | 5822 | 35 | 5822 | 8
5823 | 15 | 5823 | 2 | 5823 | 35 | 5823 | 8
5824 | 16 | 5824 | 2 | 5824 | 35 | 5824 | 8
5825 | 17 | 5825 | 2 | 5825 | 35 | 5825 | 8
5826 | 18 | 5826 | 2 | 5826 | 35 | 5826 | 8
5827 | 19 | 5827 | 2 | 5827 | 35 | 5827 | 8
5828 | 20 | 5828 | 2 | 5828 | 35 | 5828 | 8
5829 | 21 | 5829 | 2 | 5829 | 35 | 5829 | 8
5830 | 22 | 5830 | 2 | 5830 | 35 | 5830 | 8
5831 | 23 | 5831 | 2 | 5831 | 35 | 5831 | 8
5832 | 0 | 5832 | 3 | 5832 | 35 | 5832 | 9
5833 | 1 | 5833 | 3 | 5833 | 35 | 5833 | 9
5834 | 2 | 5834 | 3 | 5834 | 35 | 5834 | 9
5835 | 3 | 5835 | 3 | 5835 | 35 | 5835 | 9
5836 | 4 | 5836 | 3 | 5836 | 35 | 5836 | 9
5837 | 5 | 5837 | 3 | 5837 | 35 | 5837 | 9
5838 | 6 | 5838 | 3 | 5838 | 35 | 5838 | 9
5839 | 7 | 5839 | 3 | 5839 | 35 | 5839 | 9
5840 | 8 | 5840 | 3 | 5840 | 35 | 5840 | 9
5841 | 9 | 5841 | 3 | 5841 | 35 | 5841 | 9
5842 | 10 | 5842 | 3 | 5842 | 35 | 5842 | 9
5843 | 11 | 5843 | 3 | 5843 | 35 | 5843 | 9
5844 | 12 | 5844 | 3 | 5844 | 35 | 5844 | 9
5845 | 13 | 5845 | 3 | 5845 | 35 | 5845 | 9
5846 | 14 | 5846 | 3 | 5846 | 35 | 5846 | 9
5847 | 15 | 5847 | 3 | 5847 | 35 | 5847 | 9
5848 | 16 | 5848 | 3 | 5848 | 35 | 5848 | 9
5849 | 17 | 5849 | 3 | 5849 | 35 | 5849 | 9
5850 | 18 | 5850 | 3 | 5850 | 35 | 5850 | 9
5851 | 19 | 5851 | 3 | 5851 | 35 | 5851 | 9
5852 | 20 | 5852 | 3 | 5852 | 35 | 5852 | 9
5853 | 21 | 5853 | 3 | 5853 | 35 | 5853 | 9
5854 | 22 | 5854 | 3 | 5854 | 35 | 5854 | 9
5855 | 23 | 5855 | 3 | 5855 | 35 | 5855 | 9
5856 | 0 | 5856 | 4 | 5856 | 35 | 5856 | 9
5857 | 1 | 5857 | 4 | 5857 | 35 | 5857 | 9
5858 | 2 | 5858 | 4 | 5858 | 35 | 5858 | 9
5859 | 3 | 5859 | 4 | 5859 | 35 | 5859 | 9
5860 | 4 | 5860 | 4 | 5860 | 35 | 5860 | 9
5861 | 5 | 5861 | 4 | 5861 | 35 | 5861 | 9
5862 | 6 | 5862 | 4 | 5862 | 35 | 5862 | 9
5863 | 7 | 5863 | 4 | 5863 | 35 | 5863 | 9
5864 | 8 | 5864 | 4 | 5864 | 35 | 5864 | 9
5865 | 9 | 5865 | 4 | 5865 | 35 | 5865 | 9
5866 | 10 | 5866 | 4 | 5866 | 35 | 5866 | 9
5867 | 11 | 5867 | 4 | 5867 | 35 | 5867 | 9
5868 | 12 | 5868 | 4 | 5868 | 35 | 5868 | 9
5869 | 13 | 5869 | 4 | 5869 | 35 | 5869 | 9
5870 | 14 | 5870 | 4 | 5870 | 35 | 5870 | 9
5871 | 15 | 5871 | 4 | 5871 | 35 | 5871 | 9
5872 | 16 | 5872 | 4 | 5872 | 35 | 5872 | 9
5873 | 17 | 5873 | 4 | 5873 | 35 | 5873 | 9
5874 | 18 | 5874 | 4 | 5874 | 35 | 5874 | 9
5875 | 19 | 5875 | 4 | 5875 | 35 | 5875 | 9
5876 | 20 | 5876 | 4 | 5876 | 35 | 5876 | 9
5877 | 21 | 5877 | 4 | 5877 | 35 | 5877 | 9
5878 | 22 | 5878 | 4 | 5878 | 35 | 5878 | 9
5879 | 23 | 5879 | 4 | 5879 | 35 | 5879 | 9
5880 | 0 | 5880 | 5 | 5880 | 35 | 5880 | 9
5881 | 1 | 5881 | 5 | 5881 | 35 | 5881 | 9
5882 | 2 | 5882 | 5 | 5882 | 35 | 5882 | 9
5883 | 3 | 5883 | 5 | 5883 | 35 | 5883 | 9
5884 | 4 | 5884 | 5 | 5884 | 35 | 5884 | 9
5885 | 5 | 5885 | 5 | 5885 | 35 | 5885 | 9
5886 | 6 | 5886 | 5 | 5886 | 35 | 5886 | 9
5887 | 7 | 5887 | 5 | 5887 | 35 | 5887 | 9
5888 | 8 | 5888 | 5 | 5888 | 35 | 5888 | 9
5889 | 9 | 5889 | 5 | 5889 | 35 | 5889 | 9
5890 | 10 | 5890 | 5 | 5890 | 35 | 5890 | 9
5891 | 11 | 5891 | 5 | 5891 | 35 | 5891 | 9
5892 | 12 | 5892 | 5 | 5892 | 35 | 5892 | 9
5893 | 13 | 5893 | 5 | 5893 | 35 | 5893 | 9
5894 | 14 | 5894 | 5 | 5894 | 35 | 5894 | 9
5895 | 15 | 5895 | 5 | 5895 | 35 | 5895 | 9
5896 | 16 | 5896 | 5 | 5896 | 35 | 5896 | 9
5897 | 17 | 5897 | 5 | 5897 | 35 | 5897 | 9
5898 | 18 | 5898 | 5 | 5898 | 35 | 5898 | 9
5899 | 19 | 5899 | 5 | 5899 | 35 | 5899 | 9
5900 | 20 | 5900 | 5 | 5900 | 35 | 5900 | 9
5901 | 21 | 5901 | 5 | 5901 | 35 | 5901 | 9
5902 | 22 | 5902 | 5 | 5902 | 35 | 5902 | 9
5903 | 23 | 5903 | 5 | 5903 | 35 | 5903 | 9
5904 | 0 | 5904 | 6 | 5904 | 35 | 5904 | 9
5905 | 1 | 5905 | 6 | 5905 | 35 | 5905 | 9
5906 | 2 | 5906 | 6 | 5906 | 35 | 5906 | 9
5907 | 3 | 5907 | 6 | 5907 | 35 | 5907 | 9
5908 | 4 | 5908 | 6 | 5908 | 35 | 5908 | 9
5909 | 5 | 5909 | 6 | 5909 | 35 | 5909 | 9
5910 | 6 | 5910 | 6 | 5910 | 35 | 5910 | 9
5911 | 7 | 5911 | 6 | 5911 | 35 | 5911 | 9
5912 | 8 | 5912 | 6 | 5912 | 35 | 5912 | 9
5913 | 9 | 5913 | 6 | 5913 | 35 | 5913 | 9
5914 | 10 | 5914 | 6 | 5914 | 35 | 5914 | 9
5915 | 11 | 5915 | 6 | 5915 | 35 | 5915 | 9
5916 | 12 | 5916 | 6 | 5916 | 35 | 5916 | 9
5917 | 13 | 5917 | 6 | 5917 | 35 | 5917 | 9
5918 | 14 | 5918 | 6 | 5918 | 35 | 5918 | 9
5919 | 15 | 5919 | 6 | 5919 | 35 | 5919 | 9
5920 | 16 | 5920 | 6 | 5920 | 35 | 5920 | 9
5921 | 17 | 5921 | 6 | 5921 | 35 | 5921 | 9
5922 | 18 | 5922 | 6 | 5922 | 35 | 5922 | 9
5923 | 19 | 5923 | 6 | 5923 | 35 | 5923 | 9
5924 | 20 | 5924 | 6 | 5924 | 35 | 5924 | 9
5925 | 21 | 5925 | 6 | 5925 | 35 | 5925 | 9
5926 | 22 | 5926 | 6 | 5926 | 35 | 5926 | 9
5927 | 23 | 5927 | 6 | 5927 | 35 | 5927 | 9
5928 | 0 | 5928 | 0 | 5928 | 36 | 5928 | 9
5929 | 1 | 5929 | 0 | 5929 | 36 | 5929 | 9
5930 | 2 | 5930 | 0 | 5930 | 36 | 5930 | 9
5931 | 3 | 5931 | 0 | 5931 | 36 | 5931 | 9
5932 | 4 | 5932 | 0 | 5932 | 36 | 5932 | 9
5933 | 5 | 5933 | 0 | 5933 | 36 | 5933 | 9
5934 | 6 | 5934 | 0 | 5934 | 36 | 5934 | 9
5935 | 7 | 5935 | 0 | 5935 | 36 | 5935 | 9
5936 | 8 | 5936 | 0 | 5936 | 36 | 5936 | 9
5937 | 9 | 5937 | 0 | 5937 | 36 | 5937 | 9
5938 | 10 | 5938 | 0 | 5938 | 36 | 5938 | 9
5939 | 11 | 5939 | 0 | 5939 | 36 | 5939 | 9
5940 | 12 | 5940 | 0 | 5940 | 36 | 5940 | 9
5941 | 13 | 5941 | 0 | 5941 | 36 | 5941 | 9
5942 | 14 | 5942 | 0 | 5942 | 36 | 5942 | 9
5943 | 15 | 5943 | 0 | 5943 | 36 | 5943 | 9
5944 | 16 | 5944 | 0 | 5944 | 36 | 5944 | 9
5945 | 17 | 5945 | 0 | 5945 | 36 | 5945 | 9
5946 | 18 | 5946 | 0 | 5946 | 36 | 5946 | 9
5947 | 19 | 5947 | 0 | 5947 | 36 | 5947 | 9
5948 | 20 | 5948 | 0 | 5948 | 36 | 5948 | 9
5949 | 21 | 5949 | 0 | 5949 | 36 | 5949 | 9
5950 | 22 | 5950 | 0 | 5950 | 36 | 5950 | 9
5951 | 23 | 5951 | 0 | 5951 | 36 | 5951 | 9
5952 | 0 | 5952 | 1 | 5952 | 36 | 5952 | 9
5953 | 1 | 5953 | 1 | 5953 | 36 | 5953 | 9
5954 | 2 | 5954 | 1 | 5954 | 36 | 5954 | 9
5955 | 3 | 5955 | 1 | 5955 | 36 | 5955 | 9
5956 | 4 | 5956 | 1 | 5956 | 36 | 5956 | 9
5957 | 5 | 5957 | 1 | 5957 | 36 | 5957 | 9
5958 | 6 | 5958 | 1 | 5958 | 36 | 5958 | 9
5959 | 7 | 5959 | 1 | 5959 | 36 | 5959 | 9
5960 | 8 | 5960 | 1 | 5960 | 36 | 5960 | 9
5961 | 9 | 5961 | 1 | 5961 | 36 | 5961 | 9
5962 | 10 | 5962 | 1 | 5962 | 36 | 5962 | 9
5963 | 11 | 5963 | 1 | 5963 | 36 | 5963 | 9
5964 | 12 | 5964 | 1 | 5964 | 36 | 5964 | 9
5965 | 13 | 5965 | 1 | 5965 | 36 | 5965 | 9
5966 | 14 | 5966 | 1 | 5966 | 36 | 5966 | 9
5967 | 15 | 5967 | 1 | 5967 | 36 | 5967 | 9
5968 | 16 | 5968 | 1 | 5968 | 36 | 5968 | 9
5969 | 17 | 5969 | 1 | 5969 | 36 | 5969 | 9
5970 | 18 | 5970 | 1 | 5970 | 36 | 5970 | 9
5971 | 19 | 5971 | 1 | 5971 | 36 | 5971 | 9
5972 | 20 | 5972 | 1 | 5972 | 36 | 5972 | 9
5973 | 21 | 5973 | 1 | 5973 | 36 | 5973 | 9
5974 | 22 | 5974 | 1 | 5974 | 36 | 5974 | 9
5975 | 23 | 5975 | 1 | 5975 | 36 | 5975 | 9
5976 | 0 | 5976 | 2 | 5976 | 36 | 5976 | 9
5977 | 1 | 5977 | 2 | 5977 | 36 | 5977 | 9
5978 | 2 | 5978 | 2 | 5978 | 36 | 5978 | 9
5979 | 3 | 5979 | 2 | 5979 | 36 | 5979 | 9
5980 | 4 | 5980 | 2 | 5980 | 36 | 5980 | 9
5981 | 5 | 5981 | 2 | 5981 | 36 | 5981 | 9
5982 | 6 | 5982 | 2 | 5982 | 36 | 5982 | 9
5983 | 7 | 5983 | 2 | 5983 | 36 | 5983 | 9
5984 | 8 | 5984 | 2 | 5984 | 36 | 5984 | 9
5985 | 9 | 5985 | 2 | 5985 | 36 | 5985 | 9
5986 | 10 | 5986 | 2 | 5986 | 36 | 5986 | 9
5987 | 11 | 5987 | 2 | 5987 | 36 | 5987 | 9
5988 | 12 | 5988 | 2 | 5988 | 36 | 5988 | 9
5989 | 13 | 5989 | 2 | 5989 | 36 | 5989 | 9
5990 | 14 | 5990 | 2 | 5990 | 36 | 5990 | 9
5991 | 15 | 5991 | 2 | 5991 | 36 | 5991 | 9
5992 | 16 | 5992 | 2 | 5992 | 36 | 5992 | 9
5993 | 17 | 5993 | 2 | 5993 | 36 | 5993 | 9
5994 | 18 | 5994 | 2 | 5994 | 36 | 5994 | 9
5995 | 19 | 5995 | 2 | 5995 | 36 | 5995 | 9
5996 | 20 | 5996 | 2 | 5996 | 36 | 5996 | 9
5997 | 21 | 5997 | 2 | 5997 | 36 | 5997 | 9
5998 | 22 | 5998 | 2 | 5998 | 36 | 5998 | 9
5999 | 23 | 5999 | 2 | 5999 | 36 | 5999 | 9
6000 | 0 | 6000 | 3 | 6000 | 36 | 6000 | 9
6001 | 1 | 6001 | 3 | 6001 | 36 | 6001 | 9
6002 | 2 | 6002 | 3 | 6002 | 36 | 6002 | 9
6003 | 3 | 6003 | 3 | 6003 | 36 | 6003 | 9
6004 | 4 | 6004 | 3 | 6004 | 36 | 6004 | 9
6005 | 5 | 6005 | 3 | 6005 | 36 | 6005 | 9
6006 | 6 | 6006 | 3 | 6006 | 36 | 6006 | 9
6007 | 7 | 6007 | 3 | 6007 | 36 | 6007 | 9
6008 | 8 | 6008 | 3 | 6008 | 36 | 6008 | 9
6009 | 9 | 6009 | 3 | 6009 | 36 | 6009 | 9
6010 | 10 | 6010 | 3 | 6010 | 36 | 6010 | 9
6011 | 11 | 6011 | 3 | 6011 | 36 | 6011 | 9
6012 | 12 | 6012 | 3 | 6012 | 36 | 6012 | 9
6013 | 13 | 6013 | 3 | 6013 | 36 | 6013 | 9
6014 | 14 | 6014 | 3 | 6014 | 36 | 6014 | 9
6015 | 15 | 6015 | 3 | 6015 | 36 | 6015 | 9
6016 | 16 | 6016 | 3 | 6016 | 36 | 6016 | 9
6017 | 17 | 6017 | 3 | 6017 | 36 | 6017 | 9
6018 | 18 | 6018 | 3 | 6018 | 36 | 6018 | 9
6019 | 19 | 6019 | 3 | 6019 | 36 | 6019 | 9
6020 | 20 | 6020 | 3 | 6020 | 36 | 6020 | 9
6021 | 21 | 6021 | 3 | 6021 | 36 | 6021 | 9
6022 | 22 | 6022 | 3 | 6022 | 36 | 6022 | 9
6023 | 23 | 6023 | 3 | 6023 | 36 | 6023 | 9
6024 | 0 | 6024 | 4 | 6024 | 36 | 6024 | 9
6025 | 1 | 6025 | 4 | 6025 | 36 | 6025 | 9
6026 | 2 | 6026 | 4 | 6026 | 36 | 6026 | 9
6027 | 3 | 6027 | 4 | 6027 | 36 | 6027 | 9
6028 | 4 | 6028 | 4 | 6028 | 36 | 6028 | 9
6029 | 5 | 6029 | 4 | 6029 | 36 | 6029 | 9
6030 | 6 | 6030 | 4 | 6030 | 36 | 6030 | 9
6031 | 7 | 6031 | 4 | 6031 | 36 | 6031 | 9
6032 | 8 | 6032 | 4 | 6032 | 36 | 6032 | 9
6033 | 9 | 6033 | 4 | 6033 | 36 | 6033 | 9
6034 | 10 | 6034 | 4 | 6034 | 36 | 6034 | 9
6035 | 11 | 6035 | 4 | 6035 | 36 | 6035 | 9
6036 | 12 | 6036 | 4 | 6036 | 36 | 6036 | 9
6037 | 13 | 6037 | 4 | 6037 | 36 | 6037 | 9
6038 | 14 | 6038 | 4 | 6038 | 36 | 6038 | 9
6039 | 15 | 6039 | 4 | 6039 | 36 | 6039 | 9
6040 | 16 | 6040 | 4 | 6040 | 36 | 6040 | 9
6041 | 17 | 6041 | 4 | 6041 | 36 | 6041 | 9
6042 | 18 | 6042 | 4 | 6042 | 36 | 6042 | 9
6043 | 19 | 6043 | 4 | 6043 | 36 | 6043 | 9
6044 | 20 | 6044 | 4 | 6044 | 36 | 6044 | 9
6045 | 21 | 6045 | 4 | 6045 | 36 | 6045 | 9
6046 | 22 | 6046 | 4 | 6046 | 36 | 6046 | 9
6047 | 23 | 6047 | 4 | 6047 | 36 | 6047 | 9
6048 | 0 | 6048 | 5 | 6048 | 36 | 6048 | 9
6049 | 1 | 6049 | 5 | 6049 | 36 | 6049 | 9
6050 | 2 | 6050 | 5 | 6050 | 36 | 6050 | 9
6051 | 3 | 6051 | 5 | 6051 | 36 | 6051 | 9
6052 | 4 | 6052 | 5 | 6052 | 36 | 6052 | 9
6053 | 5 | 6053 | 5 | 6053 | 36 | 6053 | 9
6054 | 6 | 6054 | 5 | 6054 | 36 | 6054 | 9
6055 | 7 | 6055 | 5 | 6055 | 36 | 6055 | 9
6056 | 8 | 6056 | 5 | 6056 | 36 | 6056 | 9
6057 | 9 | 6057 | 5 | 6057 | 36 | 6057 | 9
6058 | 10 | 6058 | 5 | 6058 | 36 | 6058 | 9
6059 | 11 | 6059 | 5 | 6059 | 36 | 6059 | 9
6060 | 12 | 6060 | 5 | 6060 | 36 | 6060 | 9
6061 | 13 | 6061 | 5 | 6061 | 36 | 6061 | 9
6062 | 14 | 6062 | 5 | 6062 | 36 | 6062 | 9
6063 | 15 | 6063 | 5 | 6063 | 36 | 6063 | 9
6064 | 16 | 6064 | 5 | 6064 | 36 | 6064 | 9
6065 | 17 | 6065 | 5 | 6065 | 36 | 6065 | 9
6066 | 18 | 6066 | 5 | 6066 | 36 | 6066 | 9
6067 | 19 | 6067 | 5 | 6067 | 36 | 6067 | 9
6068 | 20 | 6068 | 5 | 6068 | 36 | 6068 | 9
6069 | 21 | 6069 | 5 | 6069 | 36 | 6069 | 9
6070 | 22 | 6070 | 5 | 6070 | 36 | 6070 | 9
6071 | 23 | 6071 | 5 | 6071 | 36 | 6071 | 9
6072 | 0 | 6072 | 6 | 6072 | 36 | 6072 | 9
6073 | 1 | 6073 | 6 | 6073 | 36 | 6073 | 9
6074 | 2 | 6074 | 6 | 6074 | 36 | 6074 | 9
6075 | 3 | 6075 | 6 | 6075 | 36 | 6075 | 9
6076 | 4 | 6076 | 6 | 6076 | 36 | 6076 | 9
6077 | 5 | 6077 | 6 | 6077 | 36 | 6077 | 9
6078 | 6 | 6078 | 6 | 6078 | 36 | 6078 | 9
6079 | 7 | 6079 | 6 | 6079 | 36 | 6079 | 9
6080 | 8 | 6080 | 6 | 6080 | 36 | 6080 | 9
6081 | 9 | 6081 | 6 | 6081 | 36 | 6081 | 9
6082 | 10 | 6082 | 6 | 6082 | 36 | 6082 | 9
6083 | 11 | 6083 | 6 | 6083 | 36 | 6083 | 9
6084 | 12 | 6084 | 6 | 6084 | 36 | 6084 | 9
6085 | 13 | 6085 | 6 | 6085 | 36 | 6085 | 9
6086 | 14 | 6086 | 6 | 6086 | 36 | 6086 | 9
6087 | 15 | 6087 | 6 | 6087 | 36 | 6087 | 9
6088 | 16 | 6088 | 6 | 6088 | 36 | 6088 | 9
6089 | 17 | 6089 | 6 | 6089 | 36 | 6089 | 9
6090 | 18 | 6090 | 6 | 6090 | 36 | 6090 | 9
6091 | 19 | 6091 | 6 | 6091 | 36 | 6091 | 9
6092 | 20 | 6092 | 6 | 6092 | 36 | 6092 | 9
6093 | 21 | 6093 | 6 | 6093 | 36 | 6093 | 9
6094 | 22 | 6094 | 6 | 6094 | 36 | 6094 | 9
6095 | 23 | 6095 | 6 | 6095 | 36 | 6095 | 9
6096 | 0 | 6096 | 0 | 6096 | 37 | 6096 | 9
6097 | 1 | 6097 | 0 | 6097 | 37 | 6097 | 9
6098 | 2 | 6098 | 0 | 6098 | 37 | 6098 | 9
6099 | 3 | 6099 | 0 | 6099 | 37 | 6099 | 9
6100 | 4 | 6100 | 0 | 6100 | 37 | 6100 | 9
6101 | 5 | 6101 | 0 | 6101 | 37 | 6101 | 9
6102 | 6 | 6102 | 0 | 6102 | 37 | 6102 | 9
6103 | 7 | 6103 | 0 | 6103 | 37 | 6103 | 9
6104 | 8 | 6104 | 0 | 6104 | 37 | 6104 | 9
6105 | 9 | 6105 | 0 | 6105 | 37 | 6105 | 9
6106 | 10 | 6106 | 0 | 6106 | 37 | 6106 | 9
6107 | 11 | 6107 | 0 | 6107 | 37 | 6107 | 9
6108 | 12 | 6108 | 0 | 6108 | 37 | 6108 | 9
6109 | 13 | 6109 | 0 | 6109 | 37 | 6109 | 9
6110 | 14 | 6110 | 0 | 6110 | 37 | 6110 | 9
6111 | 15 | 6111 | 0 | 6111 | 37 | 6111 | 9
6112 | 16 | 6112 | 0 | 6112 | 37 | 6112 | 9
6113 | 17 | 6113 | 0 | 6113 | 37 | 6113 | 9
6114 | 18 | 6114 | 0 | 6114 | 37 | 6114 | 9
6115 | 19 | 6115 | 0 | 6115 | 37 | 6115 | 9
6116 | 20 | 6116 | 0 | 6116 | 37 | 6116 | 9
6117 | 21 | 6117 | 0 | 6117 | 37 | 6117 | 9
6118 | 22 | 6118 | 0 | 6118 | 37 | 6118 | 9
6119 | 23 | 6119 | 0 | 6119 | 37 | 6119 | 9
6120 | 0 | 6120 | 1 | 6120 | 37 | 6120 | 9
6121 | 1 | 6121 | 1 | 6121 | 37 | 6121 | 9
6122 | 2 | 6122 | 1 | 6122 | 37 | 6122 | 9
6123 | 3 | 6123 | 1 | 6123 | 37 | 6123 | 9
6124 | 4 | 6124 | 1 | 6124 | 37 | 6124 | 9
6125 | 5 | 6125 | 1 | 6125 | 37 | 6125 | 9
6126 | 6 | 6126 | 1 | 6126 | 37 | 6126 | 9
6127 | 7 | 6127 | 1 | 6127 | 37 | 6127 | 9
6128 | 8 | 6128 | 1 | 6128 | 37 | 6128 | 9
6129 | 9 | 6129 | 1 | 6129 | 37 | 6129 | 9
6130 | 10 | 6130 | 1 | 6130 | 37 | 6130 | 9
6131 | 11 | 6131 | 1 | 6131 | 37 | 6131 | 9
6132 | 12 | 6132 | 1 | 6132 | 37 | 6132 | 9
6133 | 13 | 6133 | 1 | 6133 | 37 | 6133 | 9
6134 | 14 | 6134 | 1 | 6134 | 37 | 6134 | 9
6135 | 15 | 6135 | 1 | 6135 | 37 | 6135 | 9
6136 | 16 | 6136 | 1 | 6136 | 37 | 6136 | 9
6137 | 17 | 6137 | 1 | 6137 | 37 | 6137 | 9
6138 | 18 | 6138 | 1 | 6138 | 37 | 6138 | 9
6139 | 19 | 6139 | 1 | 6139 | 37 | 6139 | 9
6140 | 20 | 6140 | 1 | 6140 | 37 | 6140 | 9
6141 | 21 | 6141 | 1 | 6141 | 37 | 6141 | 9
6142 | 22 | 6142 | 1 | 6142 | 37 | 6142 | 9
6143 | 23 | 6143 | 1 | 6143 | 37 | 6143 | 9
6144 | 0 | 6144 | 2 | 6144 | 37 | 6144 | 9
6145 | 1 | 6145 | 2 | 6145 | 37 | 6145 | 9
6146 | 2 | 6146 | 2 | 6146 | 37 | 6146 | 9
6147 | 3 | 6147 | 2 | 6147 | 37 | 6147 | 9
6148 | 4 | 6148 | 2 | 6148 | 37 | 6148 | 9
6149 | 5 | 6149 | 2 | 6149 | 37 | 6149 | 9
6150 | 6 | 6150 | 2 | 6150 | 37 | 6150 | 9
6151 | 7 | 6151 | 2 | 6151 | 37 | 6151 | 9
6152 | 8 | 6152 | 2 | 6152 | 37 | 6152 | 9
6153 | 9 | 6153 | 2 | 6153 | 37 | 6153 | 9
6154 | 10 | 6154 | 2 | 6154 | 37 | 6154 | 9
6155 | 11 | 6155 | 2 | 6155 | 37 | 6155 | 9
6156 | 12 | 6156 | 2 | 6156 | 37 | 6156 | 9
6157 | 13 | 6157 | 2 | 6157 | 37 | 6157 | 9
6158 | 14 | 6158 | 2 | 6158 | 37 | 6158 | 9
6159 | 15 | 6159 | 2 | 6159 | 37 | 6159 | 9
6160 | 16 | 6160 | 2 | 6160 | 37 | 6160 | 9
6161 | 17 | 6161 | 2 | 6161 | 37 | 6161 | 9
6162 | 18 | 6162 | 2 | 6162 | 37 | 6162 | 9
6163 | 19 | 6163 | 2 | 6163 | 37 | 6163 | 9
6164 | 20 | 6164 | 2 | 6164 | 37 | 6164 | 9
6165 | 21 | 6165 | 2 | 6165 | 37 | 6165 | 9
6166 | 22 | 6166 | 2 | 6166 | 37 | 6166 | 9
6167 | 23 | 6167 | 2 | 6167 | 37 | 6167 | 9
6168 | 0 | 6168 | 3 | 6168 | 37 | 6168 | 9
6169 | 1 | 6169 | 3 | 6169 | 37 | 6169 | 9
6170 | 2 | 6170 | 3 | 6170 | 37 | 6170 | 9
6171 | 3 | 6171 | 3 | 6171 | 37 | 6171 | 9
6172 | 4 | 6172 | 3 | 6172 | 37 | 6172 | 9
6173 | 5 | 6173 | 3 | 6173 | 37 | 6173 | 9
6174 | 6 | 6174 | 3 | 6174 | 37 | 6174 | 9
6175 | 7 | 6175 | 3 | 6175 | 37 | 6175 | 9
6176 | 8 | 6176 | 3 | 6176 | 37 | 6176 | 9
6177 | 9 | 6177 | 3 | 6177 | 37 | 6177 | 9
6178 | 10 | 6178 | 3 | 6178 | 37 | 6178 | 9
6179 | 11 | 6179 | 3 | 6179 | 37 | 6179 | 9
6180 | 12 | 6180 | 3 | 6180 | 37 | 6180 | 9
6181 | 13 | 6181 | 3 | 6181 | 37 | 6181 | 9
6182 | 14 | 6182 | 3 | 6182 | 37 | 6182 | 9
6183 | 15 | 6183 | 3 | 6183 | 37 | 6183 | 9
6184 | 16 | 6184 | 3 | 6184 | 37 | 6184 | 9
6185 | 17 | 6185 | 3 | 6185 | 37 | 6185 | 9
6186 | 18 | 6186 | 3 | 6186 | 37 | 6186 | 9
6187 | 19 | 6187 | 3 | 6187 | 37 | 6187 | 9
6188 | 20 | 6188 | 3 | 6188 | 37 | 6188 | 9
6189 | 21 | 6189 | 3 | 6189 | 37 | 6189 | 9
6190 | 22 | 6190 | 3 | 6190 | 37 | 6190 | 9
6191 | 23 | 6191 | 3 | 6191 | 37 | 6191 | 9
6192 | 0 | 6192 | 4 | 6192 | 37 | 6192 | 9
6193 | 1 | 6193 | 4 | 6193 | 37 | 6193 | 9
6194 | 2 | 6194 | 4 | 6194 | 37 | 6194 | 9
6195 | 3 | 6195 | 4 | 6195 | 37 | 6195 | 9
6196 | 4 | 6196 | 4 | 6196 | 37 | 6196 | 9
6197 | 5 | 6197 | 4 | 6197 | 37 | 6197 | 9
6198 | 6 | 6198 | 4 | 6198 | 37 | 6198 | 9
6199 | 7 | 6199 | 4 | 6199 | 37 | 6199 | 9
6200 | 8 | 6200 | 4 | 6200 | 37 | 6200 | 9
6201 | 9 | 6201 | 4 | 6201 | 37 | 6201 | 9
6202 | 10 | 6202 | 4 | 6202 | 37 | 6202 | 9
6203 | 11 | 6203 | 4 | 6203 | 37 | 6203 | 9
6204 | 12 | 6204 | 4 | 6204 | 37 | 6204 | 9
6205 | 13 | 6205 | 4 | 6205 | 37 | 6205 | 9
6206 | 14 | 6206 | 4 | 6206 | 37 | 6206 | 9
6207 | 15 | 6207 | 4 | 6207 | 37 | 6207 | 9
6208 | 16 | 6208 | 4 | 6208 | 37 | 6208 | 9
6209 | 17 | 6209 | 4 | 6209 | 37 | 6209 | 9
6210 | 18 | 6210 | 4 | 6210 | 37 | 6210 | 9
6211 | 19 | 6211 | 4 | 6211 | 37 | 6211 | 9
6212 | 20 | 6212 | 4 | 6212 | 37 | 6212 | 9
6213 | 21 | 6213 | 4 | 6213 | 37 | 6213 | 9
6214 | 22 | 6214 | 4 | 6214 | 37 | 6214 | 9
6215 | 23 | 6215 | 4 | 6215 | 37 | 6215 | 9
6216 | 0 | 6216 | 5 | 6216 | 37 | 6216 | 9
6217 | 1 | 6217 | 5 | 6217 | 37 | 6217 | 9
6218 | 2 | 6218 | 5 | 6218 | 37 | 6218 | 9
6219 | 3 | 6219 | 5 | 6219 | 37 | 6219 | 9
6220 | 4 | 6220 | 5 | 6220 | 37 | 6220 | 9
6221 | 5 | 6221 | 5 | 6221 | 37 | 6221 | 9
6222 | 6 | 6222 | 5 | 6222 | 37 | 6222 | 9
6223 | 7 | 6223 | 5 | 6223 | 37 | 6223 | 9
6224 | 8 | 6224 | 5 | 6224 | 37 | 6224 | 9
6225 | 9 | 6225 | 5 | 6225 | 37 | 6225 | 9
6226 | 10 | 6226 | 5 | 6226 | 37 | 6226 | 9
6227 | 11 | 6227 | 5 | 6227 | 37 | 6227 | 9
6228 | 12 | 6228 | 5 | 6228 | 37 | 6228 | 9
6229 | 13 | 6229 | 5 | 6229 | 37 | 6229 | 9
6230 | 14 | 6230 | 5 | 6230 | 37 | 6230 | 9
6231 | 15 | 6231 | 5 | 6231 | 37 | 6231 | 9
6232 | 16 | 6232 | 5 | 6232 | 37 | 6232 | 9
6233 | 17 | 6233 | 5 | 6233 | 37 | 6233 | 9
6234 | 18 | 6234 | 5 | 6234 | 37 | 6234 | 9
6235 | 19 | 6235 | 5 | 6235 | 37 | 6235 | 9
6236 | 20 | 6236 | 5 | 6236 | 37 | 6236 | 9
6237 | 21 | 6237 | 5 | 6237 | 37 | 6237 | 9
6238 | 22 | 6238 | 5 | 6238 | 37 | 6238 | 9
6239 | 23 | 6239 | 5 | 6239 | 37 | 6239 | 9
6240 | 0 | 6240 | 6 | 6240 | 37 | 6240 | 9
6241 | 1 | 6241 | 6 | 6241 | 37 | 6241 | 9
6242 | 2 | 6242 | 6 | 6242 | 37 | 6242 | 9
6243 | 3 | 6243 | 6 | 6243 | 37 | 6243 | 9
6244 | 4 | 6244 | 6 | 6244 | 37 | 6244 | 9
6245 | 5 | 6245 | 6 | 6245 | 37 | 6245 | 9
6246 | 6 | 6246 | 6 | 6246 | 37 | 6246 | 9
6247 | 7 | 6247 | 6 | 6247 | 37 | 6247 | 9
6248 | 8 | 6248 | 6 | 6248 | 37 | 6248 | 9
6249 | 9 | 6249 | 6 | 6249 | 37 | 6249 | 9
6250 | 10 | 6250 | 6 | 6250 | 37 | 6250 | 9
6251 | 11 | 6251 | 6 | 6251 | 37 | 6251 | 9
6252 | 12 | 6252 | 6 | 6252 | 37 | 6252 | 9
6253 | 13 | 6253 | 6 | 6253 | 37 | 6253 | 9
6254 | 14 | 6254 | 6 | 6254 | 37 | 6254 | 9
6255 | 15 | 6255 | 6 | 6255 | 37 | 6255 | 9
6256 | 16 | 6256 | 6 | 6256 | 37 | 6256 | 9
6257 | 17 | 6257 | 6 | 6257 | 37 | 6257 | 9
6258 | 18 | 6258 | 6 | 6258 | 37 | 6258 | 9
6259 | 19 | 6259 | 6 | 6259 | 37 | 6259 | 9
6260 | 20 | 6260 | 6 | 6260 | 37 | 6260 | 9
6261 | 21 | 6261 | 6 | 6261 | 37 | 6261 | 9
6262 | 22 | 6262 | 6 | 6262 | 37 | 6262 | 9
6263 | 23 | 6263 | 6 | 6263 | 37 | 6263 | 9
6264 | 0 | 6264 | 0 | 6264 | 38 | 6264 | 9
6265 | 1 | 6265 | 0 | 6265 | 38 | 6265 | 9
6266 | 2 | 6266 | 0 | 6266 | 38 | 6266 | 9
6267 | 3 | 6267 | 0 | 6267 | 38 | 6267 | 9
6268 | 4 | 6268 | 0 | 6268 | 38 | 6268 | 9
6269 | 5 | 6269 | 0 | 6269 | 38 | 6269 | 9
6270 | 6 | 6270 | 0 | 6270 | 38 | 6270 | 9
6271 | 7 | 6271 | 0 | 6271 | 38 | 6271 | 9
6272 | 8 | 6272 | 0 | 6272 | 38 | 6272 | 9
6273 | 9 | 6273 | 0 | 6273 | 38 | 6273 | 9
6274 | 10 | 6274 | 0 | 6274 | 38 | 6274 | 9
6275 | 11 | 6275 | 0 | 6275 | 38 | 6275 | 9
6276 | 12 | 6276 | 0 | 6276 | 38 | 6276 | 9
6277 | 13 | 6277 | 0 | 6277 | 38 | 6277 | 9
6278 | 14 | 6278 | 0 | 6278 | 38 | 6278 | 9
6279 | 15 | 6279 | 0 | 6279 | 38 | 6279 | 9
6280 | 16 | 6280 | 0 | 6280 | 38 | 6280 | 9
6281 | 17 | 6281 | 0 | 6281 | 38 | 6281 | 9
6282 | 18 | 6282 | 0 | 6282 | 38 | 6282 | 9
6283 | 19 | 6283 | 0 | 6283 | 38 | 6283 | 9
6284 | 20 | 6284 | 0 | 6284 | 38 | 6284 | 9
6285 | 21 | 6285 | 0 | 6285 | 38 | 6285 | 9
6286 | 22 | 6286 | 0 | 6286 | 38 | 6286 | 9
6287 | 23 | 6287 | 0 | 6287 | 38 | 6287 | 9
6288 | 0 | 6288 | 1 | 6288 | 38 | 6288 | 9
6289 | 1 | 6289 | 1 | 6289 | 38 | 6289 | 9
6290 | 2 | 6290 | 1 | 6290 | 38 | 6290 | 9
6291 | 3 | 6291 | 1 | 6291 | 38 | 6291 | 9
6292 | 4 | 6292 | 1 | 6292 | 38 | 6292 | 9
6293 | 5 | 6293 | 1 | 6293 | 38 | 6293 | 9
6294 | 6 | 6294 | 1 | 6294 | 38 | 6294 | 9
6295 | 7 | 6295 | 1 | 6295 | 38 | 6295 | 9
6296 | 8 | 6296 | 1 | 6296 | 38 | 6296 | 9
6297 | 9 | 6297 | 1 | 6297 | 38 | 6297 | 9
6298 | 10 | 6298 | 1 | 6298 | 38 | 6298 | 9
6299 | 11 | 6299 | 1 | 6299 | 38 | 6299 | 9
6300 | 12 | 6300 | 1 | 6300 | 38 | 6300 | 9
6301 | 13 | 6301 | 1 | 6301 | 38 | 6301 | 9
6302 | 14 | 6302 | 1 | 6302 | 38 | 6302 | 9
6303 | 15 | 6303 | 1 | 6303 | 38 | 6303 | 9
6304 | 16 | 6304 | 1 | 6304 | 38 | 6304 | 9
6305 | 17 | 6305 | 1 | 6305 | 38 | 6305 | 9
6306 | 18 | 6306 | 1 | 6306 | 38 | 6306 | 9
6307 | 19 | 6307 | 1 | 6307 | 38 | 6307 | 9
6308 | 20 | 6308 | 1 | 6308 | 38 | 6308 | 9
6309 | 21 | 6309 | 1 | 6309 | 38 | 6309 | 9
6310 | 22 | 6310 | 1 | 6310 | 38 | 6310 | 9
6311 | 23 | 6311 | 1 | 6311 | 38 | 6311 | 9
6312 | 0 | 6312 | 2 | 6312 | 38 | 6312 | 9
6313 | 1 | 6313 | 2 | 6313 | 38 | 6313 | 9
6314 | 2 | 6314 | 2 | 6314 | 38 | 6314 | 9
6315 | 3 | 6315 | 2 | 6315 | 38 | 6315 | 9
6316 | 4 | 6316 | 2 | 6316 | 38 | 6316 | 9
6317 | 5 | 6317 | 2 | 6317 | 38 | 6317 | 9
6318 | 6 | 6318 | 2 | 6318 | 38 | 6318 | 9
6319 | 7 | 6319 | 2 | 6319 | 38 | 6319 | 9
6320 | 8 | 6320 | 2 | 6320 | 38 | 6320 | 9
6321 | 9 | 6321 | 2 | 6321 | 38 | 6321 | 9
6322 | 10 | 6322 | 2 | 6322 | 38 | 6322 | 9
6323 | 11 | 6323 | 2 | 6323 | 38 | 6323 | 9
6324 | 12 | 6324 | 2 | 6324 | 38 | 6324 | 9
6325 | 13 | 6325 | 2 | 6325 | 38 | 6325 | 9
6326 | 14 | 6326 | 2 | 6326 | 38 | 6326 | 9
6327 | 15 | 6327 | 2 | 6327 | 38 | 6327 | 9
6328 | 16 | 6328 | 2 | 6328 | 38 | 6328 | 9
6329 | 17 | 6329 | 2 | 6329 | 38 | 6329 | 9
6330 | 18 | 6330 | 2 | 6330 | 38 | 6330 | 9
6331 | 19 | 6331 | 2 | 6331 | 38 | 6331 | 9
6332 | 20 | 6332 | 2 | 6332 | 38 | 6332 | 9
6333 | 21 | 6333 | 2 | 6333 | 38 | 6333 | 9
6334 | 22 | 6334 | 2 | 6334 | 38 | 6334 | 9
6335 | 23 | 6335 | 2 | 6335 | 38 | 6335 | 9
6336 | 0 | 6336 | 3 | 6336 | 38 | 6336 | 9
6337 | 1 | 6337 | 3 | 6337 | 38 | 6337 | 9
6338 | 2 | 6338 | 3 | 6338 | 38 | 6338 | 9
6339 | 3 | 6339 | 3 | 6339 | 38 | 6339 | 9
6340 | 4 | 6340 | 3 | 6340 | 38 | 6340 | 9
6341 | 5 | 6341 | 3 | 6341 | 38 | 6341 | 9
6342 | 6 | 6342 | 3 | 6342 | 38 | 6342 | 9
6343 | 7 | 6343 | 3 | 6343 | 38 | 6343 | 9
6344 | 8 | 6344 | 3 | 6344 | 38 | 6344 | 9
6345 | 9 | 6345 | 3 | 6345 | 38 | 6345 | 9
6346 | 10 | 6346 | 3 | 6346 | 38 | 6346 | 9
6347 | 11 | 6347 | 3 | 6347 | 38 | 6347 | 9
6348 | 12 | 6348 | 3 | 6348 | 38 | 6348 | 9
6349 | 13 | 6349 | 3 | 6349 | 38 | 6349 | 9
6350 | 14 | 6350 | 3 | 6350 | 38 | 6350 | 9
6351 | 15 | 6351 | 3 | 6351 | 38 | 6351 | 9
6352 | 16 | 6352 | 3 | 6352 | 38 | 6352 | 9
6353 | 17 | 6353 | 3 | 6353 | 38 | 6353 | 9
6354 | 18 | 6354 | 3 | 6354 | 38 | 6354 | 9
6355 | 19 | 6355 | 3 | 6355 | 38 | 6355 | 9
6356 | 20 | 6356 | 3 | 6356 | 38 | 6356 | 9
6357 | 21 | 6357 | 3 | 6357 | 38 | 6357 | 9
6358 | 22 | 6358 | 3 | 6358 | 38 | 6358 | 9
6359 | 23 | 6359 | 3 | 6359 | 38 | 6359 | 9
6360 | 0 | 6360 | 4 | 6360 | 38 | 6360 | 9
6361 | 1 | 6361 | 4 | 6361 | 38 | 6361 | 9
6362 | 2 | 6362 | 4 | 6362 | 38 | 6362 | 9
6363 | 3 | 6363 | 4 | 6363 | 38 | 6363 | 9
6364 | 4 | 6364 | 4 | 6364 | 38 | 6364 | 9
6365 | 5 | 6365 | 4 | 6365 | 38 | 6365 | 9
6366 | 6 | 6366 | 4 | 6366 | 38 | 6366 | 9
6367 | 7 | 6367 | 4 | 6367 | 38 | 6367 | 9
6368 | 8 | 6368 | 4 | 6368 | 38 | 6368 | 9
6369 | 9 | 6369 | 4 | 6369 | 38 | 6369 | 9
6370 | 10 | 6370 | 4 | 6370 | 38 | 6370 | 9
6371 | 11 | 6371 | 4 | 6371 | 38 | 6371 | 9
6372 | 12 | 6372 | 4 | 6372 | 38 | 6372 | 9
6373 | 13 | 6373 | 4 | 6373 | 38 | 6373 | 9
6374 | 14 | 6374 | 4 | 6374 | 38 | 6374 | 9
6375 | 15 | 6375 | 4 | 6375 | 38 | 6375 | 9
6376 | 16 | 6376 | 4 | 6376 | 38 | 6376 | 9
6377 | 17 | 6377 | 4 | 6377 | 38 | 6377 | 9
6378 | 18 | 6378 | 4 | 6378 | 38 | 6378 | 9
6379 | 19 | 6379 | 4 | 6379 | 38 | 6379 | 9
6380 | 20 | 6380 | 4 | 6380 | 38 | 6380 | 9
6381 | 21 | 6381 | 4 | 6381 | 38 | 6381 | 9
6382 | 22 | 6382 | 4 | 6382 | 38 | 6382 | 9
6383 | 23 | 6383 | 4 | 6383 | 38 | 6383 | 9
6384 | 0 | 6384 | 5 | 6384 | 38 | 6384 | 9
6385 | 1 | 6385 | 5 | 6385 | 38 | 6385 | 9
6386 | 2 | 6386 | 5 | 6386 | 38 | 6386 | 9
6387 | 3 | 6387 | 5 | 6387 | 38 | 6387 | 9
6388 | 4 | 6388 | 5 | 6388 | 38 | 6388 | 9
6389 | 5 | 6389 | 5 | 6389 | 38 | 6389 | 9
6390 | 6 | 6390 | 5 | 6390 | 38 | 6390 | 9
6391 | 7 | 6391 | 5 | 6391 | 38 | 6391 | 9
6392 | 8 | 6392 | 5 | 6392 | 38 | 6392 | 9
6393 | 9 | 6393 | 5 | 6393 | 38 | 6393 | 9
6394 | 10 | 6394 | 5 | 6394 | 38 | 6394 | 9
6395 | 11 | 6395 | 5 | 6395 | 38 | 6395 | 9
6396 | 12 | 6396 | 5 | 6396 | 38 | 6396 | 9
6397 | 13 | 6397 | 5 | 6397 | 38 | 6397 | 9
6398 | 14 | 6398 | 5 | 6398 | 38 | 6398 | 9
6399 | 15 | 6399 | 5 | 6399 | 38 | 6399 | 9
6400 | 16 | 6400 | 5 | 6400 | 38 | 6400 | 9
6401 | 17 | 6401 | 5 | 6401 | 38 | 6401 | 9
6402 | 18 | 6402 | 5 | 6402 | 38 | 6402 | 9
6403 | 19 | 6403 | 5 | 6403 | 38 | 6403 | 9
6404 | 20 | 6404 | 5 | 6404 | 38 | 6404 | 9
6405 | 21 | 6405 | 5 | 6405 | 38 | 6405 | 9
6406 | 22 | 6406 | 5 | 6406 | 38 | 6406 | 9
6407 | 23 | 6407 | 5 | 6407 | 38 | 6407 | 9
6408 | 0 | 6408 | 6 | 6408 | 38 | 6408 | 9
6409 | 1 | 6409 | 6 | 6409 | 38 | 6409 | 9
6410 | 2 | 6410 | 6 | 6410 | 38 | 6410 | 9
6411 | 3 | 6411 | 6 | 6411 | 38 | 6411 | 9
6412 | 4 | 6412 | 6 | 6412 | 38 | 6412 | 9
6413 | 5 | 6413 | 6 | 6413 | 38 | 6413 | 9
6414 | 6 | 6414 | 6 | 6414 | 38 | 6414 | 9
6415 | 7 | 6415 | 6 | 6415 | 38 | 6415 | 9
6416 | 8 | 6416 | 6 | 6416 | 38 | 6416 | 9
6417 | 9 | 6417 | 6 | 6417 | 38 | 6417 | 9
6418 | 10 | 6418 | 6 | 6418 | 38 | 6418 | 9
6419 | 11 | 6419 | 6 | 6419 | 38 | 6419 | 9
6420 | 12 | 6420 | 6 | 6420 | 38 | 6420 | 9
6421 | 13 | 6421 | 6 | 6421 | 38 | 6421 | 9
6422 | 14 | 6422 | 6 | 6422 | 38 | 6422 | 9
6423 | 15 | 6423 | 6 | 6423 | 38 | 6423 | 9
6424 | 16 | 6424 | 6 | 6424 | 38 | 6424 | 9
6425 | 17 | 6425 | 6 | 6425 | 38 | 6425 | 9
6426 | 18 | 6426 | 6 | 6426 | 38 | 6426 | 9
6427 | 19 | 6427 | 6 | 6427 | 38 | 6427 | 9
6428 | 20 | 6428 | 6 | 6428 | 38 | 6428 | 9
6429 | 21 | 6429 | 6 | 6429 | 38 | 6429 | 9
6430 | 22 | 6430 | 6 | 6430 | 38 | 6430 | 9
6431 | 23 | 6431 | 6 | 6431 | 38 | 6431 | 9
6432 | 0 | 6432 | 0 | 6432 | 39 | 6432 | 9
6433 | 1 | 6433 | 0 | 6433 | 39 | 6433 | 9
6434 | 2 | 6434 | 0 | 6434 | 39 | 6434 | 9
6435 | 3 | 6435 | 0 | 6435 | 39 | 6435 | 9
6436 | 4 | 6436 | 0 | 6436 | 39 | 6436 | 9
6437 | 5 | 6437 | 0 | 6437 | 39 | 6437 | 9
6438 | 6 | 6438 | 0 | 6438 | 39 | 6438 | 9
6439 | 7 | 6439 | 0 | 6439 | 39 | 6439 | 9
6440 | 8 | 6440 | 0 | 6440 | 39 | 6440 | 9
6441 | 9 | 6441 | 0 | 6441 | 39 | 6441 | 9
6442 | 10 | 6442 | 0 | 6442 | 39 | 6442 | 9
6443 | 11 | 6443 | 0 | 6443 | 39 | 6443 | 9
6444 | 12 | 6444 | 0 | 6444 | 39 | 6444 | 9
6445 | 13 | 6445 | 0 | 6445 | 39 | 6445 | 9
6446 | 14 | 6446 | 0 | 6446 | 39 | 6446 | 9
6447 | 15 | 6447 | 0 | 6447 | 39 | 6447 | 9
6448 | 16 | 6448 | 0 | 6448 | 39 | 6448 | 9
6449 | 17 | 6449 | 0 | 6449 | 39 | 6449 | 9
6450 | 18 | 6450 | 0 | 6450 | 39 | 6450 | 9
6451 | 19 | 6451 | 0 | 6451 | 39 | 6451 | 9
6452 | 20 | 6452 | 0 | 6452 | 39 | 6452 | 9
6453 | 21 | 6453 | 0 | 6453 | 39 | 6453 | 9
6454 | 22 | 6454 | 0 | 6454 | 39 | 6454 | 9
6455 | 23 | 6455 | 0 | 6455 | 39 | 6455 | 9
6456 | 0 | 6456 | 1 | 6456 | 39 | 6456 | 9
6457 | 1 | 6457 | 1 | 6457 | 39 | 6457 | 9
6458 | 2 | 6458 | 1 | 6458 | 39 | 6458 | 9
6459 | 3 | 6459 | 1 | 6459 | 39 | 6459 | 9
6460 | 4 | 6460 | 1 | 6460 | 39 | 6460 | 9
6461 | 5 | 6461 | 1 | 6461 | 39 | 6461 | 9
6462 | 6 | 6462 | 1 | 6462 | 39 | 6462 | 9
6463 | 7 | 6463 | 1 | 6463 | 39 | 6463 | 9
6464 | 8 | 6464 | 1 | 6464 | 39 | 6464 | 9
6465 | 9 | 6465 | 1 | 6465 | 39 | 6465 | 9
6466 | 10 | 6466 | 1 | 6466 | 39 | 6466 | 9
6467 | 11 | 6467 | 1 | 6467 | 39 | 6467 | 9
6468 | 12 | 6468 | 1 | 6468 | 39 | 6468 | 9
6469 | 13 | 6469 | 1 | 6469 | 39 | 6469 | 9
6470 | 14 | 6470 | 1 | 6470 | 39 | 6470 | 9
6471 | 15 | 6471 | 1 | 6471 | 39 | 6471 | 9
6472 | 16 | 6472 | 1 | 6472 | 39 | 6472 | 9
6473 | 17 | 6473 | 1 | 6473 | 39 | 6473 | 9
6474 | 18 | 6474 | 1 | 6474 | 39 | 6474 | 9
6475 | 19 | 6475 | 1 | 6475 | 39 | 6475 | 9
6476 | 20 | 6476 | 1 | 6476 | 39 | 6476 | 9
6477 | 21 | 6477 | 1 | 6477 | 39 | 6477 | 9
6478 | 22 | 6478 | 1 | 6478 | 39 | 6478 | 9
6479 | 23 | 6479 | 1 | 6479 | 39 | 6479 | 9
6480 | 0 | 6480 | 2 | 6480 | 39 | 6480 | 9
6481 | 1 | 6481 | 2 | 6481 | 39 | 6481 | 9
6482 | 2 | 6482 | 2 | 6482 | 39 | 6482 | 9
6483 | 3 | 6483 | 2 | 6483 | 39 | 6483 | 9
6484 | 4 | 6484 | 2 | 6484 | 39 | 6484 | 9
6485 | 5 | 6485 | 2 | 6485 | 39 | 6485 | 9
6486 | 6 | 6486 | 2 | 6486 | 39 | 6486 | 9
6487 | 7 | 6487 | 2 | 6487 | 39 | 6487 | 9
6488 | 8 | 6488 | 2 | 6488 | 39 | 6488 | 9
6489 | 9 | 6489 | 2 | 6489 | 39 | 6489 | 9
6490 | 10 | 6490 | 2 | 6490 | 39 | 6490 | 9
6491 | 11 | 6491 | 2 | 6491 | 39 | 6491 | 9
6492 | 12 | 6492 | 2 | 6492 | 39 | 6492 | 9
6493 | 13 | 6493 | 2 | 6493 | 39 | 6493 | 9
6494 | 14 | 6494 | 2 | 6494 | 39 | 6494 | 9
6495 | 15 | 6495 | 2 | 6495 | 39 | 6495 | 9
6496 | 16 | 6496 | 2 | 6496 | 39 | 6496 | 9
6497 | 17 | 6497 | 2 | 6497 | 39 | 6497 | 9
6498 | 18 | 6498 | 2 | 6498 | 39 | 6498 | 9
6499 | 19 | 6499 | 2 | 6499 | 39 | 6499 | 9
6500 | 20 | 6500 | 2 | 6500 | 39 | 6500 | 9
6501 | 21 | 6501 | 2 | 6501 | 39 | 6501 | 9
6502 | 22 | 6502 | 2 | 6502 | 39 | 6502 | 9
6503 | 23 | 6503 | 2 | 6503 | 39 | 6503 | 9
6504 | 0 | 6504 | 3 | 6504 | 39 | 6504 | 9
6505 | 1 | 6505 | 3 | 6505 | 39 | 6505 | 9
6506 | 2 | 6506 | 3 | 6506 | 39 | 6506 | 9
6507 | 3 | 6507 | 3 | 6507 | 39 | 6507 | 9
6508 | 4 | 6508 | 3 | 6508 | 39 | 6508 | 9
6509 | 5 | 6509 | 3 | 6509 | 39 | 6509 | 9
6510 | 6 | 6510 | 3 | 6510 | 39 | 6510 | 9
6511 | 7 | 6511 | 3 | 6511 | 39 | 6511 | 9
6512 | 8 | 6512 | 3 | 6512 | 39 | 6512 | 9
6513 | 9 | 6513 | 3 | 6513 | 39 | 6513 | 9
6514 | 10 | 6514 | 3 | 6514 | 39 | 6514 | 9
6515 | 11 | 6515 | 3 | 6515 | 39 | 6515 | 9
6516 | 12 | 6516 | 3 | 6516 | 39 | 6516 | 9
6517 | 13 | 6517 | 3 | 6517 | 39 | 6517 | 9
6518 | 14 | 6518 | 3 | 6518 | 39 | 6518 | 9
6519 | 15 | 6519 | 3 | 6519 | 39 | 6519 | 9
6520 | 16 | 6520 | 3 | 6520 | 39 | 6520 | 9
6521 | 17 | 6521 | 3 | 6521 | 39 | 6521 | 9
6522 | 18 | 6522 | 3 | 6522 | 39 | 6522 | 9
6523 | 19 | 6523 | 3 | 6523 | 39 | 6523 | 9
6524 | 20 | 6524 | 3 | 6524 | 39 | 6524 | 9
6525 | 21 | 6525 | 3 | 6525 | 39 | 6525 | 9
6526 | 22 | 6526 | 3 | 6526 | 39 | 6526 | 9
6527 | 23 | 6527 | 3 | 6527 | 39 | 6527 | 9
6528 | 0 | 6528 | 4 | 6528 | 39 | 6528 | 9
6529 | 1 | 6529 | 4 | 6529 | 39 | 6529 | 9
6530 | 2 | 6530 | 4 | 6530 | 39 | 6530 | 9
6531 | 3 | 6531 | 4 | 6531 | 39 | 6531 | 9
6532 | 4 | 6532 | 4 | 6532 | 39 | 6532 | 9
6533 | 5 | 6533 | 4 | 6533 | 39 | 6533 | 9
6534 | 6 | 6534 | 4 | 6534 | 39 | 6534 | 9
6535 | 7 | 6535 | 4 | 6535 | 39 | 6535 | 9
6536 | 8 | 6536 | 4 | 6536 | 39 | 6536 | 9
6537 | 9 | 6537 | 4 | 6537 | 39 | 6537 | 9
6538 | 10 | 6538 | 4 | 6538 | 39 | 6538 | 9
6539 | 11 | 6539 | 4 | 6539 | 39 | 6539 | 9
6540 | 12 | 6540 | 4 | 6540 | 39 | 6540 | 9
6541 | 13 | 6541 | 4 | 6541 | 39 | 6541 | 9
6542 | 14 | 6542 | 4 | 6542 | 39 | 6542 | 9
6543 | 15 | 6543 | 4 | 6543 | 39 | 6543 | 9
6544 | 16 | 6544 | 4 | 6544 | 39 | 6544 | 9
6545 | 17 | 6545 | 4 | 6545 | 39 | 6545 | 9
6546 | 18 | 6546 | 4 | 6546 | 39 | 6546 | 9
6547 | 19 | 6547 | 4 | 6547 | 39 | 6547 | 9
6548 | 20 | 6548 | 4 | 6548 | 39 | 6548 | 9
6549 | 21 | 6549 | 4 | 6549 | 39 | 6549 | 9
6550 | 22 | 6550 | 4 | 6550 | 39 | 6550 | 9
6551 | 23 | 6551 | 4 | 6551 | 39 | 6551 | 9
6552 | 0 | 6552 | 5 | 6552 | 39 | 6552 | 10
6553 | 1 | 6553 | 5 | 6553 | 39 | 6553 | 10
6554 | 2 | 6554 | 5 | 6554 | 39 | 6554 | 10
6555 | 3 | 6555 | 5 | 6555 | 39 | 6555 | 10
6556 | 4 | 6556 | 5 | 6556 | 39 | 6556 | 10
6557 | 5 | 6557 | 5 | 6557 | 39 | 6557 | 10
6558 | 6 | 6558 | 5 | 6558 | 39 | 6558 | 10
6559 | 7 | 6559 | 5 | 6559 | 39 | 6559 | 10
6560 | 8 | 6560 | 5 | 6560 | 39 | 6560 | 10
6561 | 9 | 6561 | 5 | 6561 | 39 | 6561 | 10
6562 | 10 | 6562 | 5 | 6562 | 39 | 6562 | 10
6563 | 11 | 6563 | 5 | 6563 | 39 | 6563 | 10
6564 | 12 | 6564 | 5 | 6564 | 39 | 6564 | 10
6565 | 13 | 6565 | 5 | 6565 | 39 | 6565 | 10
6566 | 14 | 6566 | 5 | 6566 | 39 | 6566 | 10
6567 | 15 | 6567 | 5 | 6567 | 39 | 6567 | 10
6568 | 16 | 6568 | 5 | 6568 | 39 | 6568 | 10
6569 | 17 | 6569 | 5 | 6569 | 39 | 6569 | 10
6570 | 18 | 6570 | 5 | 6570 | 39 | 6570 | 10
6571 | 19 | 6571 | 5 | 6571 | 39 | 6571 | 10
6572 | 20 | 6572 | 5 | 6572 | 39 | 6572 | 10
6573 | 21 | 6573 | 5 | 6573 | 39 | 6573 | 10
6574 | 22 | 6574 | 5 | 6574 | 39 | 6574 | 10
6575 | 23 | 6575 | 5 | 6575 | 39 | 6575 | 10
6576 | 0 | 6576 | 6 | 6576 | 39 | 6576 | 10
6577 | 1 | 6577 | 6 | 6577 | 39 | 6577 | 10
6578 | 2 | 6578 | 6 | 6578 | 39 | 6578 | 10
6579 | 3 | 6579 | 6 | 6579 | 39 | 6579 | 10
6580 | 4 | 6580 | 6 | 6580 | 39 | 6580 | 10
6581 | 5 | 6581 | 6 | 6581 | 39 | 6581 | 10
6582 | 6 | 6582 | 6 | 6582 | 39 | 6582 | 10
6583 | 7 | 6583 | 6 | 6583 | 39 | 6583 | 10
6584 | 8 | 6584 | 6 | 6584 | 39 | 6584 | 10
6585 | 9 | 6585 | 6 | 6585 | 39 | 6585 | 10
6586 | 10 | 6586 | 6 | 6586 | 39 | 6586 | 10
6587 | 11 | 6587 | 6 | 6587 | 39 | 6587 | 10
6588 | 12 | 6588 | 6 | 6588 | 39 | 6588 | 10
6589 | 13 | 6589 | 6 | 6589 | 39 | 6589 | 10
6590 | 14 | 6590 | 6 | 6590 | 39 | 6590 | 10
6591 | 15 | 6591 | 6 | 6591 | 39 | 6591 | 10
6592 | 16 | 6592 | 6 | 6592 | 39 | 6592 | 10
6593 | 17 | 6593 | 6 | 6593 | 39 | 6593 | 10
6594 | 18 | 6594 | 6 | 6594 | 39 | 6594 | 10
6595 | 19 | 6595 | 6 | 6595 | 39 | 6595 | 10
6596 | 20 | 6596 | 6 | 6596 | 39 | 6596 | 10
6597 | 21 | 6597 | 6 | 6597 | 39 | 6597 | 10
6598 | 22 | 6598 | 6 | 6598 | 39 | 6598 | 10
6599 | 23 | 6599 | 6 | 6599 | 39 | 6599 | 10
6600 | 0 | 6600 | 0 | 6600 | 40 | 6600 | 10
6601 | 1 | 6601 | 0 | 6601 | 40 | 6601 | 10
6602 | 2 | 6602 | 0 | 6602 | 40 | 6602 | 10
6603 | 3 | 6603 | 0 | 6603 | 40 | 6603 | 10
6604 | 4 | 6604 | 0 | 6604 | 40 | 6604 | 10
6605 | 5 | 6605 | 0 | 6605 | 40 | 6605 | 10
6606 | 6 | 6606 | 0 | 6606 | 40 | 6606 | 10
6607 | 7 | 6607 | 0 | 6607 | 40 | 6607 | 10
6608 | 8 | 6608 | 0 | 6608 | 40 | 6608 | 10
6609 | 9 | 6609 | 0 | 6609 | 40 | 6609 | 10
6610 | 10 | 6610 | 0 | 6610 | 40 | 6610 | 10
6611 | 11 | 6611 | 0 | 6611 | 40 | 6611 | 10
6612 | 12 | 6612 | 0 | 6612 | 40 | 6612 | 10
6613 | 13 | 6613 | 0 | 6613 | 40 | 6613 | 10
6614 | 14 | 6614 | 0 | 6614 | 40 | 6614 | 10
6615 | 15 | 6615 | 0 | 6615 | 40 | 6615 | 10
6616 | 16 | 6616 | 0 | 6616 | 40 | 6616 | 10
6617 | 17 | 6617 | 0 | 6617 | 40 | 6617 | 10
6618 | 18 | 6618 | 0 | 6618 | 40 | 6618 | 10
6619 | 19 | 6619 | 0 | 6619 | 40 | 6619 | 10
6620 | 20 | 6620 | 0 | 6620 | 40 | 6620 | 10
6621 | 21 | 6621 | 0 | 6621 | 40 | 6621 | 10
6622 | 22 | 6622 | 0 | 6622 | 40 | 6622 | 10
6623 | 23 | 6623 | 0 | 6623 | 40 | 6623 | 10
6624 | 0 | 6624 | 1 | 6624 | 40 | 6624 | 10
6625 | 1 | 6625 | 1 | 6625 | 40 | 6625 | 10
6626 | 2 | 6626 | 1 | 6626 | 40 | 6626 | 10
6627 | 3 | 6627 | 1 | 6627 | 40 | 6627 | 10
6628 | 4 | 6628 | 1 | 6628 | 40 | 6628 | 10
6629 | 5 | 6629 | 1 | 6629 | 40 | 6629 | 10
6630 | 6 | 6630 | 1 | 6630 | 40 | 6630 | 10
6631 | 7 | 6631 | 1 | 6631 | 40 | 6631 | 10
6632 | 8 | 6632 | 1 | 6632 | 40 | 6632 | 10
6633 | 9 | 6633 | 1 | 6633 | 40 | 6633 | 10
6634 | 10 | 6634 | 1 | 6634 | 40 | 6634 | 10
6635 | 11 | 6635 | 1 | 6635 | 40 | 6635 | 10
6636 | 12 | 6636 | 1 | 6636 | 40 | 6636 | 10
6637 | 13 | 6637 | 1 | 6637 | 40 | 6637 | 10
6638 | 14 | 6638 | 1 | 6638 | 40 | 6638 | 10
6639 | 15 | 6639 | 1 | 6639 | 40 | 6639 | 10
6640 | 16 | 6640 | 1 | 6640 | 40 | 6640 | 10
6641 | 17 | 6641 | 1 | 6641 | 40 | 6641 | 10
6642 | 18 | 6642 | 1 | 6642 | 40 | 6642 | 10
6643 | 19 | 6643 | 1 | 6643 | 40 | 6643 | 10
6644 | 20 | 6644 | 1 | 6644 | 40 | 6644 | 10
6645 | 21 | 6645 | 1 | 6645 | 40 | 6645 | 10
6646 | 22 | 6646 | 1 | 6646 | 40 | 6646 | 10
6647 | 23 | 6647 | 1 | 6647 | 40 | 6647 | 10
6648 | 0 | 6648 | 2 | 6648 | 40 | 6648 | 10
6649 | 1 | 6649 | 2 | 6649 | 40 | 6649 | 10
6650 | 2 | 6650 | 2 | 6650 | 40 | 6650 | 10
6651 | 3 | 6651 | 2 | 6651 | 40 | 6651 | 10
6652 | 4 | 6652 | 2 | 6652 | 40 | 6652 | 10
6653 | 5 | 6653 | 2 | 6653 | 40 | 6653 | 10
6654 | 6 | 6654 | 2 | 6654 | 40 | 6654 | 10
6655 | 7 | 6655 | 2 | 6655 | 40 | 6655 | 10
6656 | 8 | 6656 | 2 | 6656 | 40 | 6656 | 10
6657 | 9 | 6657 | 2 | 6657 | 40 | 6657 | 10
6658 | 10 | 6658 | 2 | 6658 | 40 | 6658 | 10
6659 | 11 | 6659 | 2 | 6659 | 40 | 6659 | 10
6660 | 12 | 6660 | 2 | 6660 | 40 | 6660 | 10
6661 | 13 | 6661 | 2 | 6661 | 40 | 6661 | 10
6662 | 14 | 6662 | 2 | 6662 | 40 | 6662 | 10
6663 | 15 | 6663 | 2 | 6663 | 40 | 6663 | 10
6664 | 16 | 6664 | 2 | 6664 | 40 | 6664 | 10
6665 | 17 | 6665 | 2 | 6665 | 40 | 6665 | 10
6666 | 18 | 6666 | 2 | 6666 | 40 | 6666 | 10
6667 | 19 | 6667 | 2 | 6667 | 40 | 6667 | 10
6668 | 20 | 6668 | 2 | 6668 | 40 | 6668 | 10
6669 | 21 | 6669 | 2 | 6669 | 40 | 6669 | 10
6670 | 22 | 6670 | 2 | 6670 | 40 | 6670 | 10
6671 | 23 | 6671 | 2 | 6671 | 40 | 6671 | 10
6672 | 0 | 6672 | 3 | 6672 | 40 | 6672 | 10
6673 | 1 | 6673 | 3 | 6673 | 40 | 6673 | 10
6674 | 2 | 6674 | 3 | 6674 | 40 | 6674 | 10
6675 | 3 | 6675 | 3 | 6675 | 40 | 6675 | 10
6676 | 4 | 6676 | 3 | 6676 | 40 | 6676 | 10
6677 | 5 | 6677 | 3 | 6677 | 40 | 6677 | 10
6678 | 6 | 6678 | 3 | 6678 | 40 | 6678 | 10
6679 | 7 | 6679 | 3 | 6679 | 40 | 6679 | 10
6680 | 8 | 6680 | 3 | 6680 | 40 | 6680 | 10
6681 | 9 | 6681 | 3 | 6681 | 40 | 6681 | 10
6682 | 10 | 6682 | 3 | 6682 | 40 | 6682 | 10
6683 | 11 | 6683 | 3 | 6683 | 40 | 6683 | 10
6684 | 12 | 6684 | 3 | 6684 | 40 | 6684 | 10
6685 | 13 | 6685 | 3 | 6685 | 40 | 6685 | 10
6686 | 14 | 6686 | 3 | 6686 | 40 | 6686 | 10
6687 | 15 | 6687 | 3 | 6687 | 40 | 6687 | 10
6688 | 16 | 6688 | 3 | 6688 | 40 | 6688 | 10
6689 | 17 | 6689 | 3 | 6689 | 40 | 6689 | 10
6690 | 18 | 6690 | 3 | 6690 | 40 | 6690 | 10
6691 | 19 | 6691 | 3 | 6691 | 40 | 6691 | 10
6692 | 20 | 6692 | 3 | 6692 | 40 | 6692 | 10
6693 | 21 | 6693 | 3 | 6693 | 40 | 6693 | 10
6694 | 22 | 6694 | 3 | 6694 | 40 | 6694 | 10
6695 | 23 | 6695 | 3 | 6695 | 40 | 6695 | 10
6696 | 0 | 6696 | 4 | 6696 | 40 | 6696 | 10
6697 | 1 | 6697 | 4 | 6697 | 40 | 6697 | 10
6698 | 2 | 6698 | 4 | 6698 | 40 | 6698 | 10
6699 | 3 | 6699 | 4 | 6699 | 40 | 6699 | 10
6700 | 4 | 6700 | 4 | 6700 | 40 | 6700 | 10
6701 | 5 | 6701 | 4 | 6701 | 40 | 6701 | 10
6702 | 6 | 6702 | 4 | 6702 | 40 | 6702 | 10
6703 | 7 | 6703 | 4 | 6703 | 40 | 6703 | 10
6704 | 8 | 6704 | 4 | 6704 | 40 | 6704 | 10
6705 | 9 | 6705 | 4 | 6705 | 40 | 6705 | 10
6706 | 10 | 6706 | 4 | 6706 | 40 | 6706 | 10
6707 | 11 | 6707 | 4 | 6707 | 40 | 6707 | 10
6708 | 12 | 6708 | 4 | 6708 | 40 | 6708 | 10
6709 | 13 | 6709 | 4 | 6709 | 40 | 6709 | 10
6710 | 14 | 6710 | 4 | 6710 | 40 | 6710 | 10
6711 | 15 | 6711 | 4 | 6711 | 40 | 6711 | 10
6712 | 16 | 6712 | 4 | 6712 | 40 | 6712 | 10
6713 | 17 | 6713 | 4 | 6713 | 40 | 6713 | 10
6714 | 18 | 6714 | 4 | 6714 | 40 | 6714 | 10
6715 | 19 | 6715 | 4 | 6715 | 40 | 6715 | 10
6716 | 20 | 6716 | 4 | 6716 | 40 | 6716 | 10
6717 | 21 | 6717 | 4 | 6717 | 40 | 6717 | 10
6718 | 22 | 6718 | 4 | 6718 | 40 | 6718 | 10
6719 | 23 | 6719 | 4 | 6719 | 40 | 6719 | 10
6720 | 0 | 6720 | 5 | 6720 | 40 | 6720 | 10
6721 | 1 | 6721 | 5 | 6721 | 40 | 6721 | 10
6722 | 2 | 6722 | 5 | 6722 | 40 | 6722 | 10
6723 | 3 | 6723 | 5 | 6723 | 40 | 6723 | 10
6724 | 4 | 6724 | 5 | 6724 | 40 | 6724 | 10
6725 | 5 | 6725 | 5 | 6725 | 40 | 6725 | 10
6726 | 6 | 6726 | 5 | 6726 | 40 | 6726 | 10
6727 | 7 | 6727 | 5 | 6727 | 40 | 6727 | 10
6728 | 8 | 6728 | 5 | 6728 | 40 | 6728 | 10
6729 | 9 | 6729 | 5 | 6729 | 40 | 6729 | 10
6730 | 10 | 6730 | 5 | 6730 | 40 | 6730 | 10
6731 | 11 | 6731 | 5 | 6731 | 40 | 6731 | 10
6732 | 12 | 6732 | 5 | 6732 | 40 | 6732 | 10
6733 | 13 | 6733 | 5 | 6733 | 40 | 6733 | 10
6734 | 14 | 6734 | 5 | 6734 | 40 | 6734 | 10
6735 | 15 | 6735 | 5 | 6735 | 40 | 6735 | 10
6736 | 16 | 6736 | 5 | 6736 | 40 | 6736 | 10
6737 | 17 | 6737 | 5 | 6737 | 40 | 6737 | 10
6738 | 18 | 6738 | 5 | 6738 | 40 | 6738 | 10
6739 | 19 | 6739 | 5 | 6739 | 40 | 6739 | 10
6740 | 20 | 6740 | 5 | 6740 | 40 | 6740 | 10
6741 | 21 | 6741 | 5 | 6741 | 40 | 6741 | 10
6742 | 22 | 6742 | 5 | 6742 | 40 | 6742 | 10
6743 | 23 | 6743 | 5 | 6743 | 40 | 6743 | 10
6744 | 0 | 6744 | 6 | 6744 | 40 | 6744 | 10
6745 | 1 | 6745 | 6 | 6745 | 40 | 6745 | 10
6746 | 2 | 6746 | 6 | 6746 | 40 | 6746 | 10
6747 | 3 | 6747 | 6 | 6747 | 40 | 6747 | 10
6748 | 4 | 6748 | 6 | 6748 | 40 | 6748 | 10
6749 | 5 | 6749 | 6 | 6749 | 40 | 6749 | 10
6750 | 6 | 6750 | 6 | 6750 | 40 | 6750 | 10
6751 | 7 | 6751 | 6 | 6751 | 40 | 6751 | 10
6752 | 8 | 6752 | 6 | 6752 | 40 | 6752 | 10
6753 | 9 | 6753 | 6 | 6753 | 40 | 6753 | 10
6754 | 10 | 6754 | 6 | 6754 | 40 | 6754 | 10
6755 | 11 | 6755 | 6 | 6755 | 40 | 6755 | 10
6756 | 12 | 6756 | 6 | 6756 | 40 | 6756 | 10
6757 | 13 | 6757 | 6 | 6757 | 40 | 6757 | 10
6758 | 14 | 6758 | 6 | 6758 | 40 | 6758 | 10
6759 | 15 | 6759 | 6 | 6759 | 40 | 6759 | 10
6760 | 16 | 6760 | 6 | 6760 | 40 | 6760 | 10
6761 | 17 | 6761 | 6 | 6761 | 40 | 6761 | 10
6762 | 18 | 6762 | 6 | 6762 | 40 | 6762 | 10
6763 | 19 | 6763 | 6 | 6763 | 40 | 6763 | 10
6764 | 20 | 6764 | 6 | 6764 | 40 | 6764 | 10
6765 | 21 | 6765 | 6 | 6765 | 40 | 6765 | 10
6766 | 22 | 6766 | 6 | 6766 | 40 | 6766 | 10
6767 | 23 | 6767 | 6 | 6767 | 40 | 6767 | 10
6768 | 0 | 6768 | 0 | 6768 | 41 | 6768 | 10
6769 | 1 | 6769 | 0 | 6769 | 41 | 6769 | 10
6770 | 2 | 6770 | 0 | 6770 | 41 | 6770 | 10
6771 | 3 | 6771 | 0 | 6771 | 41 | 6771 | 10
6772 | 4 | 6772 | 0 | 6772 | 41 | 6772 | 10
6773 | 5 | 6773 | 0 | 6773 | 41 | 6773 | 10
6774 | 6 | 6774 | 0 | 6774 | 41 | 6774 | 10
6775 | 7 | 6775 | 0 | 6775 | 41 | 6775 | 10
6776 | 8 | 6776 | 0 | 6776 | 41 | 6776 | 10
6777 | 9 | 6777 | 0 | 6777 | 41 | 6777 | 10
6778 | 10 | 6778 | 0 | 6778 | 41 | 6778 | 10
6779 | 11 | 6779 | 0 | 6779 | 41 | 6779 | 10
6780 | 12 | 6780 | 0 | 6780 | 41 | 6780 | 10
6781 | 13 | 6781 | 0 | 6781 | 41 | 6781 | 10
6782 | 14 | 6782 | 0 | 6782 | 41 | 6782 | 10
6783 | 15 | 6783 | 0 | 6783 | 41 | 6783 | 10
6784 | 16 | 6784 | 0 | 6784 | 41 | 6784 | 10
6785 | 17 | 6785 | 0 | 6785 | 41 | 6785 | 10
6786 | 18 | 6786 | 0 | 6786 | 41 | 6786 | 10
6787 | 19 | 6787 | 0 | 6787 | 41 | 6787 | 10
6788 | 20 | 6788 | 0 | 6788 | 41 | 6788 | 10
6789 | 21 | 6789 | 0 | 6789 | 41 | 6789 | 10
6790 | 22 | 6790 | 0 | 6790 | 41 | 6790 | 10
6791 | 23 | 6791 | 0 | 6791 | 41 | 6791 | 10
6792 | 0 | 6792 | 1 | 6792 | 41 | 6792 | 10
6793 | 1 | 6793 | 1 | 6793 | 41 | 6793 | 10
6794 | 2 | 6794 | 1 | 6794 | 41 | 6794 | 10
6795 | 3 | 6795 | 1 | 6795 | 41 | 6795 | 10
6796 | 4 | 6796 | 1 | 6796 | 41 | 6796 | 10
6797 | 5 | 6797 | 1 | 6797 | 41 | 6797 | 10
6798 | 6 | 6798 | 1 | 6798 | 41 | 6798 | 10
6799 | 7 | 6799 | 1 | 6799 | 41 | 6799 | 10
6800 | 8 | 6800 | 1 | 6800 | 41 | 6800 | 10
6801 | 9 | 6801 | 1 | 6801 | 41 | 6801 | 10
6802 | 10 | 6802 | 1 | 6802 | 41 | 6802 | 10
6803 | 11 | 6803 | 1 | 6803 | 41 | 6803 | 10
6804 | 12 | 6804 | 1 | 6804 | 41 | 6804 | 10
6805 | 13 | 6805 | 1 | 6805 | 41 | 6805 | 10
6806 | 14 | 6806 | 1 | 6806 | 41 | 6806 | 10
6807 | 15 | 6807 | 1 | 6807 | 41 | 6807 | 10
6808 | 16 | 6808 | 1 | 6808 | 41 | 6808 | 10
6809 | 17 | 6809 | 1 | 6809 | 41 | 6809 | 10
6810 | 18 | 6810 | 1 | 6810 | 41 | 6810 | 10
6811 | 19 | 6811 | 1 | 6811 | 41 | 6811 | 10
6812 | 20 | 6812 | 1 | 6812 | 41 | 6812 | 10
6813 | 21 | 6813 | 1 | 6813 | 41 | 6813 | 10
6814 | 22 | 6814 | 1 | 6814 | 41 | 6814 | 10
6815 | 23 | 6815 | 1 | 6815 | 41 | 6815 | 10
6816 | 0 | 6816 | 2 | 6816 | 41 | 6816 | 10
6817 | 1 | 6817 | 2 | 6817 | 41 | 6817 | 10
6818 | 2 | 6818 | 2 | 6818 | 41 | 6818 | 10
6819 | 3 | 6819 | 2 | 6819 | 41 | 6819 | 10
6820 | 4 | 6820 | 2 | 6820 | 41 | 6820 | 10
6821 | 5 | 6821 | 2 | 6821 | 41 | 6821 | 10
6822 | 6 | 6822 | 2 | 6822 | 41 | 6822 | 10
6823 | 7 | 6823 | 2 | 6823 | 41 | 6823 | 10
6824 | 8 | 6824 | 2 | 6824 | 41 | 6824 | 10
6825 | 9 | 6825 | 2 | 6825 | 41 | 6825 | 10
6826 | 10 | 6826 | 2 | 6826 | 41 | 6826 | 10
6827 | 11 | 6827 | 2 | 6827 | 41 | 6827 | 10
6828 | 12 | 6828 | 2 | 6828 | 41 | 6828 | 10
6829 | 13 | 6829 | 2 | 6829 | 41 | 6829 | 10
6830 | 14 | 6830 | 2 | 6830 | 41 | 6830 | 10
6831 | 15 | 6831 | 2 | 6831 | 41 | 6831 | 10
6832 | 16 | 6832 | 2 | 6832 | 41 | 6832 | 10
6833 | 17 | 6833 | 2 | 6833 | 41 | 6833 | 10
6834 | 18 | 6834 | 2 | 6834 | 41 | 6834 | 10
6835 | 19 | 6835 | 2 | 6835 | 41 | 6835 | 10
6836 | 20 | 6836 | 2 | 6836 | 41 | 6836 | 10
6837 | 21 | 6837 | 2 | 6837 | 41 | 6837 | 10
6838 | 22 | 6838 | 2 | 6838 | 41 | 6838 | 10
6839 | 23 | 6839 | 2 | 6839 | 41 | 6839 | 10
6840 | 0 | 6840 | 3 | 6840 | 41 | 6840 | 10
6841 | 1 | 6841 | 3 | 6841 | 41 | 6841 | 10
6842 | 2 | 6842 | 3 | 6842 | 41 | 6842 | 10
6843 | 3 | 6843 | 3 | 6843 | 41 | 6843 | 10
6844 | 4 | 6844 | 3 | 6844 | 41 | 6844 | 10
6845 | 5 | 6845 | 3 | 6845 | 41 | 6845 | 10
6846 | 6 | 6846 | 3 | 6846 | 41 | 6846 | 10
6847 | 7 | 6847 | 3 | 6847 | 41 | 6847 | 10
6848 | 8 | 6848 | 3 | 6848 | 41 | 6848 | 10
6849 | 9 | 6849 | 3 | 6849 | 41 | 6849 | 10
6850 | 10 | 6850 | 3 | 6850 | 41 | 6850 | 10
6851 | 11 | 6851 | 3 | 6851 | 41 | 6851 | 10
6852 | 12 | 6852 | 3 | 6852 | 41 | 6852 | 10
6853 | 13 | 6853 | 3 | 6853 | 41 | 6853 | 10
6854 | 14 | 6854 | 3 | 6854 | 41 | 6854 | 10
6855 | 15 | 6855 | 3 | 6855 | 41 | 6855 | 10
6856 | 16 | 6856 | 3 | 6856 | 41 | 6856 | 10
6857 | 17 | 6857 | 3 | 6857 | 41 | 6857 | 10
6858 | 18 | 6858 | 3 | 6858 | 41 | 6858 | 10
6859 | 19 | 6859 | 3 | 6859 | 41 | 6859 | 10
6860 | 20 | 6860 | 3 | 6860 | 41 | 6860 | 10
6861 | 21 | 6861 | 3 | 6861 | 41 | 6861 | 10
6862 | 22 | 6862 | 3 | 6862 | 41 | 6862 | 10
6863 | 23 | 6863 | 3 | 6863 | 41 | 6863 | 10
6864 | 0 | 6864 | 4 | 6864 | 41 | 6864 | 10
6865 | 1 | 6865 | 4 | 6865 | 41 | 6865 | 10
6866 | 2 | 6866 | 4 | 6866 | 41 | 6866 | 10
6867 | 3 | 6867 | 4 | 6867 | 41 | 6867 | 10
6868 | 4 | 6868 | 4 | 6868 | 41 | 6868 | 10
6869 | 5 | 6869 | 4 | 6869 | 41 | 6869 | 10
6870 | 6 | 6870 | 4 | 6870 | 41 | 6870 | 10
6871 | 7 | 6871 | 4 | 6871 | 41 | 6871 | 10
6872 | 8 | 6872 | 4 | 6872 | 41 | 6872 | 10
6873 | 9 | 6873 | 4 | 6873 | 41 | 6873 | 10
6874 | 10 | 6874 | 4 | 6874 | 41 | 6874 | 10
6875 | 11 | 6875 | 4 | 6875 | 41 | 6875 | 10
6876 | 12 | 6876 | 4 | 6876 | 41 | 6876 | 10
6877 | 13 | 6877 | 4 | 6877 | 41 | 6877 | 10
6878 | 14 | 6878 | 4 | 6878 | 41 | 6878 | 10
6879 | 15 | 6879 | 4 | 6879 | 41 | 6879 | 10
6880 | 16 | 6880 | 4 | 6880 | 41 | 6880 | 10
6881 | 17 | 6881 | 4 | 6881 | 41 | 6881 | 10
6882 | 18 | 6882 | 4 | 6882 | 41 | 6882 | 10
6883 | 19 | 6883 | 4 | 6883 | 41 | 6883 | 10
6884 | 20 | 6884 | 4 | 6884 | 41 | 6884 | 10
6885 | 21 | 6885 | 4 | 6885 | 41 | 6885 | 10
6886 | 22 | 6886 | 4 | 6886 | 41 | 6886 | 10
6887 | 23 | 6887 | 4 | 6887 | 41 | 6887 | 10
6888 | 0 | 6888 | 5 | 6888 | 41 | 6888 | 10
6889 | 1 | 6889 | 5 | 6889 | 41 | 6889 | 10
6890 | 2 | 6890 | 5 | 6890 | 41 | 6890 | 10
6891 | 3 | 6891 | 5 | 6891 | 41 | 6891 | 10
6892 | 4 | 6892 | 5 | 6892 | 41 | 6892 | 10
6893 | 5 | 6893 | 5 | 6893 | 41 | 6893 | 10
6894 | 6 | 6894 | 5 | 6894 | 41 | 6894 | 10
6895 | 7 | 6895 | 5 | 6895 | 41 | 6895 | 10
6896 | 8 | 6896 | 5 | 6896 | 41 | 6896 | 10
6897 | 9 | 6897 | 5 | 6897 | 41 | 6897 | 10
6898 | 10 | 6898 | 5 | 6898 | 41 | 6898 | 10
6899 | 11 | 6899 | 5 | 6899 | 41 | 6899 | 10
6900 | 12 | 6900 | 5 | 6900 | 41 | 6900 | 10
6901 | 13 | 6901 | 5 | 6901 | 41 | 6901 | 10
6902 | 14 | 6902 | 5 | 6902 | 41 | 6902 | 10
6903 | 15 | 6903 | 5 | 6903 | 41 | 6903 | 10
6904 | 16 | 6904 | 5 | 6904 | 41 | 6904 | 10
6905 | 17 | 6905 | 5 | 6905 | 41 | 6905 | 10
6906 | 18 | 6906 | 5 | 6906 | 41 | 6906 | 10
6907 | 19 | 6907 | 5 | 6907 | 41 | 6907 | 10
6908 | 20 | 6908 | 5 | 6908 | 41 | 6908 | 10
6909 | 21 | 6909 | 5 | 6909 | 41 | 6909 | 10
6910 | 22 | 6910 | 5 | 6910 | 41 | 6910 | 10
6911 | 23 | 6911 | 5 | 6911 | 41 | 6911 | 10
6912 | 0 | 6912 | 6 | 6912 | 41 | 6912 | 10
6913 | 1 | 6913 | 6 | 6913 | 41 | 6913 | 10
6914 | 2 | 6914 | 6 | 6914 | 41 | 6914 | 10
6915 | 3 | 6915 | 6 | 6915 | 41 | 6915 | 10
6916 | 4 | 6916 | 6 | 6916 | 41 | 6916 | 10
6917 | 5 | 6917 | 6 | 6917 | 41 | 6917 | 10
6918 | 6 | 6918 | 6 | 6918 | 41 | 6918 | 10
6919 | 7 | 6919 | 6 | 6919 | 41 | 6919 | 10
6920 | 8 | 6920 | 6 | 6920 | 41 | 6920 | 10
6921 | 9 | 6921 | 6 | 6921 | 41 | 6921 | 10
6922 | 10 | 6922 | 6 | 6922 | 41 | 6922 | 10
6923 | 11 | 6923 | 6 | 6923 | 41 | 6923 | 10
6924 | 12 | 6924 | 6 | 6924 | 41 | 6924 | 10
6925 | 13 | 6925 | 6 | 6925 | 41 | 6925 | 10
6926 | 14 | 6926 | 6 | 6926 | 41 | 6926 | 10
6927 | 15 | 6927 | 6 | 6927 | 41 | 6927 | 10
6928 | 16 | 6928 | 6 | 6928 | 41 | 6928 | 10
6929 | 17 | 6929 | 6 | 6929 | 41 | 6929 | 10
6930 | 18 | 6930 | 6 | 6930 | 41 | 6930 | 10
6931 | 19 | 6931 | 6 | 6931 | 41 | 6931 | 10
6932 | 20 | 6932 | 6 | 6932 | 41 | 6932 | 10
6933 | 21 | 6933 | 6 | 6933 | 41 | 6933 | 10
6934 | 22 | 6934 | 6 | 6934 | 41 | 6934 | 10
6935 | 23 | 6935 | 6 | 6935 | 41 | 6935 | 10
6936 | 0 | 6936 | 0 | 6936 | 42 | 6936 | 10
6937 | 1 | 6937 | 0 | 6937 | 42 | 6937 | 10
6938 | 2 | 6938 | 0 | 6938 | 42 | 6938 | 10
6939 | 3 | 6939 | 0 | 6939 | 42 | 6939 | 10
6940 | 4 | 6940 | 0 | 6940 | 42 | 6940 | 10
6941 | 5 | 6941 | 0 | 6941 | 42 | 6941 | 10
6942 | 6 | 6942 | 0 | 6942 | 42 | 6942 | 10
6943 | 7 | 6943 | 0 | 6943 | 42 | 6943 | 10
6944 | 8 | 6944 | 0 | 6944 | 42 | 6944 | 10
6945 | 9 | 6945 | 0 | 6945 | 42 | 6945 | 10
6946 | 10 | 6946 | 0 | 6946 | 42 | 6946 | 10
6947 | 11 | 6947 | 0 | 6947 | 42 | 6947 | 10
6948 | 12 | 6948 | 0 | 6948 | 42 | 6948 | 10
6949 | 13 | 6949 | 0 | 6949 | 42 | 6949 | 10
6950 | 14 | 6950 | 0 | 6950 | 42 | 6950 | 10
6951 | 15 | 6951 | 0 | 6951 | 42 | 6951 | 10
6952 | 16 | 6952 | 0 | 6952 | 42 | 6952 | 10
6953 | 17 | 6953 | 0 | 6953 | 42 | 6953 | 10
6954 | 18 | 6954 | 0 | 6954 | 42 | 6954 | 10
6955 | 19 | 6955 | 0 | 6955 | 42 | 6955 | 10
6956 | 20 | 6956 | 0 | 6956 | 42 | 6956 | 10
6957 | 21 | 6957 | 0 | 6957 | 42 | 6957 | 10
6958 | 22 | 6958 | 0 | 6958 | 42 | 6958 | 10
6959 | 23 | 6959 | 0 | 6959 | 42 | 6959 | 10
6960 | 0 | 6960 | 1 | 6960 | 42 | 6960 | 10
6961 | 1 | 6961 | 1 | 6961 | 42 | 6961 | 10
6962 | 2 | 6962 | 1 | 6962 | 42 | 6962 | 10
6963 | 3 | 6963 | 1 | 6963 | 42 | 6963 | 10
6964 | 4 | 6964 | 1 | 6964 | 42 | 6964 | 10
6965 | 5 | 6965 | 1 | 6965 | 42 | 6965 | 10
6966 | 6 | 6966 | 1 | 6966 | 42 | 6966 | 10
6967 | 7 | 6967 | 1 | 6967 | 42 | 6967 | 10
6968 | 8 | 6968 | 1 | 6968 | 42 | 6968 | 10
6969 | 9 | 6969 | 1 | 6969 | 42 | 6969 | 10
6970 | 10 | 6970 | 1 | 6970 | 42 | 6970 | 10
6971 | 11 | 6971 | 1 | 6971 | 42 | 6971 | 10
6972 | 12 | 6972 | 1 | 6972 | 42 | 6972 | 10
6973 | 13 | 6973 | 1 | 6973 | 42 | 6973 | 10
6974 | 14 | 6974 | 1 | 6974 | 42 | 6974 | 10
6975 | 15 | 6975 | 1 | 6975 | 42 | 6975 | 10
6976 | 16 | 6976 | 1 | 6976 | 42 | 6976 | 10
6977 | 17 | 6977 | 1 | 6977 | 42 | 6977 | 10
6978 | 18 | 6978 | 1 | 6978 | 42 | 6978 | 10
6979 | 19 | 6979 | 1 | 6979 | 42 | 6979 | 10
6980 | 20 | 6980 | 1 | 6980 | 42 | 6980 | 10
6981 | 21 | 6981 | 1 | 6981 | 42 | 6981 | 10
6982 | 22 | 6982 | 1 | 6982 | 42 | 6982 | 10
6983 | 23 | 6983 | 1 | 6983 | 42 | 6983 | 10
6984 | 0 | 6984 | 2 | 6984 | 42 | 6984 | 10
6985 | 1 | 6985 | 2 | 6985 | 42 | 6985 | 10
6986 | 2 | 6986 | 2 | 6986 | 42 | 6986 | 10
6987 | 3 | 6987 | 2 | 6987 | 42 | 6987 | 10
6988 | 4 | 6988 | 2 | 6988 | 42 | 6988 | 10
6989 | 5 | 6989 | 2 | 6989 | 42 | 6989 | 10
6990 | 6 | 6990 | 2 | 6990 | 42 | 6990 | 10
6991 | 7 | 6991 | 2 | 6991 | 42 | 6991 | 10
6992 | 8 | 6992 | 2 | 6992 | 42 | 6992 | 10
6993 | 9 | 6993 | 2 | 6993 | 42 | 6993 | 10
6994 | 10 | 6994 | 2 | 6994 | 42 | 6994 | 10
6995 | 11 | 6995 | 2 | 6995 | 42 | 6995 | 10
6996 | 12 | 6996 | 2 | 6996 | 42 | 6996 | 10
6997 | 13 | 6997 | 2 | 6997 | 42 | 6997 | 10
6998 | 14 | 6998 | 2 | 6998 | 42 | 6998 | 10
6999 | 15 | 6999 | 2 | 6999 | 42 | 6999 | 10
7000 | 16 | 7000 | 2 | 7000 | 42 | 7000 | 10
7001 | 17 | 7001 | 2 | 7001 | 42 | 7001 | 10
7002 | 18 | 7002 | 2 | 7002 | 42 | 7002 | 10
7003 | 19 | 7003 | 2 | 7003 | 42 | 7003 | 10
7004 | 20 | 7004 | 2 | 7004 | 42 | 7004 | 10
7005 | 21 | 7005 | 2 | 7005 | 42 | 7005 | 10
7006 | 22 | 7006 | 2 | 7006 | 42 | 7006 | 10
7007 | 23 | 7007 | 2 | 7007 | 42 | 7007 | 10
7008 | 0 | 7008 | 3 | 7008 | 42 | 7008 | 10
7009 | 1 | 7009 | 3 | 7009 | 42 | 7009 | 10
7010 | 2 | 7010 | 3 | 7010 | 42 | 7010 | 10
7011 | 3 | 7011 | 3 | 7011 | 42 | 7011 | 10
7012 | 4 | 7012 | 3 | 7012 | 42 | 7012 | 10
7013 | 5 | 7013 | 3 | 7013 | 42 | 7013 | 10
7014 | 6 | 7014 | 3 | 7014 | 42 | 7014 | 10
7015 | 7 | 7015 | 3 | 7015 | 42 | 7015 | 10
7016 | 8 | 7016 | 3 | 7016 | 42 | 7016 | 10
7017 | 9 | 7017 | 3 | 7017 | 42 | 7017 | 10
7018 | 10 | 7018 | 3 | 7018 | 42 | 7018 | 10
7019 | 11 | 7019 | 3 | 7019 | 42 | 7019 | 10
7020 | 12 | 7020 | 3 | 7020 | 42 | 7020 | 10
7021 | 13 | 7021 | 3 | 7021 | 42 | 7021 | 10
7022 | 14 | 7022 | 3 | 7022 | 42 | 7022 | 10
7023 | 15 | 7023 | 3 | 7023 | 42 | 7023 | 10
7024 | 16 | 7024 | 3 | 7024 | 42 | 7024 | 10
7025 | 17 | 7025 | 3 | 7025 | 42 | 7025 | 10
7026 | 18 | 7026 | 3 | 7026 | 42 | 7026 | 10
7027 | 19 | 7027 | 3 | 7027 | 42 | 7027 | 10
7028 | 20 | 7028 | 3 | 7028 | 42 | 7028 | 10
7029 | 21 | 7029 | 3 | 7029 | 42 | 7029 | 10
7030 | 22 | 7030 | 3 | 7030 | 42 | 7030 | 10
7031 | 23 | 7031 | 3 | 7031 | 42 | 7031 | 10
7032 | 0 | 7032 | 4 | 7032 | 42 | 7032 | 10
7033 | 1 | 7033 | 4 | 7033 | 42 | 7033 | 10
7034 | 2 | 7034 | 4 | 7034 | 42 | 7034 | 10
7035 | 3 | 7035 | 4 | 7035 | 42 | 7035 | 10
7036 | 4 | 7036 | 4 | 7036 | 42 | 7036 | 10
7037 | 5 | 7037 | 4 | 7037 | 42 | 7037 | 10
7038 | 6 | 7038 | 4 | 7038 | 42 | 7038 | 10
7039 | 7 | 7039 | 4 | 7039 | 42 | 7039 | 10
7040 | 8 | 7040 | 4 | 7040 | 42 | 7040 | 10
7041 | 9 | 7041 | 4 | 7041 | 42 | 7041 | 10
7042 | 10 | 7042 | 4 | 7042 | 42 | 7042 | 10
7043 | 11 | 7043 | 4 | 7043 | 42 | 7043 | 10
7044 | 12 | 7044 | 4 | 7044 | 42 | 7044 | 10
7045 | 13 | 7045 | 4 | 7045 | 42 | 7045 | 10
7046 | 14 | 7046 | 4 | 7046 | 42 | 7046 | 10
7047 | 15 | 7047 | 4 | 7047 | 42 | 7047 | 10
7048 | 16 | 7048 | 4 | 7048 | 42 | 7048 | 10
7049 | 17 | 7049 | 4 | 7049 | 42 | 7049 | 10
7050 | 18 | 7050 | 4 | 7050 | 42 | 7050 | 10
7051 | 19 | 7051 | 4 | 7051 | 42 | 7051 | 10
7052 | 20 | 7052 | 4 | 7052 | 42 | 7052 | 10
7053 | 21 | 7053 | 4 | 7053 | 42 | 7053 | 10
7054 | 22 | 7054 | 4 | 7054 | 42 | 7054 | 10
7055 | 23 | 7055 | 4 | 7055 | 42 | 7055 | 10
7056 | 0 | 7056 | 5 | 7056 | 42 | 7056 | 10
7057 | 1 | 7057 | 5 | 7057 | 42 | 7057 | 10
7058 | 2 | 7058 | 5 | 7058 | 42 | 7058 | 10
7059 | 3 | 7059 | 5 | 7059 | 42 | 7059 | 10
7060 | 4 | 7060 | 5 | 7060 | 42 | 7060 | 10
7061 | 5 | 7061 | 5 | 7061 | 42 | 7061 | 10
7062 | 6 | 7062 | 5 | 7062 | 42 | 7062 | 10
7063 | 7 | 7063 | 5 | 7063 | 42 | 7063 | 10
7064 | 8 | 7064 | 5 | 7064 | 42 | 7064 | 10
7065 | 9 | 7065 | 5 | 7065 | 42 | 7065 | 10
7066 | 10 | 7066 | 5 | 7066 | 42 | 7066 | 10
7067 | 11 | 7067 | 5 | 7067 | 42 | 7067 | 10
7068 | 12 | 7068 | 5 | 7068 | 42 | 7068 | 10
7069 | 13 | 7069 | 5 | 7069 | 42 | 7069 | 10
7070 | 14 | 7070 | 5 | 7070 | 42 | 7070 | 10
7071 | 15 | 7071 | 5 | 7071 | 42 | 7071 | 10
7072 | 16 | 7072 | 5 | 7072 | 42 | 7072 | 10
7073 | 17 | 7073 | 5 | 7073 | 42 | 7073 | 10
7074 | 18 | 7074 | 5 | 7074 | 42 | 7074 | 10
7075 | 19 | 7075 | 5 | 7075 | 42 | 7075 | 10
7076 | 20 | 7076 | 5 | 7076 | 42 | 7076 | 10
7077 | 21 | 7077 | 5 | 7077 | 42 | 7077 | 10
7078 | 22 | 7078 | 5 | 7078 | 42 | 7078 | 10
7079 | 23 | 7079 | 5 | 7079 | 42 | 7079 | 10
7080 | 0 | 7080 | 6 | 7080 | 42 | 7080 | 10
7081 | 1 | 7081 | 6 | 7081 | 42 | 7081 | 10
7082 | 2 | 7082 | 6 | 7082 | 42 | 7082 | 10
7083 | 3 | 7083 | 6 | 7083 | 42 | 7083 | 10
7084 | 4 | 7084 | 6 | 7084 | 42 | 7084 | 10
7085 | 5 | 7085 | 6 | 7085 | 42 | 7085 | 10
7086 | 6 | 7086 | 6 | 7086 | 42 | 7086 | 10
7087 | 7 | 7087 | 6 | 7087 | 42 | 7087 | 10
7088 | 8 | 7088 | 6 | 7088 | 42 | 7088 | 10
7089 | 9 | 7089 | 6 | 7089 | 42 | 7089 | 10
7090 | 10 | 7090 | 6 | 7090 | 42 | 7090 | 10
7091 | 11 | 7091 | 6 | 7091 | 42 | 7091 | 10
7092 | 12 | 7092 | 6 | 7092 | 42 | 7092 | 10
7093 | 13 | 7093 | 6 | 7093 | 42 | 7093 | 10
7094 | 14 | 7094 | 6 | 7094 | 42 | 7094 | 10
7095 | 15 | 7095 | 6 | 7095 | 42 | 7095 | 10
7096 | 16 | 7096 | 6 | 7096 | 42 | 7096 | 10
7097 | 17 | 7097 | 6 | 7097 | 42 | 7097 | 10
7098 | 18 | 7098 | 6 | 7098 | 42 | 7098 | 10
7099 | 19 | 7099 | 6 | 7099 | 42 | 7099 | 10
7100 | 20 | 7100 | 6 | 7100 | 42 | 7100 | 10
7101 | 21 | 7101 | 6 | 7101 | 42 | 7101 | 10
7102 | 22 | 7102 | 6 | 7102 | 42 | 7102 | 10
7103 | 23 | 7103 | 6 | 7103 | 42 | 7103 | 10
7104 | 0 | 7104 | 0 | 7104 | 43 | 7104 | 10
7105 | 1 | 7105 | 0 | 7105 | 43 | 7105 | 10
7106 | 2 | 7106 | 0 | 7106 | 43 | 7106 | 10
7107 | 3 | 7107 | 0 | 7107 | 43 | 7107 | 10
7108 | 4 | 7108 | 0 | 7108 | 43 | 7108 | 10
7109 | 5 | 7109 | 0 | 7109 | 43 | 7109 | 10
7110 | 6 | 7110 | 0 | 7110 | 43 | 7110 | 10
7111 | 7 | 7111 | 0 | 7111 | 43 | 7111 | 10
7112 | 8 | 7112 | 0 | 7112 | 43 | 7112 | 10
7113 | 9 | 7113 | 0 | 7113 | 43 | 7113 | 10
7114 | 10 | 7114 | 0 | 7114 | 43 | 7114 | 10
7115 | 11 | 7115 | 0 | 7115 | 43 | 7115 | 10
7116 | 12 | 7116 | 0 | 7116 | 43 | 7116 | 10
7117 | 13 | 7117 | 0 | 7117 | 43 | 7117 | 10
7118 | 14 | 7118 | 0 | 7118 | 43 | 7118 | 10
7119 | 15 | 7119 | 0 | 7119 | 43 | 7119 | 10
7120 | 16 | 7120 | 0 | 7120 | 43 | 7120 | 10
7121 | 17 | 7121 | 0 | 7121 | 43 | 7121 | 10
7122 | 18 | 7122 | 0 | 7122 | 43 | 7122 | 10
7123 | 19 | 7123 | 0 | 7123 | 43 | 7123 | 10
7124 | 20 | 7124 | 0 | 7124 | 43 | 7124 | 10
7125 | 21 | 7125 | 0 | 7125 | 43 | 7125 | 10
7126 | 22 | 7126 | 0 | 7126 | 43 | 7126 | 10
7127 | 23 | 7127 | 0 | 7127 | 43 | 7127 | 10
7128 | 0 | 7128 | 1 | 7128 | 43 | 7128 | 10
7129 | 1 | 7129 | 1 | 7129 | 43 | 7129 | 10
7130 | 2 | 7130 | 1 | 7130 | 43 | 7130 | 10
7131 | 3 | 7131 | 1 | 7131 | 43 | 7131 | 10
7132 | 4 | 7132 | 1 | 7132 | 43 | 7132 | 10
7133 | 5 | 7133 | 1 | 7133 | 43 | 7133 | 10
7134 | 6 | 7134 | 1 | 7134 | 43 | 7134 | 10
7135 | 7 | 7135 | 1 | 7135 | 43 | 7135 | 10
7136 | 8 | 7136 | 1 | 7136 | 43 | 7136 | 10
7137 | 9 | 7137 | 1 | 7137 | 43 | 7137 | 10
7138 | 10 | 7138 | 1 | 7138 | 43 | 7138 | 10
7139 | 11 | 7139 | 1 | 7139 | 43 | 7139 | 10
7140 | 12 | 7140 | 1 | 7140 | 43 | 7140 | 10
7141 | 13 | 7141 | 1 | 7141 | 43 | 7141 | 10
7142 | 14 | 7142 | 1 | 7142 | 43 | 7142 | 10
7143 | 15 | 7143 | 1 | 7143 | 43 | 7143 | 10
7144 | 16 | 7144 | 1 | 7144 | 43 | 7144 | 10
7145 | 17 | 7145 | 1 | 7145 | 43 | 7145 | 10
7146 | 18 | 7146 | 1 | 7146 | 43 | 7146 | 10
7147 | 19 | 7147 | 1 | 7147 | 43 | 7147 | 10
7148 | 20 | 7148 | 1 | 7148 | 43 | 7148 | 10
7149 | 21 | 7149 | 1 | 7149 | 43 | 7149 | 10
7150 | 22 | 7150 | 1 | 7150 | 43 | 7150 | 10
7151 | 23 | 7151 | 1 | 7151 | 43 | 7151 | 10
7152 | 0 | 7152 | 2 | 7152 | 43 | 7152 | 10
7153 | 1 | 7153 | 2 | 7153 | 43 | 7153 | 10
7154 | 2 | 7154 | 2 | 7154 | 43 | 7154 | 10
7155 | 3 | 7155 | 2 | 7155 | 43 | 7155 | 10
7156 | 4 | 7156 | 2 | 7156 | 43 | 7156 | 10
7157 | 5 | 7157 | 2 | 7157 | 43 | 7157 | 10
7158 | 6 | 7158 | 2 | 7158 | 43 | 7158 | 10
7159 | 7 | 7159 | 2 | 7159 | 43 | 7159 | 10
7160 | 8 | 7160 | 2 | 7160 | 43 | 7160 | 10
7161 | 9 | 7161 | 2 | 7161 | 43 | 7161 | 10
7162 | 10 | 7162 | 2 | 7162 | 43 | 7162 | 10
7163 | 11 | 7163 | 2 | 7163 | 43 | 7163 | 10
7164 | 12 | 7164 | 2 | 7164 | 43 | 7164 | 10
7165 | 13 | 7165 | 2 | 7165 | 43 | 7165 | 10
7166 | 14 | 7166 | 2 | 7166 | 43 | 7166 | 10
7167 | 15 | 7167 | 2 | 7167 | 43 | 7167 | 10
7168 | 16 | 7168 | 2 | 7168 | 43 | 7168 | 10
7169 | 17 | 7169 | 2 | 7169 | 43 | 7169 | 10
7170 | 18 | 7170 | 2 | 7170 | 43 | 7170 | 10
7171 | 19 | 7171 | 2 | 7171 | 43 | 7171 | 10
7172 | 20 | 7172 | 2 | 7172 | 43 | 7172 | 10
7173 | 21 | 7173 | 2 | 7173 | 43 | 7173 | 10
7174 | 22 | 7174 | 2 | 7174 | 43 | 7174 | 10
7175 | 23 | 7175 | 2 | 7175 | 43 | 7175 | 10
7176 | 0 | 7176 | 3 | 7176 | 43 | 7176 | 10
7177 | 1 | 7177 | 3 | 7177 | 43 | 7177 | 10
7178 | 2 | 7178 | 3 | 7178 | 43 | 7178 | 10
7179 | 3 | 7179 | 3 | 7179 | 43 | 7179 | 10
7180 | 4 | 7180 | 3 | 7180 | 43 | 7180 | 10
7181 | 5 | 7181 | 3 | 7181 | 43 | 7181 | 10
7182 | 6 | 7182 | 3 | 7182 | 43 | 7182 | 10
7183 | 7 | 7183 | 3 | 7183 | 43 | 7183 | 10
7184 | 8 | 7184 | 3 | 7184 | 43 | 7184 | 10
7185 | 9 | 7185 | 3 | 7185 | 43 | 7185 | 10
7186 | 10 | 7186 | 3 | 7186 | 43 | 7186 | 10
7187 | 11 | 7187 | 3 | 7187 | 43 | 7187 | 10
7188 | 12 | 7188 | 3 | 7188 | 43 | 7188 | 10
7189 | 13 | 7189 | 3 | 7189 | 43 | 7189 | 10
7190 | 14 | 7190 | 3 | 7190 | 43 | 7190 | 10
7191 | 15 | 7191 | 3 | 7191 | 43 | 7191 | 10
7192 | 16 | 7192 | 3 | 7192 | 43 | 7192 | 10
7193 | 17 | 7193 | 3 | 7193 | 43 | 7193 | 10
7194 | 18 | 7194 | 3 | 7194 | 43 | 7194 | 10
7195 | 19 | 7195 | 3 | 7195 | 43 | 7195 | 10
7196 | 20 | 7196 | 3 | 7196 | 43 | 7196 | 10
7197 | 21 | 7197 | 3 | 7197 | 43 | 7197 | 10
7198 | 22 | 7198 | 3 | 7198 | 43 | 7198 | 10
7199 | 23 | 7199 | 3 | 7199 | 43 | 7199 | 10
7200 | 0 | 7200 | 4 | 7200 | 43 | 7200 | 10
7201 | 1 | 7201 | 4 | 7201 | 43 | 7201 | 10
7202 | 2 | 7202 | 4 | 7202 | 43 | 7202 | 10
7203 | 3 | 7203 | 4 | 7203 | 43 | 7203 | 10
7204 | 4 | 7204 | 4 | 7204 | 43 | 7204 | 10
7205 | 5 | 7205 | 4 | 7205 | 43 | 7205 | 10
7206 | 6 | 7206 | 4 | 7206 | 43 | 7206 | 10
7207 | 7 | 7207 | 4 | 7207 | 43 | 7207 | 10
7208 | 8 | 7208 | 4 | 7208 | 43 | 7208 | 10
7209 | 9 | 7209 | 4 | 7209 | 43 | 7209 | 10
7210 | 10 | 7210 | 4 | 7210 | 43 | 7210 | 10
7211 | 11 | 7211 | 4 | 7211 | 43 | 7211 | 10
7212 | 12 | 7212 | 4 | 7212 | 43 | 7212 | 10
7213 | 13 | 7213 | 4 | 7213 | 43 | 7213 | 10
7214 | 14 | 7214 | 4 | 7214 | 43 | 7214 | 10
7215 | 15 | 7215 | 4 | 7215 | 43 | 7215 | 10
7216 | 16 | 7216 | 4 | 7216 | 43 | 7216 | 10
7217 | 17 | 7217 | 4 | 7217 | 43 | 7217 | 10
7218 | 18 | 7218 | 4 | 7218 | 43 | 7218 | 10
7219 | 19 | 7219 | 4 | 7219 | 43 | 7219 | 10
7220 | 20 | 7220 | 4 | 7220 | 43 | 7220 | 10
7221 | 21 | 7221 | 4 | 7221 | 43 | 7221 | 10
7222 | 22 | 7222 | 4 | 7222 | 43 | 7222 | 10
7223 | 23 | 7223 | 4 | 7223 | 43 | 7223 | 10
7224 | 0 | 7224 | 5 | 7224 | 43 | 7224 | 10
7225 | 1 | 7225 | 5 | 7225 | 43 | 7225 | 10
7226 | 2 | 7226 | 5 | 7226 | 43 | 7226 | 10
7227 | 3 | 7227 | 5 | 7227 | 43 | 7227 | 10
7228 | 4 | 7228 | 5 | 7228 | 43 | 7228 | 10
7229 | 5 | 7229 | 5 | 7229 | 43 | 7229 | 10
7230 | 6 | 7230 | 5 | 7230 | 43 | 7230 | 10
7231 | 7 | 7231 | 5 | 7231 | 43 | 7231 | 10
7232 | 8 | 7232 | 5 | 7232 | 43 | 7232 | 10
7233 | 9 | 7233 | 5 | 7233 | 43 | 7233 | 10
7234 | 10 | 7234 | 5 | 7234 | 43 | 7234 | 10
7235 | 11 | 7235 | 5 | 7235 | 43 | 7235 | 10
7236 | 12 | 7236 | 5 | 7236 | 43 | 7236 | 10
7237 | 13 | 7237 | 5 | 7237 | 43 | 7237 | 10
7238 | 14 | 7238 | 5 | 7238 | 43 | 7238 | 10
7239 | 15 | 7239 | 5 | 7239 | 43 | 7239 | 10
7240 | 16 | 7240 | 5 | 7240 | 43 | 7240 | 10
7241 | 17 | 7241 | 5 | 7241 | 43 | 7241 | 10
7242 | 18 | 7242 | 5 | 7242 | 43 | 7242 | 10
7243 | 19 | 7243 | 5 | 7243 | 43 | 7243 | 10
7244 | 20 | 7244 | 5 | 7244 | 43 | 7244 | 10
7245 | 21 | 7245 | 5 | 7245 | 43 | 7245 | 10
7246 | 22 | 7246 | 5 | 7246 | 43 | 7246 | 10
7247 | 23 | 7247 | 5 | 7247 | 43 | 7247 | 10
7248 | 0 | 7248 | 6 | 7248 | 43 | 7248 | 10
7249 | 1 | 7249 | 6 | 7249 | 43 | 7249 | 10
7250 | 2 | 7250 | 6 | 7250 | 43 | 7250 | 10
7251 | 2 | 7251 | 6 | 7251 | 43 | 7251 | 10
7252 | 3 | 7252 | 6 | 7252 | 43 | 7252 | 10
7253 | 4 | 7253 | 6 | 7253 | 43 | 7253 | 10
7254 | 5 | 7254 | 6 | 7254 | 43 | 7254 | 10
7255 | 6 | 7255 | 6 | 7255 | 43 | 7255 | 10
7256 | 7 | 7256 | 6 | 7256 | 43 | 7256 | 10
7257 | 8 | 7257 | 6 | 7257 | 43 | 7257 | 10
7258 | 9 | 7258 | 6 | 7258 | 43 | 7258 | 10
7259 | 10 | 7259 | 6 | 7259 | 43 | 7259 | 10
7260 | 11 | 7260 | 6 | 7260 | 43 | 7260 | 10
7261 | 12 | 7261 | 6 | 7261 | 43 | 7261 | 10
7262 | 13 | 7262 | 6 | 7262 | 43 | 7262 | 10
7263 | 14 | 7263 | 6 | 7263 | 43 | 7263 | 10
7264 | 15 | 7264 | 6 | 7264 | 43 | 7264 | 10
7265 | 16 | 7265 | 6 | 7265 | 43 | 7265 | 10
7266 | 17 | 7266 | 6 | 7266 | 43 | 7266 | 10
7267 | 18 | 7267 | 6 | 7267 | 43 | 7267 | 10
7268 | 19 | 7268 | 6 | 7268 | 43 | 7268 | 10
7269 | 20 | 7269 | 6 | 7269 | 43 | 7269 | 10
7270 | 21 | 7270 | 6 | 7270 | 43 | 7270 | 10
7271 | 22 | 7271 | 6 | 7271 | 43 | 7271 | 10
7272 | 23 | 7272 | 6 | 7272 | 43 | 7272 | 10
7273 | 0 | 7273 | 0 | 7273 | 44 | 7273 | 10
7274 | 1 | 7274 | 0 | 7274 | 44 | 7274 | 10
7275 | 2 | 7275 | 0 | 7275 | 44 | 7275 | 10
7276 | 3 | 7276 | 0 | 7276 | 44 | 7276 | 10
7277 | 4 | 7277 | 0 | 7277 | 44 | 7277 | 10
7278 | 5 | 7278 | 0 | 7278 | 44 | 7278 | 10
7279 | 6 | 7279 | 0 | 7279 | 44 | 7279 | 10
7280 | 7 | 7280 | 0 | 7280 | 44 | 7280 | 10
7281 | 8 | 7281 | 0 | 7281 | 44 | 7281 | 10
7282 | 9 | 7282 | 0 | 7282 | 44 | 7282 | 10
7283 | 10 | 7283 | 0 | 7283 | 44 | 7283 | 10
7284 | 11 | 7284 | 0 | 7284 | 44 | 7284 | 10
7285 | 12 | 7285 | 0 | 7285 | 44 | 7285 | 10
7286 | 13 | 7286 | 0 | 7286 | 44 | 7286 | 10
7287 | 14 | 7287 | 0 | 7287 | 44 | 7287 | 10
7288 | 15 | 7288 | 0 | 7288 | 44 | 7288 | 10
7289 | 16 | 7289 | 0 | 7289 | 44 | 7289 | 10
7290 | 17 | 7290 | 0 | 7290 | 44 | 7290 | 10
7291 | 18 | 7291 | 0 | 7291 | 44 | 7291 | 10
7292 | 19 | 7292 | 0 | 7292 | 44 | 7292 | 10
7293 | 20 | 7293 | 0 | 7293 | 44 | 7293 | 10
7294 | 21 | 7294 | 0 | 7294 | 44 | 7294 | 10
7295 | 22 | 7295 | 0 | 7295 | 44 | 7295 | 10
7296 | 23 | 7296 | 0 | 7296 | 44 | 7296 | 10
7297 | 0 | 7297 | 1 | 7297 | 44 | 7297 | 11
7298 | 1 | 7298 | 1 | 7298 | 44 | 7298 | 11
7299 | 2 | 7299 | 1 | 7299 | 44 | 7299 | 11
7300 | 3 | 7300 | 1 | 7300 | 44 | 7300 | 11
7301 | 4 | 7301 | 1 | 7301 | 44 | 7301 | 11
7302 | 5 | 7302 | 1 | 7302 | 44 | 7302 | 11
7303 | 6 | 7303 | 1 | 7303 | 44 | 7303 | 11
7304 | 7 | 7304 | 1 | 7304 | 44 | 7304 | 11
7305 | 8 | 7305 | 1 | 7305 | 44 | 7305 | 11
7306 | 9 | 7306 | 1 | 7306 | 44 | 7306 | 11
7307 | 10 | 7307 | 1 | 7307 | 44 | 7307 | 11
7308 | 11 | 7308 | 1 | 7308 | 44 | 7308 | 11
7309 | 12 | 7309 | 1 | 7309 | 44 | 7309 | 11
7310 | 13 | 7310 | 1 | 7310 | 44 | 7310 | 11
7311 | 14 | 7311 | 1 | 7311 | 44 | 7311 | 11
7312 | 15 | 7312 | 1 | 7312 | 44 | 7312 | 11
7313 | 16 | 7313 | 1 | 7313 | 44 | 7313 | 11
7314 | 17 | 7314 | 1 | 7314 | 44 | 7314 | 11
7315 | 18 | 7315 | 1 | 7315 | 44 | 7315 | 11
7316 | 19 | 7316 | 1 | 7316 | 44 | 7316 | 11
7317 | 20 | 7317 | 1 | 7317 | 44 | 7317 | 11
7318 | 21 | 7318 | 1 | 7318 | 44 | 7318 | 11
7319 | 22 | 7319 | 1 | 7319 | 44 | 7319 | 11
7320 | 23 | 7320 | 1 | 7320 | 44 | 7320 | 11
7321 | 0 | 7321 | 2 | 7321 | 44 | 7321 | 11
7322 | 1 | 7322 | 2 | 7322 | 44 | 7322 | 11
7323 | 2 | 7323 | 2 | 7323 | 44 | 7323 | 11
7324 | 3 | 7324 | 2 | 7324 | 44 | 7324 | 11
7325 | 4 | 7325 | 2 | 7325 | 44 | 7325 | 11
7326 | 5 | 7326 | 2 | 7326 | 44 | 7326 | 11
7327 | 6 | 7327 | 2 | 7327 | 44 | 7327 | 11
7328 | 7 | 7328 | 2 | 7328 | 44 | 7328 | 11
7329 | 8 | 7329 | 2 | 7329 | 44 | 7329 | 11
7330 | 9 | 7330 | 2 | 7330 | 44 | 7330 | 11
7331 | 10 | 7331 | 2 | 7331 | 44 | 7331 | 11
7332 | 11 | 7332 | 2 | 7332 | 44 | 7332 | 11
7333 | 12 | 7333 | 2 | 7333 | 44 | 7333 | 11
7334 | 13 | 7334 | 2 | 7334 | 44 | 7334 | 11
7335 | 14 | 7335 | 2 | 7335 | 44 | 7335 | 11
7336 | 15 | 7336 | 2 | 7336 | 44 | 7336 | 11
7337 | 16 | 7337 | 2 | 7337 | 44 | 7337 | 11
7338 | 17 | 7338 | 2 | 7338 | 44 | 7338 | 11
7339 | 18 | 7339 | 2 | 7339 | 44 | 7339 | 11
7340 | 19 | 7340 | 2 | 7340 | 44 | 7340 | 11
7341 | 20 | 7341 | 2 | 7341 | 44 | 7341 | 11
7342 | 21 | 7342 | 2 | 7342 | 44 | 7342 | 11
7343 | 22 | 7343 | 2 | 7343 | 44 | 7343 | 11
7344 | 23 | 7344 | 2 | 7344 | 44 | 7344 | 11
7345 | 0 | 7345 | 3 | 7345 | 44 | 7345 | 11
7346 | 1 | 7346 | 3 | 7346 | 44 | 7346 | 11
7347 | 2 | 7347 | 3 | 7347 | 44 | 7347 | 11
7348 | 3 | 7348 | 3 | 7348 | 44 | 7348 | 11
7349 | 4 | 7349 | 3 | 7349 | 44 | 7349 | 11
7350 | 5 | 7350 | 3 | 7350 | 44 | 7350 | 11
7351 | 6 | 7351 | 3 | 7351 | 44 | 7351 | 11
7352 | 7 | 7352 | 3 | 7352 | 44 | 7352 | 11
7353 | 8 | 7353 | 3 | 7353 | 44 | 7353 | 11
7354 | 9 | 7354 | 3 | 7354 | 44 | 7354 | 11
7355 | 10 | 7355 | 3 | 7355 | 44 | 7355 | 11
7356 | 11 | 7356 | 3 | 7356 | 44 | 7356 | 11
7357 | 12 | 7357 | 3 | 7357 | 44 | 7357 | 11
7358 | 13 | 7358 | 3 | 7358 | 44 | 7358 | 11
7359 | 14 | 7359 | 3 | 7359 | 44 | 7359 | 11
7360 | 15 | 7360 | 3 | 7360 | 44 | 7360 | 11
7361 | 16 | 7361 | 3 | 7361 | 44 | 7361 | 11
7362 | 17 | 7362 | 3 | 7362 | 44 | 7362 | 11
7363 | 18 | 7363 | 3 | 7363 | 44 | 7363 | 11
7364 | 19 | 7364 | 3 | 7364 | 44 | 7364 | 11
7365 | 20 | 7365 | 3 | 7365 | 44 | 7365 | 11
7366 | 21 | 7366 | 3 | 7366 | 44 | 7366 | 11
7367 | 22 | 7367 | 3 | 7367 | 44 | 7367 | 11
7368 | 23 | 7368 | 3 | 7368 | 44 | 7368 | 11
7369 | 0 | 7369 | 4 | 7369 | 44 | 7369 | 11
7370 | 1 | 7370 | 4 | 7370 | 44 | 7370 | 11
7371 | 2 | 7371 | 4 | 7371 | 44 | 7371 | 11
7372 | 3 | 7372 | 4 | 7372 | 44 | 7372 | 11
7373 | 4 | 7373 | 4 | 7373 | 44 | 7373 | 11
7374 | 5 | 7374 | 4 | 7374 | 44 | 7374 | 11
7375 | 6 | 7375 | 4 | 7375 | 44 | 7375 | 11
7376 | 7 | 7376 | 4 | 7376 | 44 | 7376 | 11
7377 | 8 | 7377 | 4 | 7377 | 44 | 7377 | 11
7378 | 9 | 7378 | 4 | 7378 | 44 | 7378 | 11
7379 | 10 | 7379 | 4 | 7379 | 44 | 7379 | 11
7380 | 11 | 7380 | 4 | 7380 | 44 | 7380 | 11
7381 | 12 | 7381 | 4 | 7381 | 44 | 7381 | 11
7382 | 13 | 7382 | 4 | 7382 | 44 | 7382 | 11
7383 | 14 | 7383 | 4 | 7383 | 44 | 7383 | 11
7384 | 15 | 7384 | 4 | 7384 | 44 | 7384 | 11
7385 | 16 | 7385 | 4 | 7385 | 44 | 7385 | 11
7386 | 17 | 7386 | 4 | 7386 | 44 | 7386 | 11
7387 | 18 | 7387 | 4 | 7387 | 44 | 7387 | 11
7388 | 19 | 7388 | 4 | 7388 | 44 | 7388 | 11
7389 | 20 | 7389 | 4 | 7389 | 44 | 7389 | 11
7390 | 21 | 7390 | 4 | 7390 | 44 | 7390 | 11
7391 | 22 | 7391 | 4 | 7391 | 44 | 7391 | 11
7392 | 23 | 7392 | 4 | 7392 | 44 | 7392 | 11
7393 | 0 | 7393 | 5 | 7393 | 44 | 7393 | 11
7394 | 1 | 7394 | 5 | 7394 | 44 | 7394 | 11
7395 | 2 | 7395 | 5 | 7395 | 44 | 7395 | 11
7396 | 3 | 7396 | 5 | 7396 | 44 | 7396 | 11
7397 | 4 | 7397 | 5 | 7397 | 44 | 7397 | 11
7398 | 5 | 7398 | 5 | 7398 | 44 | 7398 | 11
7399 | 6 | 7399 | 5 | 7399 | 44 | 7399 | 11
7400 | 7 | 7400 | 5 | 7400 | 44 | 7400 | 11
7401 | 8 | 7401 | 5 | 7401 | 44 | 7401 | 11
7402 | 9 | 7402 | 5 | 7402 | 44 | 7402 | 11
7403 | 10 | 7403 | 5 | 7403 | 44 | 7403 | 11
7404 | 11 | 7404 | 5 | 7404 | 44 | 7404 | 11
7405 | 12 | 7405 | 5 | 7405 | 44 | 7405 | 11
7406 | 13 | 7406 | 5 | 7406 | 44 | 7406 | 11
7407 | 14 | 7407 | 5 | 7407 | 44 | 7407 | 11
7408 | 15 | 7408 | 5 | 7408 | 44 | 7408 | 11
7409 | 16 | 7409 | 5 | 7409 | 44 | 7409 | 11
7410 | 17 | 7410 | 5 | 7410 | 44 | 7410 | 11
7411 | 18 | 7411 | 5 | 7411 | 44 | 7411 | 11
7412 | 19 | 7412 | 5 | 7412 | 44 | 7412 | 11
7413 | 20 | 7413 | 5 | 7413 | 44 | 7413 | 11
7414 | 21 | 7414 | 5 | 7414 | 44 | 7414 | 11
7415 | 22 | 7415 | 5 | 7415 | 44 | 7415 | 11
7416 | 23 | 7416 | 5 | 7416 | 44 | 7416 | 11
7417 | 0 | 7417 | 6 | 7417 | 44 | 7417 | 11
7418 | 1 | 7418 | 6 | 7418 | 44 | 7418 | 11
7419 | 2 | 7419 | 6 | 7419 | 44 | 7419 | 11
7420 | 3 | 7420 | 6 | 7420 | 44 | 7420 | 11
7421 | 4 | 7421 | 6 | 7421 | 44 | 7421 | 11
7422 | 5 | 7422 | 6 | 7422 | 44 | 7422 | 11
7423 | 6 | 7423 | 6 | 7423 | 44 | 7423 | 11
7424 | 7 | 7424 | 6 | 7424 | 44 | 7424 | 11
7425 | 8 | 7425 | 6 | 7425 | 44 | 7425 | 11
7426 | 9 | 7426 | 6 | 7426 | 44 | 7426 | 11
7427 | 10 | 7427 | 6 | 7427 | 44 | 7427 | 11
7428 | 11 | 7428 | 6 | 7428 | 44 | 7428 | 11
7429 | 12 | 7429 | 6 | 7429 | 44 | 7429 | 11
7430 | 13 | 7430 | 6 | 7430 | 44 | 7430 | 11
7431 | 14 | 7431 | 6 | 7431 | 44 | 7431 | 11
7432 | 15 | 7432 | 6 | 7432 | 44 | 7432 | 11
7433 | 16 | 7433 | 6 | 7433 | 44 | 7433 | 11
7434 | 17 | 7434 | 6 | 7434 | 44 | 7434 | 11
7435 | 18 | 7435 | 6 | 7435 | 44 | 7435 | 11
7436 | 19 | 7436 | 6 | 7436 | 44 | 7436 | 11
7437 | 20 | 7437 | 6 | 7437 | 44 | 7437 | 11
7438 | 21 | 7438 | 6 | 7438 | 44 | 7438 | 11
7439 | 22 | 7439 | 6 | 7439 | 44 | 7439 | 11
7440 | 23 | 7440 | 6 | 7440 | 44 | 7440 | 11
7441 | 0 | 7441 | 0 | 7441 | 45 | 7441 | 11
7442 | 1 | 7442 | 0 | 7442 | 45 | 7442 | 11
7443 | 2 | 7443 | 0 | 7443 | 45 | 7443 | 11
7444 | 3 | 7444 | 0 | 7444 | 45 | 7444 | 11
7445 | 4 | 7445 | 0 | 7445 | 45 | 7445 | 11
7446 | 5 | 7446 | 0 | 7446 | 45 | 7446 | 11
7447 | 6 | 7447 | 0 | 7447 | 45 | 7447 | 11
7448 | 7 | 7448 | 0 | 7448 | 45 | 7448 | 11
7449 | 8 | 7449 | 0 | 7449 | 45 | 7449 | 11
7450 | 9 | 7450 | 0 | 7450 | 45 | 7450 | 11
7451 | 10 | 7451 | 0 | 7451 | 45 | 7451 | 11
7452 | 11 | 7452 | 0 | 7452 | 45 | 7452 | 11
7453 | 12 | 7453 | 0 | 7453 | 45 | 7453 | 11
7454 | 13 | 7454 | 0 | 7454 | 45 | 7454 | 11
7455 | 14 | 7455 | 0 | 7455 | 45 | 7455 | 11
7456 | 15 | 7456 | 0 | 7456 | 45 | 7456 | 11
7457 | 16 | 7457 | 0 | 7457 | 45 | 7457 | 11
7458 | 17 | 7458 | 0 | 7458 | 45 | 7458 | 11
7459 | 18 | 7459 | 0 | 7459 | 45 | 7459 | 11
7460 | 19 | 7460 | 0 | 7460 | 45 | 7460 | 11
7461 | 20 | 7461 | 0 | 7461 | 45 | 7461 | 11
7462 | 21 | 7462 | 0 | 7462 | 45 | 7462 | 11
7463 | 22 | 7463 | 0 | 7463 | 45 | 7463 | 11
7464 | 23 | 7464 | 0 | 7464 | 45 | 7464 | 11
7465 | 0 | 7465 | 1 | 7465 | 45 | 7465 | 11
7466 | 1 | 7466 | 1 | 7466 | 45 | 7466 | 11
7467 | 2 | 7467 | 1 | 7467 | 45 | 7467 | 11
7468 | 3 | 7468 | 1 | 7468 | 45 | 7468 | 11
7469 | 4 | 7469 | 1 | 7469 | 45 | 7469 | 11
7470 | 5 | 7470 | 1 | 7470 | 45 | 7470 | 11
7471 | 6 | 7471 | 1 | 7471 | 45 | 7471 | 11
7472 | 7 | 7472 | 1 | 7472 | 45 | 7472 | 11
7473 | 8 | 7473 | 1 | 7473 | 45 | 7473 | 11
7474 | 9 | 7474 | 1 | 7474 | 45 | 7474 | 11
7475 | 10 | 7475 | 1 | 7475 | 45 | 7475 | 11
7476 | 11 | 7476 | 1 | 7476 | 45 | 7476 | 11
7477 | 12 | 7477 | 1 | 7477 | 45 | 7477 | 11
7478 | 13 | 7478 | 1 | 7478 | 45 | 7478 | 11
7479 | 14 | 7479 | 1 | 7479 | 45 | 7479 | 11
7480 | 15 | 7480 | 1 | 7480 | 45 | 7480 | 11
7481 | 16 | 7481 | 1 | 7481 | 45 | 7481 | 11
7482 | 17 | 7482 | 1 | 7482 | 45 | 7482 | 11
7483 | 18 | 7483 | 1 | 7483 | 45 | 7483 | 11
7484 | 19 | 7484 | 1 | 7484 | 45 | 7484 | 11
7485 | 20 | 7485 | 1 | 7485 | 45 | 7485 | 11
7486 | 21 | 7486 | 1 | 7486 | 45 | 7486 | 11
7487 | 22 | 7487 | 1 | 7487 | 45 | 7487 | 11
7488 | 23 | 7488 | 1 | 7488 | 45 | 7488 | 11
7489 | 0 | 7489 | 2 | 7489 | 45 | 7489 | 11
7490 | 1 | 7490 | 2 | 7490 | 45 | 7490 | 11
7491 | 2 | 7491 | 2 | 7491 | 45 | 7491 | 11
7492 | 3 | 7492 | 2 | 7492 | 45 | 7492 | 11
7493 | 4 | 7493 | 2 | 7493 | 45 | 7493 | 11
7494 | 5 | 7494 | 2 | 7494 | 45 | 7494 | 11
7495 | 6 | 7495 | 2 | 7495 | 45 | 7495 | 11
7496 | 7 | 7496 | 2 | 7496 | 45 | 7496 | 11
7497 | 8 | 7497 | 2 | 7497 | 45 | 7497 | 11
7498 | 9 | 7498 | 2 | 7498 | 45 | 7498 | 11
7499 | 10 | 7499 | 2 | 7499 | 45 | 7499 | 11
7500 | 11 | 7500 | 2 | 7500 | 45 | 7500 | 11
7501 | 12 | 7501 | 2 | 7501 | 45 | 7501 | 11
7502 | 13 | 7502 | 2 | 7502 | 45 | 7502 | 11
7503 | 14 | 7503 | 2 | 7503 | 45 | 7503 | 11
7504 | 15 | 7504 | 2 | 7504 | 45 | 7504 | 11
7505 | 16 | 7505 | 2 | 7505 | 45 | 7505 | 11
7506 | 17 | 7506 | 2 | 7506 | 45 | 7506 | 11
7507 | 18 | 7507 | 2 | 7507 | 45 | 7507 | 11
7508 | 19 | 7508 | 2 | 7508 | 45 | 7508 | 11
7509 | 20 | 7509 | 2 | 7509 | 45 | 7509 | 11
7510 | 21 | 7510 | 2 | 7510 | 45 | 7510 | 11
7511 | 22 | 7511 | 2 | 7511 | 45 | 7511 | 11
7512 | 23 | 7512 | 2 | 7512 | 45 | 7512 | 11
7513 | 0 | 7513 | 3 | 7513 | 45 | 7513 | 11
7514 | 1 | 7514 | 3 | 7514 | 45 | 7514 | 11
7515 | 2 | 7515 | 3 | 7515 | 45 | 7515 | 11
7516 | 3 | 7516 | 3 | 7516 | 45 | 7516 | 11
7517 | 4 | 7517 | 3 | 7517 | 45 | 7517 | 11
7518 | 5 | 7518 | 3 | 7518 | 45 | 7518 | 11
7519 | 6 | 7519 | 3 | 7519 | 45 | 7519 | 11
7520 | 7 | 7520 | 3 | 7520 | 45 | 7520 | 11
7521 | 8 | 7521 | 3 | 7521 | 45 | 7521 | 11
7522 | 9 | 7522 | 3 | 7522 | 45 | 7522 | 11
7523 | 10 | 7523 | 3 | 7523 | 45 | 7523 | 11
7524 | 11 | 7524 | 3 | 7524 | 45 | 7524 | 11
7525 | 12 | 7525 | 3 | 7525 | 45 | 7525 | 11
7526 | 13 | 7526 | 3 | 7526 | 45 | 7526 | 11
7527 | 14 | 7527 | 3 | 7527 | 45 | 7527 | 11
7528 | 15 | 7528 | 3 | 7528 | 45 | 7528 | 11
7529 | 16 | 7529 | 3 | 7529 | 45 | 7529 | 11
7530 | 17 | 7530 | 3 | 7530 | 45 | 7530 | 11
7531 | 18 | 7531 | 3 | 7531 | 45 | 7531 | 11
7532 | 19 | 7532 | 3 | 7532 | 45 | 7532 | 11
7533 | 20 | 7533 | 3 | 7533 | 45 | 7533 | 11
7534 | 21 | 7534 | 3 | 7534 | 45 | 7534 | 11
7535 | 22 | 7535 | 3 | 7535 | 45 | 7535 | 11
7536 | 23 | 7536 | 3 | 7536 | 45 | 7536 | 11
7537 | 0 | 7537 | 4 | 7537 | 45 | 7537 | 11
7538 | 1 | 7538 | 4 | 7538 | 45 | 7538 | 11
7539 | 2 | 7539 | 4 | 7539 | 45 | 7539 | 11
7540 | 3 | 7540 | 4 | 7540 | 45 | 7540 | 11
7541 | 4 | 7541 | 4 | 7541 | 45 | 7541 | 11
7542 | 5 | 7542 | 4 | 7542 | 45 | 7542 | 11
7543 | 6 | 7543 | 4 | 7543 | 45 | 7543 | 11
7544 | 7 | 7544 | 4 | 7544 | 45 | 7544 | 11
7545 | 8 | 7545 | 4 | 7545 | 45 | 7545 | 11
7546 | 9 | 7546 | 4 | 7546 | 45 | 7546 | 11
7547 | 10 | 7547 | 4 | 7547 | 45 | 7547 | 11
7548 | 11 | 7548 | 4 | 7548 | 45 | 7548 | 11
7549 | 12 | 7549 | 4 | 7549 | 45 | 7549 | 11
7550 | 13 | 7550 | 4 | 7550 | 45 | 7550 | 11
7551 | 14 | 7551 | 4 | 7551 | 45 | 7551 | 11
7552 | 15 | 7552 | 4 | 7552 | 45 | 7552 | 11
7553 | 16 | 7553 | 4 | 7553 | 45 | 7553 | 11
7554 | 17 | 7554 | 4 | 7554 | 45 | 7554 | 11
7555 | 18 | 7555 | 4 | 7555 | 45 | 7555 | 11
7556 | 19 | 7556 | 4 | 7556 | 45 | 7556 | 11
7557 | 20 | 7557 | 4 | 7557 | 45 | 7557 | 11
7558 | 21 | 7558 | 4 | 7558 | 45 | 7558 | 11
7559 | 22 | 7559 | 4 | 7559 | 45 | 7559 | 11
7560 | 23 | 7560 | 4 | 7560 | 45 | 7560 | 11
7561 | 0 | 7561 | 5 | 7561 | 45 | 7561 | 11
7562 | 1 | 7562 | 5 | 7562 | 45 | 7562 | 11
7563 | 2 | 7563 | 5 | 7563 | 45 | 7563 | 11
7564 | 3 | 7564 | 5 | 7564 | 45 | 7564 | 11
7565 | 4 | 7565 | 5 | 7565 | 45 | 7565 | 11
7566 | 5 | 7566 | 5 | 7566 | 45 | 7566 | 11
7567 | 6 | 7567 | 5 | 7567 | 45 | 7567 | 11
7568 | 7 | 7568 | 5 | 7568 | 45 | 7568 | 11
7569 | 8 | 7569 | 5 | 7569 | 45 | 7569 | 11
7570 | 9 | 7570 | 5 | 7570 | 45 | 7570 | 11
7571 | 10 | 7571 | 5 | 7571 | 45 | 7571 | 11
7572 | 11 | 7572 | 5 | 7572 | 45 | 7572 | 11
7573 | 12 | 7573 | 5 | 7573 | 45 | 7573 | 11
7574 | 13 | 7574 | 5 | 7574 | 45 | 7574 | 11
7575 | 14 | 7575 | 5 | 7575 | 45 | 7575 | 11
7576 | 15 | 7576 | 5 | 7576 | 45 | 7576 | 11
7577 | 16 | 7577 | 5 | 7577 | 45 | 7577 | 11
7578 | 17 | 7578 | 5 | 7578 | 45 | 7578 | 11
7579 | 18 | 7579 | 5 | 7579 | 45 | 7579 | 11
7580 | 19 | 7580 | 5 | 7580 | 45 | 7580 | 11
7581 | 20 | 7581 | 5 | 7581 | 45 | 7581 | 11
7582 | 21 | 7582 | 5 | 7582 | 45 | 7582 | 11
7583 | 22 | 7583 | 5 | 7583 | 45 | 7583 | 11
7584 | 23 | 7584 | 5 | 7584 | 45 | 7584 | 11
7585 | 0 | 7585 | 6 | 7585 | 45 | 7585 | 11
7586 | 1 | 7586 | 6 | 7586 | 45 | 7586 | 11
7587 | 2 | 7587 | 6 | 7587 | 45 | 7587 | 11
7588 | 3 | 7588 | 6 | 7588 | 45 | 7588 | 11
7589 | 4 | 7589 | 6 | 7589 | 45 | 7589 | 11
7590 | 5 | 7590 | 6 | 7590 | 45 | 7590 | 11
7591 | 6 | 7591 | 6 | 7591 | 45 | 7591 | 11
7592 | 7 | 7592 | 6 | 7592 | 45 | 7592 | 11
7593 | 8 | 7593 | 6 | 7593 | 45 | 7593 | 11
7594 | 9 | 7594 | 6 | 7594 | 45 | 7594 | 11
7595 | 10 | 7595 | 6 | 7595 | 45 | 7595 | 11
7596 | 11 | 7596 | 6 | 7596 | 45 | 7596 | 11
7597 | 12 | 7597 | 6 | 7597 | 45 | 7597 | 11
7598 | 13 | 7598 | 6 | 7598 | 45 | 7598 | 11
7599 | 14 | 7599 | 6 | 7599 | 45 | 7599 | 11
7600 | 15 | 7600 | 6 | 7600 | 45 | 7600 | 11
7601 | 16 | 7601 | 6 | 7601 | 45 | 7601 | 11
7602 | 17 | 7602 | 6 | 7602 | 45 | 7602 | 11
7603 | 18 | 7603 | 6 | 7603 | 45 | 7603 | 11
7604 | 19 | 7604 | 6 | 7604 | 45 | 7604 | 11
7605 | 20 | 7605 | 6 | 7605 | 45 | 7605 | 11
7606 | 21 | 7606 | 6 | 7606 | 45 | 7606 | 11
7607 | 22 | 7607 | 6 | 7607 | 45 | 7607 | 11
7608 | 23 | 7608 | 6 | 7608 | 45 | 7608 | 11
7609 | 0 | 7609 | 0 | 7609 | 46 | 7609 | 11
7610 | 1 | 7610 | 0 | 7610 | 46 | 7610 | 11
7611 | 2 | 7611 | 0 | 7611 | 46 | 7611 | 11
7612 | 3 | 7612 | 0 | 7612 | 46 | 7612 | 11
7613 | 4 | 7613 | 0 | 7613 | 46 | 7613 | 11
7614 | 5 | 7614 | 0 | 7614 | 46 | 7614 | 11
7615 | 6 | 7615 | 0 | 7615 | 46 | 7615 | 11
7616 | 7 | 7616 | 0 | 7616 | 46 | 7616 | 11
7617 | 8 | 7617 | 0 | 7617 | 46 | 7617 | 11
7618 | 9 | 7618 | 0 | 7618 | 46 | 7618 | 11
7619 | 10 | 7619 | 0 | 7619 | 46 | 7619 | 11
7620 | 11 | 7620 | 0 | 7620 | 46 | 7620 | 11
7621 | 12 | 7621 | 0 | 7621 | 46 | 7621 | 11
7622 | 13 | 7622 | 0 | 7622 | 46 | 7622 | 11
7623 | 14 | 7623 | 0 | 7623 | 46 | 7623 | 11
7624 | 15 | 7624 | 0 | 7624 | 46 | 7624 | 11
7625 | 16 | 7625 | 0 | 7625 | 46 | 7625 | 11
7626 | 17 | 7626 | 0 | 7626 | 46 | 7626 | 11
7627 | 18 | 7627 | 0 | 7627 | 46 | 7627 | 11
7628 | 19 | 7628 | 0 | 7628 | 46 | 7628 | 11
7629 | 20 | 7629 | 0 | 7629 | 46 | 7629 | 11
7630 | 21 | 7630 | 0 | 7630 | 46 | 7630 | 11
7631 | 22 | 7631 | 0 | 7631 | 46 | 7631 | 11
7632 | 23 | 7632 | 0 | 7632 | 46 | 7632 | 11
7633 | 0 | 7633 | 1 | 7633 | 46 | 7633 | 11
7634 | 1 | 7634 | 1 | 7634 | 46 | 7634 | 11
7635 | 2 | 7635 | 1 | 7635 | 46 | 7635 | 11
7636 | 3 | 7636 | 1 | 7636 | 46 | 7636 | 11
7637 | 4 | 7637 | 1 | 7637 | 46 | 7637 | 11
7638 | 5 | 7638 | 1 | 7638 | 46 | 7638 | 11
7639 | 6 | 7639 | 1 | 7639 | 46 | 7639 | 11
7640 | 7 | 7640 | 1 | 7640 | 46 | 7640 | 11
7641 | 8 | 7641 | 1 | 7641 | 46 | 7641 | 11
7642 | 9 | 7642 | 1 | 7642 | 46 | 7642 | 11
7643 | 10 | 7643 | 1 | 7643 | 46 | 7643 | 11
7644 | 11 | 7644 | 1 | 7644 | 46 | 7644 | 11
7645 | 12 | 7645 | 1 | 7645 | 46 | 7645 | 11
7646 | 13 | 7646 | 1 | 7646 | 46 | 7646 | 11
7647 | 14 | 7647 | 1 | 7647 | 46 | 7647 | 11
7648 | 15 | 7648 | 1 | 7648 | 46 | 7648 | 11
7649 | 16 | 7649 | 1 | 7649 | 46 | 7649 | 11
7650 | 17 | 7650 | 1 | 7650 | 46 | 7650 | 11
7651 | 18 | 7651 | 1 | 7651 | 46 | 7651 | 11
7652 | 19 | 7652 | 1 | 7652 | 46 | 7652 | 11
7653 | 20 | 7653 | 1 | 7653 | 46 | 7653 | 11
7654 | 21 | 7654 | 1 | 7654 | 46 | 7654 | 11
7655 | 22 | 7655 | 1 | 7655 | 46 | 7655 | 11
7656 | 23 | 7656 | 1 | 7656 | 46 | 7656 | 11
7657 | 0 | 7657 | 2 | 7657 | 46 | 7657 | 11
7658 | 1 | 7658 | 2 | 7658 | 46 | 7658 | 11
7659 | 2 | 7659 | 2 | 7659 | 46 | 7659 | 11
7660 | 3 | 7660 | 2 | 7660 | 46 | 7660 | 11
7661 | 4 | 7661 | 2 | 7661 | 46 | 7661 | 11
7662 | 5 | 7662 | 2 | 7662 | 46 | 7662 | 11
7663 | 6 | 7663 | 2 | 7663 | 46 | 7663 | 11
7664 | 7 | 7664 | 2 | 7664 | 46 | 7664 | 11
7665 | 8 | 7665 | 2 | 7665 | 46 | 7665 | 11
7666 | 9 | 7666 | 2 | 7666 | 46 | 7666 | 11
7667 | 10 | 7667 | 2 | 7667 | 46 | 7667 | 11
7668 | 11 | 7668 | 2 | 7668 | 46 | 7668 | 11
7669 | 12 | 7669 | 2 | 7669 | 46 | 7669 | 11
7670 | 13 | 7670 | 2 | 7670 | 46 | 7670 | 11
7671 | 14 | 7671 | 2 | 7671 | 46 | 7671 | 11
7672 | 15 | 7672 | 2 | 7672 | 46 | 7672 | 11
7673 | 16 | 7673 | 2 | 7673 | 46 | 7673 | 11
7674 | 17 | 7674 | 2 | 7674 | 46 | 7674 | 11
7675 | 18 | 7675 | 2 | 7675 | 46 | 7675 | 11
7676 | 19 | 7676 | 2 | 7676 | 46 | 7676 | 11
7677 | 20 | 7677 | 2 | 7677 | 46 | 7677 | 11
7678 | 21 | 7678 | 2 | 7678 | 46 | 7678 | 11
7679 | 22 | 7679 | 2 | 7679 | 46 | 7679 | 11
7680 | 23 | 7680 | 2 | 7680 | 46 | 7680 | 11
7681 | 0 | 7681 | 3 | 7681 | 46 | 7681 | 11
7682 | 1 | 7682 | 3 | 7682 | 46 | 7682 | 11
7683 | 2 | 7683 | 3 | 7683 | 46 | 7683 | 11
7684 | 3 | 7684 | 3 | 7684 | 46 | 7684 | 11
7685 | 4 | 7685 | 3 | 7685 | 46 | 7685 | 11
7686 | 5 | 7686 | 3 | 7686 | 46 | 7686 | 11
7687 | 6 | 7687 | 3 | 7687 | 46 | 7687 | 11
7688 | 7 | 7688 | 3 | 7688 | 46 | 7688 | 11
7689 | 8 | 7689 | 3 | 7689 | 46 | 7689 | 11
7690 | 9 | 7690 | 3 | 7690 | 46 | 7690 | 11
7691 | 10 | 7691 | 3 | 7691 | 46 | 7691 | 11
7692 | 11 | 7692 | 3 | 7692 | 46 | 7692 | 11
7693 | 12 | 7693 | 3 | 7693 | 46 | 7693 | 11
7694 | 13 | 7694 | 3 | 7694 | 46 | 7694 | 11
7695 | 14 | 7695 | 3 | 7695 | 46 | 7695 | 11
7696 | 15 | 7696 | 3 | 7696 | 46 | 7696 | 11
7697 | 16 | 7697 | 3 | 7697 | 46 | 7697 | 11
7698 | 17 | 7698 | 3 | 7698 | 46 | 7698 | 11
7699 | 18 | 7699 | 3 | 7699 | 46 | 7699 | 11
7700 | 19 | 7700 | 3 | 7700 | 46 | 7700 | 11
7701 | 20 | 7701 | 3 | 7701 | 46 | 7701 | 11
7702 | 21 | 7702 | 3 | 7702 | 46 | 7702 | 11
7703 | 22 | 7703 | 3 | 7703 | 46 | 7703 | 11
7704 | 23 | 7704 | 3 | 7704 | 46 | 7704 | 11
7705 | 0 | 7705 | 4 | 7705 | 46 | 7705 | 11
7706 | 1 | 7706 | 4 | 7706 | 46 | 7706 | 11
7707 | 2 | 7707 | 4 | 7707 | 46 | 7707 | 11
7708 | 3 | 7708 | 4 | 7708 | 46 | 7708 | 11
7709 | 4 | 7709 | 4 | 7709 | 46 | 7709 | 11
7710 | 5 | 7710 | 4 | 7710 | 46 | 7710 | 11
7711 | 6 | 7711 | 4 | 7711 | 46 | 7711 | 11
7712 | 7 | 7712 | 4 | 7712 | 46 | 7712 | 11
7713 | 8 | 7713 | 4 | 7713 | 46 | 7713 | 11
7714 | 9 | 7714 | 4 | 7714 | 46 | 7714 | 11
7715 | 10 | 7715 | 4 | 7715 | 46 | 7715 | 11
7716 | 11 | 7716 | 4 | 7716 | 46 | 7716 | 11
7717 | 12 | 7717 | 4 | 7717 | 46 | 7717 | 11
7718 | 13 | 7718 | 4 | 7718 | 46 | 7718 | 11
7719 | 14 | 7719 | 4 | 7719 | 46 | 7719 | 11
7720 | 15 | 7720 | 4 | 7720 | 46 | 7720 | 11
7721 | 16 | 7721 | 4 | 7721 | 46 | 7721 | 11
7722 | 17 | 7722 | 4 | 7722 | 46 | 7722 | 11
7723 | 18 | 7723 | 4 | 7723 | 46 | 7723 | 11
7724 | 19 | 7724 | 4 | 7724 | 46 | 7724 | 11
7725 | 20 | 7725 | 4 | 7725 | 46 | 7725 | 11
7726 | 21 | 7726 | 4 | 7726 | 46 | 7726 | 11
7727 | 22 | 7727 | 4 | 7727 | 46 | 7727 | 11
7728 | 23 | 7728 | 4 | 7728 | 46 | 7728 | 11
7729 | 0 | 7729 | 5 | 7729 | 46 | 7729 | 11
7730 | 1 | 7730 | 5 | 7730 | 46 | 7730 | 11
7731 | 2 | 7731 | 5 | 7731 | 46 | 7731 | 11
7732 | 3 | 7732 | 5 | 7732 | 46 | 7732 | 11
7733 | 4 | 7733 | 5 | 7733 | 46 | 7733 | 11
7734 | 5 | 7734 | 5 | 7734 | 46 | 7734 | 11
7735 | 6 | 7735 | 5 | 7735 | 46 | 7735 | 11
7736 | 7 | 7736 | 5 | 7736 | 46 | 7736 | 11
7737 | 8 | 7737 | 5 | 7737 | 46 | 7737 | 11
7738 | 9 | 7738 | 5 | 7738 | 46 | 7738 | 11
7739 | 10 | 7739 | 5 | 7739 | 46 | 7739 | 11
7740 | 11 | 7740 | 5 | 7740 | 46 | 7740 | 11
7741 | 12 | 7741 | 5 | 7741 | 46 | 7741 | 11
7742 | 13 | 7742 | 5 | 7742 | 46 | 7742 | 11
7743 | 14 | 7743 | 5 | 7743 | 46 | 7743 | 11
7744 | 15 | 7744 | 5 | 7744 | 46 | 7744 | 11
7745 | 16 | 7745 | 5 | 7745 | 46 | 7745 | 11
7746 | 17 | 7746 | 5 | 7746 | 46 | 7746 | 11
7747 | 18 | 7747 | 5 | 7747 | 46 | 7747 | 11
7748 | 19 | 7748 | 5 | 7748 | 46 | 7748 | 11
7749 | 20 | 7749 | 5 | 7749 | 46 | 7749 | 11
7750 | 21 | 7750 | 5 | 7750 | 46 | 7750 | 11
7751 | 22 | 7751 | 5 | 7751 | 46 | 7751 | 11
7752 | 23 | 7752 | 5 | 7752 | 46 | 7752 | 11
7753 | 0 | 7753 | 6 | 7753 | 46 | 7753 | 11
7754 | 1 | 7754 | 6 | 7754 | 46 | 7754 | 11
7755 | 2 | 7755 | 6 | 7755 | 46 | 7755 | 11
7756 | 3 | 7756 | 6 | 7756 | 46 | 7756 | 11
7757 | 4 | 7757 | 6 | 7757 | 46 | 7757 | 11
7758 | 5 | 7758 | 6 | 7758 | 46 | 7758 | 11
7759 | 6 | 7759 | 6 | 7759 | 46 | 7759 | 11
7760 | 7 | 7760 | 6 | 7760 | 46 | 7760 | 11
7761 | 8 | 7761 | 6 | 7761 | 46 | 7761 | 11
7762 | 9 | 7762 | 6 | 7762 | 46 | 7762 | 11
7763 | 10 | 7763 | 6 | 7763 | 46 | 7763 | 11
7764 | 11 | 7764 | 6 | 7764 | 46 | 7764 | 11
7765 | 12 | 7765 | 6 | 7765 | 46 | 7765 | 11
7766 | 13 | 7766 | 6 | 7766 | 46 | 7766 | 11
7767 | 14 | 7767 | 6 | 7767 | 46 | 7767 | 11
7768 | 15 | 7768 | 6 | 7768 | 46 | 7768 | 11
7769 | 16 | 7769 | 6 | 7769 | 46 | 7769 | 11
7770 | 17 | 7770 | 6 | 7770 | 46 | 7770 | 11
7771 | 18 | 7771 | 6 | 7771 | 46 | 7771 | 11
7772 | 19 | 7772 | 6 | 7772 | 46 | 7772 | 11
7773 | 20 | 7773 | 6 | 7773 | 46 | 7773 | 11
7774 | 21 | 7774 | 6 | 7774 | 46 | 7774 | 11
7775 | 22 | 7775 | 6 | 7775 | 46 | 7775 | 11
7776 | 23 | 7776 | 6 | 7776 | 46 | 7776 | 11
7777 | 0 | 7777 | 0 | 7777 | 47 | 7777 | 11
7778 | 1 | 7778 | 0 | 7778 | 47 | 7778 | 11
7779 | 2 | 7779 | 0 | 7779 | 47 | 7779 | 11
7780 | 3 | 7780 | 0 | 7780 | 47 | 7780 | 11
7781 | 4 | 7781 | 0 | 7781 | 47 | 7781 | 11
7782 | 5 | 7782 | 0 | 7782 | 47 | 7782 | 11
7783 | 6 | 7783 | 0 | 7783 | 47 | 7783 | 11
7784 | 7 | 7784 | 0 | 7784 | 47 | 7784 | 11
7785 | 8 | 7785 | 0 | 7785 | 47 | 7785 | 11
7786 | 9 | 7786 | 0 | 7786 | 47 | 7786 | 11
7787 | 10 | 7787 | 0 | 7787 | 47 | 7787 | 11
7788 | 11 | 7788 | 0 | 7788 | 47 | 7788 | 11
7789 | 12 | 7789 | 0 | 7789 | 47 | 7789 | 11
7790 | 13 | 7790 | 0 | 7790 | 47 | 7790 | 11
7791 | 14 | 7791 | 0 | 7791 | 47 | 7791 | 11
7792 | 15 | 7792 | 0 | 7792 | 47 | 7792 | 11
7793 | 16 | 7793 | 0 | 7793 | 47 | 7793 | 11
7794 | 17 | 7794 | 0 | 7794 | 47 | 7794 | 11
7795 | 18 | 7795 | 0 | 7795 | 47 | 7795 | 11
7796 | 19 | 7796 | 0 | 7796 | 47 | 7796 | 11
7797 | 20 | 7797 | 0 | 7797 | 47 | 7797 | 11
7798 | 21 | 7798 | 0 | 7798 | 47 | 7798 | 11
7799 | 22 | 7799 | 0 | 7799 | 47 | 7799 | 11
7800 | 23 | 7800 | 0 | 7800 | 47 | 7800 | 11
7801 | 0 | 7801 | 1 | 7801 | 47 | 7801 | 11
7802 | 1 | 7802 | 1 | 7802 | 47 | 7802 | 11
7803 | 2 | 7803 | 1 | 7803 | 47 | 7803 | 11
7804 | 3 | 7804 | 1 | 7804 | 47 | 7804 | 11
7805 | 4 | 7805 | 1 | 7805 | 47 | 7805 | 11
7806 | 5 | 7806 | 1 | 7806 | 47 | 7806 | 11
7807 | 6 | 7807 | 1 | 7807 | 47 | 7807 | 11
7808 | 7 | 7808 | 1 | 7808 | 47 | 7808 | 11
7809 | 8 | 7809 | 1 | 7809 | 47 | 7809 | 11
7810 | 9 | 7810 | 1 | 7810 | 47 | 7810 | 11
7811 | 10 | 7811 | 1 | 7811 | 47 | 7811 | 11
7812 | 11 | 7812 | 1 | 7812 | 47 | 7812 | 11
7813 | 12 | 7813 | 1 | 7813 | 47 | 7813 | 11
7814 | 13 | 7814 | 1 | 7814 | 47 | 7814 | 11
7815 | 14 | 7815 | 1 | 7815 | 47 | 7815 | 11
7816 | 15 | 7816 | 1 | 7816 | 47 | 7816 | 11
7817 | 16 | 7817 | 1 | 7817 | 47 | 7817 | 11
7818 | 17 | 7818 | 1 | 7818 | 47 | 7818 | 11
7819 | 18 | 7819 | 1 | 7819 | 47 | 7819 | 11
7820 | 19 | 7820 | 1 | 7820 | 47 | 7820 | 11
7821 | 20 | 7821 | 1 | 7821 | 47 | 7821 | 11
7822 | 21 | 7822 | 1 | 7822 | 47 | 7822 | 11
7823 | 22 | 7823 | 1 | 7823 | 47 | 7823 | 11
7824 | 23 | 7824 | 1 | 7824 | 47 | 7824 | 11
7825 | 0 | 7825 | 2 | 7825 | 47 | 7825 | 11
7826 | 1 | 7826 | 2 | 7826 | 47 | 7826 | 11
7827 | 2 | 7827 | 2 | 7827 | 47 | 7827 | 11
7828 | 3 | 7828 | 2 | 7828 | 47 | 7828 | 11
7829 | 4 | 7829 | 2 | 7829 | 47 | 7829 | 11
7830 | 5 | 7830 | 2 | 7830 | 47 | 7830 | 11
7831 | 6 | 7831 | 2 | 7831 | 47 | 7831 | 11
7832 | 7 | 7832 | 2 | 7832 | 47 | 7832 | 11
7833 | 8 | 7833 | 2 | 7833 | 47 | 7833 | 11
7834 | 9 | 7834 | 2 | 7834 | 47 | 7834 | 11
7835 | 10 | 7835 | 2 | 7835 | 47 | 7835 | 11
7836 | 11 | 7836 | 2 | 7836 | 47 | 7836 | 11
7837 | 12 | 7837 | 2 | 7837 | 47 | 7837 | 11
7838 | 13 | 7838 | 2 | 7838 | 47 | 7838 | 11
7839 | 14 | 7839 | 2 | 7839 | 47 | 7839 | 11
7840 | 15 | 7840 | 2 | 7840 | 47 | 7840 | 11
7841 | 16 | 7841 | 2 | 7841 | 47 | 7841 | 11
7842 | 17 | 7842 | 2 | 7842 | 47 | 7842 | 11
7843 | 18 | 7843 | 2 | 7843 | 47 | 7843 | 11
7844 | 19 | 7844 | 2 | 7844 | 47 | 7844 | 11
7845 | 20 | 7845 | 2 | 7845 | 47 | 7845 | 11
7846 | 21 | 7846 | 2 | 7846 | 47 | 7846 | 11
7847 | 22 | 7847 | 2 | 7847 | 47 | 7847 | 11
7848 | 23 | 7848 | 2 | 7848 | 47 | 7848 | 11
7849 | 0 | 7849 | 3 | 7849 | 47 | 7849 | 11
7850 | 1 | 7850 | 3 | 7850 | 47 | 7850 | 11
7851 | 2 | 7851 | 3 | 7851 | 47 | 7851 | 11
7852 | 3 | 7852 | 3 | 7852 | 47 | 7852 | 11
7853 | 4 | 7853 | 3 | 7853 | 47 | 7853 | 11
7854 | 5 | 7854 | 3 | 7854 | 47 | 7854 | 11
7855 | 6 | 7855 | 3 | 7855 | 47 | 7855 | 11
7856 | 7 | 7856 | 3 | 7856 | 47 | 7856 | 11
7857 | 8 | 7857 | 3 | 7857 | 47 | 7857 | 11
7858 | 9 | 7858 | 3 | 7858 | 47 | 7858 | 11
7859 | 10 | 7859 | 3 | 7859 | 47 | 7859 | 11
7860 | 11 | 7860 | 3 | 7860 | 47 | 7860 | 11
7861 | 12 | 7861 | 3 | 7861 | 47 | 7861 | 11
7862 | 13 | 7862 | 3 | 7862 | 47 | 7862 | 11
7863 | 14 | 7863 | 3 | 7863 | 47 | 7863 | 11
7864 | 15 | 7864 | 3 | 7864 | 47 | 7864 | 11
7865 | 16 | 7865 | 3 | 7865 | 47 | 7865 | 11
7866 | 17 | 7866 | 3 | 7866 | 47 | 7866 | 11
7867 | 18 | 7867 | 3 | 7867 | 47 | 7867 | 11
7868 | 19 | 7868 | 3 | 7868 | 47 | 7868 | 11
7869 | 20 | 7869 | 3 | 7869 | 47 | 7869 | 11
7870 | 21 | 7870 | 3 | 7870 | 47 | 7870 | 11
7871 | 22 | 7871 | 3 | 7871 | 47 | 7871 | 11
7872 | 23 | 7872 | 3 | 7872 | 47 | 7872 | 11
7873 | 0 | 7873 | 4 | 7873 | 47 | 7873 | 11
7874 | 1 | 7874 | 4 | 7874 | 47 | 7874 | 11
7875 | 2 | 7875 | 4 | 7875 | 47 | 7875 | 11
7876 | 3 | 7876 | 4 | 7876 | 47 | 7876 | 11
7877 | 4 | 7877 | 4 | 7877 | 47 | 7877 | 11
7878 | 5 | 7878 | 4 | 7878 | 47 | 7878 | 11
7879 | 6 | 7879 | 4 | 7879 | 47 | 7879 | 11
7880 | 7 | 7880 | 4 | 7880 | 47 | 7880 | 11
7881 | 8 | 7881 | 4 | 7881 | 47 | 7881 | 11
7882 | 9 | 7882 | 4 | 7882 | 47 | 7882 | 11
7883 | 10 | 7883 | 4 | 7883 | 47 | 7883 | 11
7884 | 11 | 7884 | 4 | 7884 | 47 | 7884 | 11
7885 | 12 | 7885 | 4 | 7885 | 47 | 7885 | 11
7886 | 13 | 7886 | 4 | 7886 | 47 | 7886 | 11
7887 | 14 | 7887 | 4 | 7887 | 47 | 7887 | 11
7888 | 15 | 7888 | 4 | 7888 | 47 | 7888 | 11
7889 | 16 | 7889 | 4 | 7889 | 47 | 7889 | 11
7890 | 17 | 7890 | 4 | 7890 | 47 | 7890 | 11
7891 | 18 | 7891 | 4 | 7891 | 47 | 7891 | 11
7892 | 19 | 7892 | 4 | 7892 | 47 | 7892 | 11
7893 | 20 | 7893 | 4 | 7893 | 47 | 7893 | 11
7894 | 21 | 7894 | 4 | 7894 | 47 | 7894 | 11
7895 | 22 | 7895 | 4 | 7895 | 47 | 7895 | 11
7896 | 23 | 7896 | 4 | 7896 | 47 | 7896 | 11
7897 | 0 | 7897 | 5 | 7897 | 47 | 7897 | 11
7898 | 1 | 7898 | 5 | 7898 | 47 | 7898 | 11
7899 | 2 | 7899 | 5 | 7899 | 47 | 7899 | 11
7900 | 3 | 7900 | 5 | 7900 | 47 | 7900 | 11
7901 | 4 | 7901 | 5 | 7901 | 47 | 7901 | 11
7902 | 5 | 7902 | 5 | 7902 | 47 | 7902 | 11
7903 | 6 | 7903 | 5 | 7903 | 47 | 7903 | 11
7904 | 7 | 7904 | 5 | 7904 | 47 | 7904 | 11
7905 | 8 | 7905 | 5 | 7905 | 47 | 7905 | 11
7906 | 9 | 7906 | 5 | 7906 | 47 | 7906 | 11
7907 | 10 | 7907 | 5 | 7907 | 47 | 7907 | 11
7908 | 11 | 7908 | 5 | 7908 | 47 | 7908 | 11
7909 | 12 | 7909 | 5 | 7909 | 47 | 7909 | 11
7910 | 13 | 7910 | 5 | 7910 | 47 | 7910 | 11
7911 | 14 | 7911 | 5 | 7911 | 47 | 7911 | 11
7912 | 15 | 7912 | 5 | 7912 | 47 | 7912 | 11
7913 | 16 | 7913 | 5 | 7913 | 47 | 7913 | 11
7914 | 17 | 7914 | 5 | 7914 | 47 | 7914 | 11
7915 | 18 | 7915 | 5 | 7915 | 47 | 7915 | 11
7916 | 19 | 7916 | 5 | 7916 | 47 | 7916 | 11
7917 | 20 | 7917 | 5 | 7917 | 47 | 7917 | 11
7918 | 21 | 7918 | 5 | 7918 | 47 | 7918 | 11
7919 | 22 | 7919 | 5 | 7919 | 47 | 7919 | 11
7920 | 23 | 7920 | 5 | 7920 | 47 | 7920 | 11
7921 | 0 | 7921 | 6 | 7921 | 47 | 7921 | 11
7922 | 1 | 7922 | 6 | 7922 | 47 | 7922 | 11
7923 | 2 | 7923 | 6 | 7923 | 47 | 7923 | 11
7924 | 3 | 7924 | 6 | 7924 | 47 | 7924 | 11
7925 | 4 | 7925 | 6 | 7925 | 47 | 7925 | 11
7926 | 5 | 7926 | 6 | 7926 | 47 | 7926 | 11
7927 | 6 | 7927 | 6 | 7927 | 47 | 7927 | 11
7928 | 7 | 7928 | 6 | 7928 | 47 | 7928 | 11
7929 | 8 | 7929 | 6 | 7929 | 47 | 7929 | 11
7930 | 9 | 7930 | 6 | 7930 | 47 | 7930 | 11
7931 | 10 | 7931 | 6 | 7931 | 47 | 7931 | 11
7932 | 11 | 7932 | 6 | 7932 | 47 | 7932 | 11
7933 | 12 | 7933 | 6 | 7933 | 47 | 7933 | 11
7934 | 13 | 7934 | 6 | 7934 | 47 | 7934 | 11
7935 | 14 | 7935 | 6 | 7935 | 47 | 7935 | 11
7936 | 15 | 7936 | 6 | 7936 | 47 | 7936 | 11
7937 | 16 | 7937 | 6 | 7937 | 47 | 7937 | 11
7938 | 17 | 7938 | 6 | 7938 | 47 | 7938 | 11
7939 | 18 | 7939 | 6 | 7939 | 47 | 7939 | 11
7940 | 19 | 7940 | 6 | 7940 | 47 | 7940 | 11
7941 | 20 | 7941 | 6 | 7941 | 47 | 7941 | 11
7942 | 21 | 7942 | 6 | 7942 | 47 | 7942 | 11
7943 | 22 | 7943 | 6 | 7943 | 47 | 7943 | 11
7944 | 23 | 7944 | 6 | 7944 | 47 | 7944 | 11
7945 | 0 | 7945 | 0 | 7945 | 48 | 7945 | 11
7946 | 1 | 7946 | 0 | 7946 | 48 | 7946 | 11
7947 | 2 | 7947 | 0 | 7947 | 48 | 7947 | 11
7948 | 3 | 7948 | 0 | 7948 | 48 | 7948 | 11
7949 | 4 | 7949 | 0 | 7949 | 48 | 7949 | 11
7950 | 5 | 7950 | 0 | 7950 | 48 | 7950 | 11
7951 | 6 | 7951 | 0 | 7951 | 48 | 7951 | 11
7952 | 7 | 7952 | 0 | 7952 | 48 | 7952 | 11
7953 | 8 | 7953 | 0 | 7953 | 48 | 7953 | 11
7954 | 9 | 7954 | 0 | 7954 | 48 | 7954 | 11
7955 | 10 | 7955 | 0 | 7955 | 48 | 7955 | 11
7956 | 11 | 7956 | 0 | 7956 | 48 | 7956 | 11
7957 | 12 | 7957 | 0 | 7957 | 48 | 7957 | 11
7958 | 13 | 7958 | 0 | 7958 | 48 | 7958 | 11
7959 | 14 | 7959 | 0 | 7959 | 48 | 7959 | 11
7960 | 15 | 7960 | 0 | 7960 | 48 | 7960 | 11
7961 | 16 | 7961 | 0 | 7961 | 48 | 7961 | 11
7962 | 17 | 7962 | 0 | 7962 | 48 | 7962 | 11
7963 | 18 | 7963 | 0 | 7963 | 48 | 7963 | 11
7964 | 19 | 7964 | 0 | 7964 | 48 | 7964 | 11
7965 | 20 | 7965 | 0 | 7965 | 48 | 7965 | 11
7966 | 21 | 7966 | 0 | 7966 | 48 | 7966 | 11
7967 | 22 | 7967 | 0 | 7967 | 48 | 7967 | 11
7968 | 23 | 7968 | 0 | 7968 | 48 | 7968 | 11
7969 | 0 | 7969 | 1 | 7969 | 48 | 7969 | 11
7970 | 1 | 7970 | 1 | 7970 | 48 | 7970 | 11
7971 | 2 | 7971 | 1 | 7971 | 48 | 7971 | 11
7972 | 3 | 7972 | 1 | 7972 | 48 | 7972 | 11
7973 | 4 | 7973 | 1 | 7973 | 48 | 7973 | 11
7974 | 5 | 7974 | 1 | 7974 | 48 | 7974 | 11
7975 | 6 | 7975 | 1 | 7975 | 48 | 7975 | 11
7976 | 7 | 7976 | 1 | 7976 | 48 | 7976 | 11
7977 | 8 | 7977 | 1 | 7977 | 48 | 7977 | 11
7978 | 9 | 7978 | 1 | 7978 | 48 | 7978 | 11
7979 | 10 | 7979 | 1 | 7979 | 48 | 7979 | 11
7980 | 11 | 7980 | 1 | 7980 | 48 | 7980 | 11
7981 | 12 | 7981 | 1 | 7981 | 48 | 7981 | 11
7982 | 13 | 7982 | 1 | 7982 | 48 | 7982 | 11
7983 | 14 | 7983 | 1 | 7983 | 48 | 7983 | 11
7984 | 15 | 7984 | 1 | 7984 | 48 | 7984 | 11
7985 | 16 | 7985 | 1 | 7985 | 48 | 7985 | 11
7986 | 17 | 7986 | 1 | 7986 | 48 | 7986 | 11
7987 | 18 | 7987 | 1 | 7987 | 48 | 7987 | 11
7988 | 19 | 7988 | 1 | 7988 | 48 | 7988 | 11
7989 | 20 | 7989 | 1 | 7989 | 48 | 7989 | 11
7990 | 21 | 7990 | 1 | 7990 | 48 | 7990 | 11
7991 | 22 | 7991 | 1 | 7991 | 48 | 7991 | 11
7992 | 23 | 7992 | 1 | 7992 | 48 | 7992 | 11
7993 | 0 | 7993 | 2 | 7993 | 48 | 7993 | 11
7994 | 1 | 7994 | 2 | 7994 | 48 | 7994 | 11
7995 | 2 | 7995 | 2 | 7995 | 48 | 7995 | 11
7996 | 3 | 7996 | 2 | 7996 | 48 | 7996 | 11
7997 | 4 | 7997 | 2 | 7997 | 48 | 7997 | 11
7998 | 5 | 7998 | 2 | 7998 | 48 | 7998 | 11
7999 | 6 | 7999 | 2 | 7999 | 48 | 7999 | 11
8000 | 7 | 8000 | 2 | 8000 | 48 | 8000 | 11
8001 | 8 | 8001 | 2 | 8001 | 48 | 8001 | 11
8002 | 9 | 8002 | 2 | 8002 | 48 | 8002 | 11
8003 | 10 | 8003 | 2 | 8003 | 48 | 8003 | 11
8004 | 11 | 8004 | 2 | 8004 | 48 | 8004 | 11
8005 | 12 | 8005 | 2 | 8005 | 48 | 8005 | 11
8006 | 13 | 8006 | 2 | 8006 | 48 | 8006 | 11
8007 | 14 | 8007 | 2 | 8007 | 48 | 8007 | 11
8008 | 15 | 8008 | 2 | 8008 | 48 | 8008 | 11
8009 | 16 | 8009 | 2 | 8009 | 48 | 8009 | 11
8010 | 17 | 8010 | 2 | 8010 | 48 | 8010 | 11
8011 | 18 | 8011 | 2 | 8011 | 48 | 8011 | 11
8012 | 19 | 8012 | 2 | 8012 | 48 | 8012 | 11
8013 | 20 | 8013 | 2 | 8013 | 48 | 8013 | 11
8014 | 21 | 8014 | 2 | 8014 | 48 | 8014 | 11
8015 | 22 | 8015 | 2 | 8015 | 48 | 8015 | 11
8016 | 23 | 8016 | 2 | 8016 | 48 | 8016 | 11
8017 | 0 | 8017 | 3 | 8017 | 48 | 8017 | 12
8018 | 1 | 8018 | 3 | 8018 | 48 | 8018 | 12
8019 | 2 | 8019 | 3 | 8019 | 48 | 8019 | 12
8020 | 3 | 8020 | 3 | 8020 | 48 | 8020 | 12
8021 | 4 | 8021 | 3 | 8021 | 48 | 8021 | 12
8022 | 5 | 8022 | 3 | 8022 | 48 | 8022 | 12
8023 | 6 | 8023 | 3 | 8023 | 48 | 8023 | 12
8024 | 7 | 8024 | 3 | 8024 | 48 | 8024 | 12
8025 | 8 | 8025 | 3 | 8025 | 48 | 8025 | 12
8026 | 9 | 8026 | 3 | 8026 | 48 | 8026 | 12
8027 | 10 | 8027 | 3 | 8027 | 48 | 8027 | 12
8028 | 11 | 8028 | 3 | 8028 | 48 | 8028 | 12
8029 | 12 | 8029 | 3 | 8029 | 48 | 8029 | 12
8030 | 13 | 8030 | 3 | 8030 | 48 | 8030 | 12
8031 | 14 | 8031 | 3 | 8031 | 48 | 8031 | 12
8032 | 15 | 8032 | 3 | 8032 | 48 | 8032 | 12
8033 | 16 | 8033 | 3 | 8033 | 48 | 8033 | 12
8034 | 17 | 8034 | 3 | 8034 | 48 | 8034 | 12
8035 | 18 | 8035 | 3 | 8035 | 48 | 8035 | 12
8036 | 19 | 8036 | 3 | 8036 | 48 | 8036 | 12
8037 | 20 | 8037 | 3 | 8037 | 48 | 8037 | 12
8038 | 21 | 8038 | 3 | 8038 | 48 | 8038 | 12
8039 | 22 | 8039 | 3 | 8039 | 48 | 8039 | 12
8040 | 23 | 8040 | 3 | 8040 | 48 | 8040 | 12
8041 | 0 | 8041 | 4 | 8041 | 48 | 8041 | 12
8042 | 1 | 8042 | 4 | 8042 | 48 | 8042 | 12
8043 | 2 | 8043 | 4 | 8043 | 48 | 8043 | 12
8044 | 3 | 8044 | 4 | 8044 | 48 | 8044 | 12
8045 | 4 | 8045 | 4 | 8045 | 48 | 8045 | 12
8046 | 5 | 8046 | 4 | 8046 | 48 | 8046 | 12
8047 | 6 | 8047 | 4 | 8047 | 48 | 8047 | 12
8048 | 7 | 8048 | 4 | 8048 | 48 | 8048 | 12
8049 | 8 | 8049 | 4 | 8049 | 48 | 8049 | 12
8050 | 9 | 8050 | 4 | 8050 | 48 | 8050 | 12
8051 | 10 | 8051 | 4 | 8051 | 48 | 8051 | 12
8052 | 11 | 8052 | 4 | 8052 | 48 | 8052 | 12
8053 | 12 | 8053 | 4 | 8053 | 48 | 8053 | 12
8054 | 13 | 8054 | 4 | 8054 | 48 | 8054 | 12
8055 | 14 | 8055 | 4 | 8055 | 48 | 8055 | 12
8056 | 15 | 8056 | 4 | 8056 | 48 | 8056 | 12
8057 | 16 | 8057 | 4 | 8057 | 48 | 8057 | 12
8058 | 17 | 8058 | 4 | 8058 | 48 | 8058 | 12
8059 | 18 | 8059 | 4 | 8059 | 48 | 8059 | 12
8060 | 19 | 8060 | 4 | 8060 | 48 | 8060 | 12
8061 | 20 | 8061 | 4 | 8061 | 48 | 8061 | 12
8062 | 21 | 8062 | 4 | 8062 | 48 | 8062 | 12
8063 | 22 | 8063 | 4 | 8063 | 48 | 8063 | 12
8064 | 23 | 8064 | 4 | 8064 | 48 | 8064 | 12
8065 | 0 | 8065 | 5 | 8065 | 48 | 8065 | 12
8066 | 1 | 8066 | 5 | 8066 | 48 | 8066 | 12
8067 | 2 | 8067 | 5 | 8067 | 48 | 8067 | 12
8068 | 3 | 8068 | 5 | 8068 | 48 | 8068 | 12
8069 | 4 | 8069 | 5 | 8069 | 48 | 8069 | 12
8070 | 5 | 8070 | 5 | 8070 | 48 | 8070 | 12
8071 | 6 | 8071 | 5 | 8071 | 48 | 8071 | 12
8072 | 7 | 8072 | 5 | 8072 | 48 | 8072 | 12
8073 | 8 | 8073 | 5 | 8073 | 48 | 8073 | 12
8074 | 9 | 8074 | 5 | 8074 | 48 | 8074 | 12
8075 | 10 | 8075 | 5 | 8075 | 48 | 8075 | 12
8076 | 11 | 8076 | 5 | 8076 | 48 | 8076 | 12
8077 | 12 | 8077 | 5 | 8077 | 48 | 8077 | 12
8078 | 13 | 8078 | 5 | 8078 | 48 | 8078 | 12
8079 | 14 | 8079 | 5 | 8079 | 48 | 8079 | 12
8080 | 15 | 8080 | 5 | 8080 | 48 | 8080 | 12
8081 | 16 | 8081 | 5 | 8081 | 48 | 8081 | 12
8082 | 17 | 8082 | 5 | 8082 | 48 | 8082 | 12
8083 | 18 | 8083 | 5 | 8083 | 48 | 8083 | 12
8084 | 19 | 8084 | 5 | 8084 | 48 | 8084 | 12
8085 | 20 | 8085 | 5 | 8085 | 48 | 8085 | 12
8086 | 21 | 8086 | 5 | 8086 | 48 | 8086 | 12
8087 | 22 | 8087 | 5 | 8087 | 48 | 8087 | 12
8088 | 23 | 8088 | 5 | 8088 | 48 | 8088 | 12
8089 | 0 | 8089 | 6 | 8089 | 48 | 8089 | 12
8090 | 1 | 8090 | 6 | 8090 | 48 | 8090 | 12
8091 | 2 | 8091 | 6 | 8091 | 48 | 8091 | 12
8092 | 3 | 8092 | 6 | 8092 | 48 | 8092 | 12
8093 | 4 | 8093 | 6 | 8093 | 48 | 8093 | 12
8094 | 5 | 8094 | 6 | 8094 | 48 | 8094 | 12
8095 | 6 | 8095 | 6 | 8095 | 48 | 8095 | 12
8096 | 7 | 8096 | 6 | 8096 | 48 | 8096 | 12
8097 | 8 | 8097 | 6 | 8097 | 48 | 8097 | 12
8098 | 9 | 8098 | 6 | 8098 | 48 | 8098 | 12
8099 | 10 | 8099 | 6 | 8099 | 48 | 8099 | 12
8100 | 11 | 8100 | 6 | 8100 | 48 | 8100 | 12
8101 | 12 | 8101 | 6 | 8101 | 48 | 8101 | 12
8102 | 13 | 8102 | 6 | 8102 | 48 | 8102 | 12
8103 | 14 | 8103 | 6 | 8103 | 48 | 8103 | 12
8104 | 15 | 8104 | 6 | 8104 | 48 | 8104 | 12
8105 | 16 | 8105 | 6 | 8105 | 48 | 8105 | 12
8106 | 17 | 8106 | 6 | 8106 | 48 | 8106 | 12
8107 | 18 | 8107 | 6 | 8107 | 48 | 8107 | 12
8108 | 19 | 8108 | 6 | 8108 | 48 | 8108 | 12
8109 | 20 | 8109 | 6 | 8109 | 48 | 8109 | 12
8110 | 21 | 8110 | 6 | 8110 | 48 | 8110 | 12
8111 | 22 | 8111 | 6 | 8111 | 48 | 8111 | 12
8112 | 23 | 8112 | 6 | 8112 | 48 | 8112 | 12
8113 | 0 | 8113 | 0 | 8113 | 49 | 8113 | 12
8114 | 1 | 8114 | 0 | 8114 | 49 | 8114 | 12
8115 | 2 | 8115 | 0 | 8115 | 49 | 8115 | 12
8116 | 3 | 8116 | 0 | 8116 | 49 | 8116 | 12
8117 | 4 | 8117 | 0 | 8117 | 49 | 8117 | 12
8118 | 5 | 8118 | 0 | 8118 | 49 | 8118 | 12
8119 | 6 | 8119 | 0 | 8119 | 49 | 8119 | 12
8120 | 7 | 8120 | 0 | 8120 | 49 | 8120 | 12
8121 | 8 | 8121 | 0 | 8121 | 49 | 8121 | 12
8122 | 9 | 8122 | 0 | 8122 | 49 | 8122 | 12
8123 | 10 | 8123 | 0 | 8123 | 49 | 8123 | 12
8124 | 11 | 8124 | 0 | 8124 | 49 | 8124 | 12
8125 | 12 | 8125 | 0 | 8125 | 49 | 8125 | 12
8126 | 13 | 8126 | 0 | 8126 | 49 | 8126 | 12
8127 | 14 | 8127 | 0 | 8127 | 49 | 8127 | 12
8128 | 15 | 8128 | 0 | 8128 | 49 | 8128 | 12
8129 | 16 | 8129 | 0 | 8129 | 49 | 8129 | 12
8130 | 17 | 8130 | 0 | 8130 | 49 | 8130 | 12
8131 | 18 | 8131 | 0 | 8131 | 49 | 8131 | 12
8132 | 19 | 8132 | 0 | 8132 | 49 | 8132 | 12
8133 | 20 | 8133 | 0 | 8133 | 49 | 8133 | 12
8134 | 21 | 8134 | 0 | 8134 | 49 | 8134 | 12
8135 | 22 | 8135 | 0 | 8135 | 49 | 8135 | 12
8136 | 23 | 8136 | 0 | 8136 | 49 | 8136 | 12
8137 | 0 | 8137 | 1 | 8137 | 49 | 8137 | 12
8138 | 1 | 8138 | 1 | 8138 | 49 | 8138 | 12
8139 | 2 | 8139 | 1 | 8139 | 49 | 8139 | 12
8140 | 3 | 8140 | 1 | 8140 | 49 | 8140 | 12
8141 | 4 | 8141 | 1 | 8141 | 49 | 8141 | 12
8142 | 5 | 8142 | 1 | 8142 | 49 | 8142 | 12
8143 | 6 | 8143 | 1 | 8143 | 49 | 8143 | 12
8144 | 7 | 8144 | 1 | 8144 | 49 | 8144 | 12
8145 | 8 | 8145 | 1 | 8145 | 49 | 8145 | 12
8146 | 9 | 8146 | 1 | 8146 | 49 | 8146 | 12
8147 | 10 | 8147 | 1 | 8147 | 49 | 8147 | 12
8148 | 11 | 8148 | 1 | 8148 | 49 | 8148 | 12
8149 | 12 | 8149 | 1 | 8149 | 49 | 8149 | 12
8150 | 13 | 8150 | 1 | 8150 | 49 | 8150 | 12
8151 | 14 | 8151 | 1 | 8151 | 49 | 8151 | 12
8152 | 15 | 8152 | 1 | 8152 | 49 | 8152 | 12
8153 | 16 | 8153 | 1 | 8153 | 49 | 8153 | 12
8154 | 17 | 8154 | 1 | 8154 | 49 | 8154 | 12
8155 | 18 | 8155 | 1 | 8155 | 49 | 8155 | 12
8156 | 19 | 8156 | 1 | 8156 | 49 | 8156 | 12
8157 | 20 | 8157 | 1 | 8157 | 49 | 8157 | 12
8158 | 21 | 8158 | 1 | 8158 | 49 | 8158 | 12
8159 | 22 | 8159 | 1 | 8159 | 49 | 8159 | 12
8160 | 23 | 8160 | 1 | 8160 | 49 | 8160 | 12
8161 | 0 | 8161 | 2 | 8161 | 49 | 8161 | 12
8162 | 1 | 8162 | 2 | 8162 | 49 | 8162 | 12
8163 | 2 | 8163 | 2 | 8163 | 49 | 8163 | 12
8164 | 3 | 8164 | 2 | 8164 | 49 | 8164 | 12
8165 | 4 | 8165 | 2 | 8165 | 49 | 8165 | 12
8166 | 5 | 8166 | 2 | 8166 | 49 | 8166 | 12
8167 | 6 | 8167 | 2 | 8167 | 49 | 8167 | 12
8168 | 7 | 8168 | 2 | 8168 | 49 | 8168 | 12
8169 | 8 | 8169 | 2 | 8169 | 49 | 8169 | 12
8170 | 9 | 8170 | 2 | 8170 | 49 | 8170 | 12
8171 | 10 | 8171 | 2 | 8171 | 49 | 8171 | 12
8172 | 11 | 8172 | 2 | 8172 | 49 | 8172 | 12
8173 | 12 | 8173 | 2 | 8173 | 49 | 8173 | 12
8174 | 13 | 8174 | 2 | 8174 | 49 | 8174 | 12
8175 | 14 | 8175 | 2 | 8175 | 49 | 8175 | 12
8176 | 15 | 8176 | 2 | 8176 | 49 | 8176 | 12
8177 | 16 | 8177 | 2 | 8177 | 49 | 8177 | 12
8178 | 17 | 8178 | 2 | 8178 | 49 | 8178 | 12
8179 | 18 | 8179 | 2 | 8179 | 49 | 8179 | 12
8180 | 19 | 8180 | 2 | 8180 | 49 | 8180 | 12
8181 | 20 | 8181 | 2 | 8181 | 49 | 8181 | 12
8182 | 21 | 8182 | 2 | 8182 | 49 | 8182 | 12
8183 | 22 | 8183 | 2 | 8183 | 49 | 8183 | 12
8184 | 23 | 8184 | 2 | 8184 | 49 | 8184 | 12
8185 | 0 | 8185 | 3 | 8185 | 49 | 8185 | 12
8186 | 1 | 8186 | 3 | 8186 | 49 | 8186 | 12
8187 | 2 | 8187 | 3 | 8187 | 49 | 8187 | 12
8188 | 3 | 8188 | 3 | 8188 | 49 | 8188 | 12
8189 | 4 | 8189 | 3 | 8189 | 49 | 8189 | 12
8190 | 5 | 8190 | 3 | 8190 | 49 | 8190 | 12
8191 | 6 | 8191 | 3 | 8191 | 49 | 8191 | 12
8192 | 7 | 8192 | 3 | 8192 | 49 | 8192 | 12
8193 | 8 | 8193 | 3 | 8193 | 49 | 8193 | 12
8194 | 9 | 8194 | 3 | 8194 | 49 | 8194 | 12
8195 | 10 | 8195 | 3 | 8195 | 49 | 8195 | 12
8196 | 11 | 8196 | 3 | 8196 | 49 | 8196 | 12
8197 | 12 | 8197 | 3 | 8197 | 49 | 8197 | 12
8198 | 13 | 8198 | 3 | 8198 | 49 | 8198 | 12
8199 | 14 | 8199 | 3 | 8199 | 49 | 8199 | 12
8200 | 15 | 8200 | 3 | 8200 | 49 | 8200 | 12
8201 | 16 | 8201 | 3 | 8201 | 49 | 8201 | 12
8202 | 17 | 8202 | 3 | 8202 | 49 | 8202 | 12
8203 | 18 | 8203 | 3 | 8203 | 49 | 8203 | 12
8204 | 19 | 8204 | 3 | 8204 | 49 | 8204 | 12
8205 | 20 | 8205 | 3 | 8205 | 49 | 8205 | 12
8206 | 21 | 8206 | 3 | 8206 | 49 | 8206 | 12
8207 | 22 | 8207 | 3 | 8207 | 49 | 8207 | 12
8208 | 23 | 8208 | 3 | 8208 | 49 | 8208 | 12
8209 | 0 | 8209 | 4 | 8209 | 49 | 8209 | 12
8210 | 1 | 8210 | 4 | 8210 | 49 | 8210 | 12
8211 | 2 | 8211 | 4 | 8211 | 49 | 8211 | 12
8212 | 3 | 8212 | 4 | 8212 | 49 | 8212 | 12
8213 | 4 | 8213 | 4 | 8213 | 49 | 8213 | 12
8214 | 5 | 8214 | 4 | 8214 | 49 | 8214 | 12
8215 | 6 | 8215 | 4 | 8215 | 49 | 8215 | 12
8216 | 7 | 8216 | 4 | 8216 | 49 | 8216 | 12
8217 | 8 | 8217 | 4 | 8217 | 49 | 8217 | 12
8218 | 9 | 8218 | 4 | 8218 | 49 | 8218 | 12
8219 | 10 | 8219 | 4 | 8219 | 49 | 8219 | 12
8220 | 11 | 8220 | 4 | 8220 | 49 | 8220 | 12
8221 | 12 | 8221 | 4 | 8221 | 49 | 8221 | 12
8222 | 13 | 8222 | 4 | 8222 | 49 | 8222 | 12
8223 | 14 | 8223 | 4 | 8223 | 49 | 8223 | 12
8224 | 15 | 8224 | 4 | 8224 | 49 | 8224 | 12
8225 | 16 | 8225 | 4 | 8225 | 49 | 8225 | 12
8226 | 17 | 8226 | 4 | 8226 | 49 | 8226 | 12
8227 | 18 | 8227 | 4 | 8227 | 49 | 8227 | 12
8228 | 19 | 8228 | 4 | 8228 | 49 | 8228 | 12
8229 | 20 | 8229 | 4 | 8229 | 49 | 8229 | 12
8230 | 21 | 8230 | 4 | 8230 | 49 | 8230 | 12
8231 | 22 | 8231 | 4 | 8231 | 49 | 8231 | 12
8232 | 23 | 8232 | 4 | 8232 | 49 | 8232 | 12
8233 | 0 | 8233 | 5 | 8233 | 49 | 8233 | 12
8234 | 1 | 8234 | 5 | 8234 | 49 | 8234 | 12
8235 | 2 | 8235 | 5 | 8235 | 49 | 8235 | 12
8236 | 3 | 8236 | 5 | 8236 | 49 | 8236 | 12
8237 | 4 | 8237 | 5 | 8237 | 49 | 8237 | 12
8238 | 5 | 8238 | 5 | 8238 | 49 | 8238 | 12
8239 | 6 | 8239 | 5 | 8239 | 49 | 8239 | 12
8240 | 7 | 8240 | 5 | 8240 | 49 | 8240 | 12
8241 | 8 | 8241 | 5 | 8241 | 49 | 8241 | 12
8242 | 9 | 8242 | 5 | 8242 | 49 | 8242 | 12
8243 | 10 | 8243 | 5 | 8243 | 49 | 8243 | 12
8244 | 11 | 8244 | 5 | 8244 | 49 | 8244 | 12
8245 | 12 | 8245 | 5 | 8245 | 49 | 8245 | 12
8246 | 13 | 8246 | 5 | 8246 | 49 | 8246 | 12
8247 | 14 | 8247 | 5 | 8247 | 49 | 8247 | 12
8248 | 15 | 8248 | 5 | 8248 | 49 | 8248 | 12
8249 | 16 | 8249 | 5 | 8249 | 49 | 8249 | 12
8250 | 17 | 8250 | 5 | 8250 | 49 | 8250 | 12
8251 | 18 | 8251 | 5 | 8251 | 49 | 8251 | 12
8252 | 19 | 8252 | 5 | 8252 | 49 | 8252 | 12
8253 | 20 | 8253 | 5 | 8253 | 49 | 8253 | 12
8254 | 21 | 8254 | 5 | 8254 | 49 | 8254 | 12
8255 | 22 | 8255 | 5 | 8255 | 49 | 8255 | 12
8256 | 23 | 8256 | 5 | 8256 | 49 | 8256 | 12
8257 | 0 | 8257 | 6 | 8257 | 49 | 8257 | 12
8258 | 1 | 8258 | 6 | 8258 | 49 | 8258 | 12
8259 | 2 | 8259 | 6 | 8259 | 49 | 8259 | 12
8260 | 3 | 8260 | 6 | 8260 | 49 | 8260 | 12
8261 | 4 | 8261 | 6 | 8261 | 49 | 8261 | 12
8262 | 5 | 8262 | 6 | 8262 | 49 | 8262 | 12
8263 | 6 | 8263 | 6 | 8263 | 49 | 8263 | 12
8264 | 7 | 8264 | 6 | 8264 | 49 | 8264 | 12
8265 | 8 | 8265 | 6 | 8265 | 49 | 8265 | 12
8266 | 9 | 8266 | 6 | 8266 | 49 | 8266 | 12
8267 | 10 | 8267 | 6 | 8267 | 49 | 8267 | 12
8268 | 11 | 8268 | 6 | 8268 | 49 | 8268 | 12
8269 | 12 | 8269 | 6 | 8269 | 49 | 8269 | 12
8270 | 13 | 8270 | 6 | 8270 | 49 | 8270 | 12
8271 | 14 | 8271 | 6 | 8271 | 49 | 8271 | 12
8272 | 15 | 8272 | 6 | 8272 | 49 | 8272 | 12
8273 | 16 | 8273 | 6 | 8273 | 49 | 8273 | 12
8274 | 17 | 8274 | 6 | 8274 | 49 | 8274 | 12
8275 | 18 | 8275 | 6 | 8275 | 49 | 8275 | 12
8276 | 19 | 8276 | 6 | 8276 | 49 | 8276 | 12
8277 | 20 | 8277 | 6 | 8277 | 49 | 8277 | 12
8278 | 21 | 8278 | 6 | 8278 | 49 | 8278 | 12
8279 | 22 | 8279 | 6 | 8279 | 49 | 8279 | 12
8280 | 23 | 8280 | 6 | 8280 | 49 | 8280 | 12
8281 | 0 | 8281 | 0 | 8281 | 50 | 8281 | 12
8282 | 1 | 8282 | 0 | 8282 | 50 | 8282 | 12
8283 | 2 | 8283 | 0 | 8283 | 50 | 8283 | 12
8284 | 3 | 8284 | 0 | 8284 | 50 | 8284 | 12
8285 | 4 | 8285 | 0 | 8285 | 50 | 8285 | 12
8286 | 5 | 8286 | 0 | 8286 | 50 | 8286 | 12
8287 | 6 | 8287 | 0 | 8287 | 50 | 8287 | 12
8288 | 7 | 8288 | 0 | 8288 | 50 | 8288 | 12
8289 | 8 | 8289 | 0 | 8289 | 50 | 8289 | 12
8290 | 9 | 8290 | 0 | 8290 | 50 | 8290 | 12
8291 | 10 | 8291 | 0 | 8291 | 50 | 8291 | 12
8292 | 11 | 8292 | 0 | 8292 | 50 | 8292 | 12
8293 | 12 | 8293 | 0 | 8293 | 50 | 8293 | 12
8294 | 13 | 8294 | 0 | 8294 | 50 | 8294 | 12
8295 | 14 | 8295 | 0 | 8295 | 50 | 8295 | 12
8296 | 15 | 8296 | 0 | 8296 | 50 | 8296 | 12
8297 | 16 | 8297 | 0 | 8297 | 50 | 8297 | 12
8298 | 17 | 8298 | 0 | 8298 | 50 | 8298 | 12
8299 | 18 | 8299 | 0 | 8299 | 50 | 8299 | 12
8300 | 19 | 8300 | 0 | 8300 | 50 | 8300 | 12
8301 | 20 | 8301 | 0 | 8301 | 50 | 8301 | 12
8302 | 21 | 8302 | 0 | 8302 | 50 | 8302 | 12
8303 | 22 | 8303 | 0 | 8303 | 50 | 8303 | 12
8304 | 23 | 8304 | 0 | 8304 | 50 | 8304 | 12
8305 | 0 | 8305 | 1 | 8305 | 50 | 8305 | 12
8306 | 1 | 8306 | 1 | 8306 | 50 | 8306 | 12
8307 | 2 | 8307 | 1 | 8307 | 50 | 8307 | 12
8308 | 3 | 8308 | 1 | 8308 | 50 | 8308 | 12
8309 | 4 | 8309 | 1 | 8309 | 50 | 8309 | 12
8310 | 5 | 8310 | 1 | 8310 | 50 | 8310 | 12
8311 | 6 | 8311 | 1 | 8311 | 50 | 8311 | 12
8312 | 7 | 8312 | 1 | 8312 | 50 | 8312 | 12
8313 | 8 | 8313 | 1 | 8313 | 50 | 8313 | 12
8314 | 9 | 8314 | 1 | 8314 | 50 | 8314 | 12
8315 | 10 | 8315 | 1 | 8315 | 50 | 8315 | 12
8316 | 11 | 8316 | 1 | 8316 | 50 | 8316 | 12
8317 | 12 | 8317 | 1 | 8317 | 50 | 8317 | 12
8318 | 13 | 8318 | 1 | 8318 | 50 | 8318 | 12
8319 | 14 | 8319 | 1 | 8319 | 50 | 8319 | 12
8320 | 15 | 8320 | 1 | 8320 | 50 | 8320 | 12
8321 | 16 | 8321 | 1 | 8321 | 50 | 8321 | 12
8322 | 17 | 8322 | 1 | 8322 | 50 | 8322 | 12
8323 | 18 | 8323 | 1 | 8323 | 50 | 8323 | 12
8324 | 19 | 8324 | 1 | 8324 | 50 | 8324 | 12
8325 | 20 | 8325 | 1 | 8325 | 50 | 8325 | 12
8326 | 21 | 8326 | 1 | 8326 | 50 | 8326 | 12
8327 | 22 | 8327 | 1 | 8327 | 50 | 8327 | 12
8328 | 23 | 8328 | 1 | 8328 | 50 | 8328 | 12
8329 | 0 | 8329 | 2 | 8329 | 50 | 8329 | 12
8330 | 1 | 8330 | 2 | 8330 | 50 | 8330 | 12
8331 | 2 | 8331 | 2 | 8331 | 50 | 8331 | 12
8332 | 3 | 8332 | 2 | 8332 | 50 | 8332 | 12
8333 | 4 | 8333 | 2 | 8333 | 50 | 8333 | 12
8334 | 5 | 8334 | 2 | 8334 | 50 | 8334 | 12
8335 | 6 | 8335 | 2 | 8335 | 50 | 8335 | 12
8336 | 7 | 8336 | 2 | 8336 | 50 | 8336 | 12
8337 | 8 | 8337 | 2 | 8337 | 50 | 8337 | 12
8338 | 9 | 8338 | 2 | 8338 | 50 | 8338 | 12
8339 | 10 | 8339 | 2 | 8339 | 50 | 8339 | 12
8340 | 11 | 8340 | 2 | 8340 | 50 | 8340 | 12
8341 | 12 | 8341 | 2 | 8341 | 50 | 8341 | 12
8342 | 13 | 8342 | 2 | 8342 | 50 | 8342 | 12
8343 | 14 | 8343 | 2 | 8343 | 50 | 8343 | 12
8344 | 15 | 8344 | 2 | 8344 | 50 | 8344 | 12
8345 | 16 | 8345 | 2 | 8345 | 50 | 8345 | 12
8346 | 17 | 8346 | 2 | 8346 | 50 | 8346 | 12
8347 | 18 | 8347 | 2 | 8347 | 50 | 8347 | 12
8348 | 19 | 8348 | 2 | 8348 | 50 | 8348 | 12
8349 | 20 | 8349 | 2 | 8349 | 50 | 8349 | 12
8350 | 21 | 8350 | 2 | 8350 | 50 | 8350 | 12
8351 | 22 | 8351 | 2 | 8351 | 50 | 8351 | 12
8352 | 23 | 8352 | 2 | 8352 | 50 | 8352 | 12
8353 | 0 | 8353 | 3 | 8353 | 50 | 8353 | 12
8354 | 1 | 8354 | 3 | 8354 | 50 | 8354 | 12
8355 | 2 | 8355 | 3 | 8355 | 50 | 8355 | 12
8356 | 3 | 8356 | 3 | 8356 | 50 | 8356 | 12
8357 | 4 | 8357 | 3 | 8357 | 50 | 8357 | 12
8358 | 5 | 8358 | 3 | 8358 | 50 | 8358 | 12
8359 | 6 | 8359 | 3 | 8359 | 50 | 8359 | 12
8360 | 7 | 8360 | 3 | 8360 | 50 | 8360 | 12
8361 | 8 | 8361 | 3 | 8361 | 50 | 8361 | 12
8362 | 9 | 8362 | 3 | 8362 | 50 | 8362 | 12
8363 | 10 | 8363 | 3 | 8363 | 50 | 8363 | 12
8364 | 11 | 8364 | 3 | 8364 | 50 | 8364 | 12
8365 | 12 | 8365 | 3 | 8365 | 50 | 8365 | 12
8366 | 13 | 8366 | 3 | 8366 | 50 | 8366 | 12
8367 | 14 | 8367 | 3 | 8367 | 50 | 8367 | 12
8368 | 15 | 8368 | 3 | 8368 | 50 | 8368 | 12
8369 | 16 | 8369 | 3 | 8369 | 50 | 8369 | 12
8370 | 17 | 8370 | 3 | 8370 | 50 | 8370 | 12
8371 | 18 | 8371 | 3 | 8371 | 50 | 8371 | 12
8372 | 19 | 8372 | 3 | 8372 | 50 | 8372 | 12
8373 | 20 | 8373 | 3 | 8373 | 50 | 8373 | 12
8374 | 21 | 8374 | 3 | 8374 | 50 | 8374 | 12
8375 | 22 | 8375 | 3 | 8375 | 50 | 8375 | 12
8376 | 23 | 8376 | 3 | 8376 | 50 | 8376 | 12
8377 | 0 | 8377 | 4 | 8377 | 50 | 8377 | 12
8378 | 1 | 8378 | 4 | 8378 | 50 | 8378 | 12
8379 | 2 | 8379 | 4 | 8379 | 50 | 8379 | 12
8380 | 3 | 8380 | 4 | 8380 | 50 | 8380 | 12
8381 | 4 | 8381 | 4 | 8381 | 50 | 8381 | 12
8382 | 5 | 8382 | 4 | 8382 | 50 | 8382 | 12
8383 | 6 | 8383 | 4 | 8383 | 50 | 8383 | 12
8384 | 7 | 8384 | 4 | 8384 | 50 | 8384 | 12
8385 | 8 | 8385 | 4 | 8385 | 50 | 8385 | 12
8386 | 9 | 8386 | 4 | 8386 | 50 | 8386 | 12
8387 | 10 | 8387 | 4 | 8387 | 50 | 8387 | 12
8388 | 11 | 8388 | 4 | 8388 | 50 | 8388 | 12
8389 | 12 | 8389 | 4 | 8389 | 50 | 8389 | 12
8390 | 13 | 8390 | 4 | 8390 | 50 | 8390 | 12
8391 | 14 | 8391 | 4 | 8391 | 50 | 8391 | 12
8392 | 15 | 8392 | 4 | 8392 | 50 | 8392 | 12
8393 | 16 | 8393 | 4 | 8393 | 50 | 8393 | 12
8394 | 17 | 8394 | 4 | 8394 | 50 | 8394 | 12
8395 | 18 | 8395 | 4 | 8395 | 50 | 8395 | 12
8396 | 19 | 8396 | 4 | 8396 | 50 | 8396 | 12
8397 | 20 | 8397 | 4 | 8397 | 50 | 8397 | 12
8398 | 21 | 8398 | 4 | 8398 | 50 | 8398 | 12
8399 | 22 | 8399 | 4 | 8399 | 50 | 8399 | 12
8400 | 23 | 8400 | 4 | 8400 | 50 | 8400 | 12
8401 | 0 | 8401 | 5 | 8401 | 50 | 8401 | 12
8402 | 1 | 8402 | 5 | 8402 | 50 | 8402 | 12
8403 | 2 | 8403 | 5 | 8403 | 50 | 8403 | 12
8404 | 3 | 8404 | 5 | 8404 | 50 | 8404 | 12
8405 | 4 | 8405 | 5 | 8405 | 50 | 8405 | 12
8406 | 5 | 8406 | 5 | 8406 | 50 | 8406 | 12
8407 | 6 | 8407 | 5 | 8407 | 50 | 8407 | 12
8408 | 7 | 8408 | 5 | 8408 | 50 | 8408 | 12
8409 | 8 | 8409 | 5 | 8409 | 50 | 8409 | 12
8410 | 9 | 8410 | 5 | 8410 | 50 | 8410 | 12
8411 | 10 | 8411 | 5 | 8411 | 50 | 8411 | 12
8412 | 11 | 8412 | 5 | 8412 | 50 | 8412 | 12
8413 | 12 | 8413 | 5 | 8413 | 50 | 8413 | 12
8414 | 13 | 8414 | 5 | 8414 | 50 | 8414 | 12
8415 | 14 | 8415 | 5 | 8415 | 50 | 8415 | 12
8416 | 15 | 8416 | 5 | 8416 | 50 | 8416 | 12
8417 | 16 | 8417 | 5 | 8417 | 50 | 8417 | 12
8418 | 17 | 8418 | 5 | 8418 | 50 | 8418 | 12
8419 | 18 | 8419 | 5 | 8419 | 50 | 8419 | 12
8420 | 19 | 8420 | 5 | 8420 | 50 | 8420 | 12
8421 | 20 | 8421 | 5 | 8421 | 50 | 8421 | 12
8422 | 21 | 8422 | 5 | 8422 | 50 | 8422 | 12
8423 | 22 | 8423 | 5 | 8423 | 50 | 8423 | 12
8424 | 23 | 8424 | 5 | 8424 | 50 | 8424 | 12
8425 | 0 | 8425 | 6 | 8425 | 50 | 8425 | 12
8426 | 1 | 8426 | 6 | 8426 | 50 | 8426 | 12
8427 | 2 | 8427 | 6 | 8427 | 50 | 8427 | 12
8428 | 3 | 8428 | 6 | 8428 | 50 | 8428 | 12
8429 | 4 | 8429 | 6 | 8429 | 50 | 8429 | 12
8430 | 5 | 8430 | 6 | 8430 | 50 | 8430 | 12
8431 | 6 | 8431 | 6 | 8431 | 50 | 8431 | 12
8432 | 7 | 8432 | 6 | 8432 | 50 | 8432 | 12
8433 | 8 | 8433 | 6 | 8433 | 50 | 8433 | 12
8434 | 9 | 8434 | 6 | 8434 | 50 | 8434 | 12
8435 | 10 | 8435 | 6 | 8435 | 50 | 8435 | 12
8436 | 11 | 8436 | 6 | 8436 | 50 | 8436 | 12
8437 | 12 | 8437 | 6 | 8437 | 50 | 8437 | 12
8438 | 13 | 8438 | 6 | 8438 | 50 | 8438 | 12
8439 | 14 | 8439 | 6 | 8439 | 50 | 8439 | 12
8440 | 15 | 8440 | 6 | 8440 | 50 | 8440 | 12
8441 | 16 | 8441 | 6 | 8441 | 50 | 8441 | 12
8442 | 17 | 8442 | 6 | 8442 | 50 | 8442 | 12
8443 | 18 | 8443 | 6 | 8443 | 50 | 8443 | 12
8444 | 19 | 8444 | 6 | 8444 | 50 | 8444 | 12
8445 | 20 | 8445 | 6 | 8445 | 50 | 8445 | 12
8446 | 21 | 8446 | 6 | 8446 | 50 | 8446 | 12
8447 | 22 | 8447 | 6 | 8447 | 50 | 8447 | 12
8448 | 23 | 8448 | 6 | 8448 | 50 | 8448 | 12
8449 | 0 | 8449 | 0 | 8449 | 51 | 8449 | 12
8450 | 1 | 8450 | 0 | 8450 | 51 | 8450 | 12
8451 | 2 | 8451 | 0 | 8451 | 51 | 8451 | 12
8452 | 3 | 8452 | 0 | 8452 | 51 | 8452 | 12
8453 | 4 | 8453 | 0 | 8453 | 51 | 8453 | 12
8454 | 5 | 8454 | 0 | 8454 | 51 | 8454 | 12
8455 | 6 | 8455 | 0 | 8455 | 51 | 8455 | 12
8456 | 7 | 8456 | 0 | 8456 | 51 | 8456 | 12
8457 | 8 | 8457 | 0 | 8457 | 51 | 8457 | 12
8458 | 9 | 8458 | 0 | 8458 | 51 | 8458 | 12
8459 | 10 | 8459 | 0 | 8459 | 51 | 8459 | 12
8460 | 11 | 8460 | 0 | 8460 | 51 | 8460 | 12
8461 | 12 | 8461 | 0 | 8461 | 51 | 8461 | 12
8462 | 13 | 8462 | 0 | 8462 | 51 | 8462 | 12
8463 | 14 | 8463 | 0 | 8463 | 51 | 8463 | 12
8464 | 15 | 8464 | 0 | 8464 | 51 | 8464 | 12
8465 | 16 | 8465 | 0 | 8465 | 51 | 8465 | 12
8466 | 17 | 8466 | 0 | 8466 | 51 | 8466 | 12
8467 | 18 | 8467 | 0 | 8467 | 51 | 8467 | 12
8468 | 19 | 8468 | 0 | 8468 | 51 | 8468 | 12
8469 | 20 | 8469 | 0 | 8469 | 51 | 8469 | 12
8470 | 21 | 8470 | 0 | 8470 | 51 | 8470 | 12
8471 | 22 | 8471 | 0 | 8471 | 51 | 8471 | 12
8472 | 23 | 8472 | 0 | 8472 | 51 | 8472 | 12
8473 | 0 | 8473 | 1 | 8473 | 51 | 8473 | 12
8474 | 1 | 8474 | 1 | 8474 | 51 | 8474 | 12
8475 | 2 | 8475 | 1 | 8475 | 51 | 8475 | 12
8476 | 3 | 8476 | 1 | 8476 | 51 | 8476 | 12
8477 | 4 | 8477 | 1 | 8477 | 51 | 8477 | 12
8478 | 5 | 8478 | 1 | 8478 | 51 | 8478 | 12
8479 | 6 | 8479 | 1 | 8479 | 51 | 8479 | 12
8480 | 7 | 8480 | 1 | 8480 | 51 | 8480 | 12
8481 | 8 | 8481 | 1 | 8481 | 51 | 8481 | 12
8482 | 9 | 8482 | 1 | 8482 | 51 | 8482 | 12
8483 | 10 | 8483 | 1 | 8483 | 51 | 8483 | 12
8484 | 11 | 8484 | 1 | 8484 | 51 | 8484 | 12
8485 | 12 | 8485 | 1 | 8485 | 51 | 8485 | 12
8486 | 13 | 8486 | 1 | 8486 | 51 | 8486 | 12
8487 | 14 | 8487 | 1 | 8487 | 51 | 8487 | 12
8488 | 15 | 8488 | 1 | 8488 | 51 | 8488 | 12
8489 | 16 | 8489 | 1 | 8489 | 51 | 8489 | 12
8490 | 17 | 8490 | 1 | 8490 | 51 | 8490 | 12
8491 | 18 | 8491 | 1 | 8491 | 51 | 8491 | 12
8492 | 19 | 8492 | 1 | 8492 | 51 | 8492 | 12
8493 | 20 | 8493 | 1 | 8493 | 51 | 8493 | 12
8494 | 21 | 8494 | 1 | 8494 | 51 | 8494 | 12
8495 | 22 | 8495 | 1 | 8495 | 51 | 8495 | 12
8496 | 23 | 8496 | 1 | 8496 | 51 | 8496 | 12
8497 | 0 | 8497 | 2 | 8497 | 51 | 8497 | 12
8498 | 1 | 8498 | 2 | 8498 | 51 | 8498 | 12
8499 | 2 | 8499 | 2 | 8499 | 51 | 8499 | 12
8500 | 3 | 8500 | 2 | 8500 | 51 | 8500 | 12
8501 | 4 | 8501 | 2 | 8501 | 51 | 8501 | 12
8502 | 5 | 8502 | 2 | 8502 | 51 | 8502 | 12
8503 | 6 | 8503 | 2 | 8503 | 51 | 8503 | 12
8504 | 7 | 8504 | 2 | 8504 | 51 | 8504 | 12
8505 | 8 | 8505 | 2 | 8505 | 51 | 8505 | 12
8506 | 9 | 8506 | 2 | 8506 | 51 | 8506 | 12
8507 | 10 | 8507 | 2 | 8507 | 51 | 8507 | 12
8508 | 11 | 8508 | 2 | 8508 | 51 | 8508 | 12
8509 | 12 | 8509 | 2 | 8509 | 51 | 8509 | 12
8510 | 13 | 8510 | 2 | 8510 | 51 | 8510 | 12
8511 | 14 | 8511 | 2 | 8511 | 51 | 8511 | 12
8512 | 15 | 8512 | 2 | 8512 | 51 | 8512 | 12
8513 | 16 | 8513 | 2 | 8513 | 51 | 8513 | 12
8514 | 17 | 8514 | 2 | 8514 | 51 | 8514 | 12
8515 | 18 | 8515 | 2 | 8515 | 51 | 8515 | 12
8516 | 19 | 8516 | 2 | 8516 | 51 | 8516 | 12
8517 | 20 | 8517 | 2 | 8517 | 51 | 8517 | 12
8518 | 21 | 8518 | 2 | 8518 | 51 | 8518 | 12
8519 | 22 | 8519 | 2 | 8519 | 51 | 8519 | 12
8520 | 23 | 8520 | 2 | 8520 | 51 | 8520 | 12
8521 | 0 | 8521 | 3 | 8521 | 51 | 8521 | 12
8522 | 1 | 8522 | 3 | 8522 | 51 | 8522 | 12
8523 | 2 | 8523 | 3 | 8523 | 51 | 8523 | 12
8524 | 3 | 8524 | 3 | 8524 | 51 | 8524 | 12
8525 | 4 | 8525 | 3 | 8525 | 51 | 8525 | 12
8526 | 5 | 8526 | 3 | 8526 | 51 | 8526 | 12
8527 | 6 | 8527 | 3 | 8527 | 51 | 8527 | 12
8528 | 7 | 8528 | 3 | 8528 | 51 | 8528 | 12
8529 | 8 | 8529 | 3 | 8529 | 51 | 8529 | 12
8530 | 9 | 8530 | 3 | 8530 | 51 | 8530 | 12
8531 | 10 | 8531 | 3 | 8531 | 51 | 8531 | 12
8532 | 11 | 8532 | 3 | 8532 | 51 | 8532 | 12
8533 | 12 | 8533 | 3 | 8533 | 51 | 8533 | 12
8534 | 13 | 8534 | 3 | 8534 | 51 | 8534 | 12
8535 | 14 | 8535 | 3 | 8535 | 51 | 8535 | 12
8536 | 15 | 8536 | 3 | 8536 | 51 | 8536 | 12
8537 | 16 | 8537 | 3 | 8537 | 51 | 8537 | 12
8538 | 17 | 8538 | 3 | 8538 | 51 | 8538 | 12
8539 | 18 | 8539 | 3 | 8539 | 51 | 8539 | 12
8540 | 19 | 8540 | 3 | 8540 | 51 | 8540 | 12
8541 | 20 | 8541 | 3 | 8541 | 51 | 8541 | 12
8542 | 21 | 8542 | 3 | 8542 | 51 | 8542 | 12
8543 | 22 | 8543 | 3 | 8543 | 51 | 8543 | 12
8544 | 23 | 8544 | 3 | 8544 | 51 | 8544 | 12
8545 | 0 | 8545 | 4 | 8545 | 51 | 8545 | 12
8546 | 1 | 8546 | 4 | 8546 | 51 | 8546 | 12
8547 | 2 | 8547 | 4 | 8547 | 51 | 8547 | 12
8548 | 3 | 8548 | 4 | 8548 | 51 | 8548 | 12
8549 | 4 | 8549 | 4 | 8549 | 51 | 8549 | 12
8550 | 5 | 8550 | 4 | 8550 | 51 | 8550 | 12
8551 | 6 | 8551 | 4 | 8551 | 51 | 8551 | 12
8552 | 7 | 8552 | 4 | 8552 | 51 | 8552 | 12
8553 | 8 | 8553 | 4 | 8553 | 51 | 8553 | 12
8554 | 9 | 8554 | 4 | 8554 | 51 | 8554 | 12
8555 | 10 | 8555 | 4 | 8555 | 51 | 8555 | 12
8556 | 11 | 8556 | 4 | 8556 | 51 | 8556 | 12
8557 | 12 | 8557 | 4 | 8557 | 51 | 8557 | 12
8558 | 13 | 8558 | 4 | 8558 | 51 | 8558 | 12
8559 | 14 | 8559 | 4 | 8559 | 51 | 8559 | 12
8560 | 15 | 8560 | 4 | 8560 | 51 | 8560 | 12
8561 | 16 | 8561 | 4 | 8561 | 51 | 8561 | 12
8562 | 17 | 8562 | 4 | 8562 | 51 | 8562 | 12
8563 | 18 | 8563 | 4 | 8563 | 51 | 8563 | 12
8564 | 19 | 8564 | 4 | 8564 | 51 | 8564 | 12
8565 | 20 | 8565 | 4 | 8565 | 51 | 8565 | 12
8566 | 21 | 8566 | 4 | 8566 | 51 | 8566 | 12
8567 | 22 | 8567 | 4 | 8567 | 51 | 8567 | 12
8568 | 23 | 8568 | 4 | 8568 | 51 | 8568 | 12
8569 | 0 | 8569 | 5 | 8569 | 51 | 8569 | 12
8570 | 1 | 8570 | 5 | 8570 | 51 | 8570 | 12
8571 | 2 | 8571 | 5 | 8571 | 51 | 8571 | 12
8572 | 3 | 8572 | 5 | 8572 | 51 | 8572 | 12
8573 | 4 | 8573 | 5 | 8573 | 51 | 8573 | 12
8574 | 5 | 8574 | 5 | 8574 | 51 | 8574 | 12
8575 | 6 | 8575 | 5 | 8575 | 51 | 8575 | 12
8576 | 7 | 8576 | 5 | 8576 | 51 | 8576 | 12
8577 | 8 | 8577 | 5 | 8577 | 51 | 8577 | 12
8578 | 9 | 8578 | 5 | 8578 | 51 | 8578 | 12
8579 | 10 | 8579 | 5 | 8579 | 51 | 8579 | 12
8580 | 11 | 8580 | 5 | 8580 | 51 | 8580 | 12
8581 | 12 | 8581 | 5 | 8581 | 51 | 8581 | 12
8582 | 13 | 8582 | 5 | 8582 | 51 | 8582 | 12
8583 | 14 | 8583 | 5 | 8583 | 51 | 8583 | 12
8584 | 15 | 8584 | 5 | 8584 | 51 | 8584 | 12
8585 | 16 | 8585 | 5 | 8585 | 51 | 8585 | 12
8586 | 17 | 8586 | 5 | 8586 | 51 | 8586 | 12
8587 | 18 | 8587 | 5 | 8587 | 51 | 8587 | 12
8588 | 19 | 8588 | 5 | 8588 | 51 | 8588 | 12
8589 | 20 | 8589 | 5 | 8589 | 51 | 8589 | 12
8590 | 21 | 8590 | 5 | 8590 | 51 | 8590 | 12
8591 | 22 | 8591 | 5 | 8591 | 51 | 8591 | 12
8592 | 23 | 8592 | 5 | 8592 | 51 | 8592 | 12
8593 | 0 | 8593 | 6 | 8593 | 51 | 8593 | 12
8594 | 1 | 8594 | 6 | 8594 | 51 | 8594 | 12
8595 | 2 | 8595 | 6 | 8595 | 51 | 8595 | 12
8596 | 3 | 8596 | 6 | 8596 | 51 | 8596 | 12
8597 | 4 | 8597 | 6 | 8597 | 51 | 8597 | 12
8598 | 5 | 8598 | 6 | 8598 | 51 | 8598 | 12
8599 | 6 | 8599 | 6 | 8599 | 51 | 8599 | 12
8600 | 7 | 8600 | 6 | 8600 | 51 | 8600 | 12
8601 | 8 | 8601 | 6 | 8601 | 51 | 8601 | 12
8602 | 9 | 8602 | 6 | 8602 | 51 | 8602 | 12
8603 | 10 | 8603 | 6 | 8603 | 51 | 8603 | 12
8604 | 11 | 8604 | 6 | 8604 | 51 | 8604 | 12
8605 | 12 | 8605 | 6 | 8605 | 51 | 8605 | 12
8606 | 13 | 8606 | 6 | 8606 | 51 | 8606 | 12
8607 | 14 | 8607 | 6 | 8607 | 51 | 8607 | 12
8608 | 15 | 8608 | 6 | 8608 | 51 | 8608 | 12
8609 | 16 | 8609 | 6 | 8609 | 51 | 8609 | 12
8610 | 17 | 8610 | 6 | 8610 | 51 | 8610 | 12
8611 | 18 | 8611 | 6 | 8611 | 51 | 8611 | 12
8612 | 19 | 8612 | 6 | 8612 | 51 | 8612 | 12
8613 | 20 | 8613 | 6 | 8613 | 51 | 8613 | 12
8614 | 21 | 8614 | 6 | 8614 | 51 | 8614 | 12
8615 | 22 | 8615 | 6 | 8615 | 51 | 8615 | 12
8616 | 23 | 8616 | 6 | 8616 | 51 | 8616 | 12
8617 | 0 | 8617 | 0 | 8617 | 52 | 8617 | 12
8618 | 1 | 8618 | 0 | 8618 | 52 | 8618 | 12
8619 | 2 | 8619 | 0 | 8619 | 52 | 8619 | 12
8620 | 3 | 8620 | 0 | 8620 | 52 | 8620 | 12
8621 | 4 | 8621 | 0 | 8621 | 52 | 8621 | 12
8622 | 5 | 8622 | 0 | 8622 | 52 | 8622 | 12
8623 | 6 | 8623 | 0 | 8623 | 52 | 8623 | 12
8624 | 7 | 8624 | 0 | 8624 | 52 | 8624 | 12
8625 | 8 | 8625 | 0 | 8625 | 52 | 8625 | 12
8626 | 9 | 8626 | 0 | 8626 | 52 | 8626 | 12
8627 | 10 | 8627 | 0 | 8627 | 52 | 8627 | 12
8628 | 11 | 8628 | 0 | 8628 | 52 | 8628 | 12
8629 | 12 | 8629 | 0 | 8629 | 52 | 8629 | 12
8630 | 13 | 8630 | 0 | 8630 | 52 | 8630 | 12
8631 | 14 | 8631 | 0 | 8631 | 52 | 8631 | 12
8632 | 15 | 8632 | 0 | 8632 | 52 | 8632 | 12
8633 | 16 | 8633 | 0 | 8633 | 52 | 8633 | 12
8634 | 17 | 8634 | 0 | 8634 | 52 | 8634 | 12
8635 | 18 | 8635 | 0 | 8635 | 52 | 8635 | 12
8636 | 19 | 8636 | 0 | 8636 | 52 | 8636 | 12
8637 | 20 | 8637 | 0 | 8637 | 52 | 8637 | 12
8638 | 21 | 8638 | 0 | 8638 | 52 | 8638 | 12
8639 | 22 | 8639 | 0 | 8639 | 52 | 8639 | 12
8640 | 23 | 8640 | 0 | 8640 | 52 | 8640 | 12
8641 | 0 | 8641 | 1 | 8641 | 52 | 8641 | 12
8642 | 1 | 8642 | 1 | 8642 | 52 | 8642 | 12
8643 | 2 | 8643 | 1 | 8643 | 52 | 8643 | 12
8644 | 3 | 8644 | 1 | 8644 | 52 | 8644 | 12
8645 | 4 | 8645 | 1 | 8645 | 52 | 8645 | 12
8646 | 5 | 8646 | 1 | 8646 | 52 | 8646 | 12
8647 | 6 | 8647 | 1 | 8647 | 52 | 8647 | 12
8648 | 7 | 8648 | 1 | 8648 | 52 | 8648 | 12
8649 | 8 | 8649 | 1 | 8649 | 52 | 8649 | 12
8650 | 9 | 8650 | 1 | 8650 | 52 | 8650 | 12
8651 | 10 | 8651 | 1 | 8651 | 52 | 8651 | 12
8652 | 11 | 8652 | 1 | 8652 | 52 | 8652 | 12
8653 | 12 | 8653 | 1 | 8653 | 52 | 8653 | 12
8654 | 13 | 8654 | 1 | 8654 | 52 | 8654 | 12
8655 | 14 | 8655 | 1 | 8655 | 52 | 8655 | 12
8656 | 15 | 8656 | 1 | 8656 | 52 | 8656 | 12
8657 | 16 | 8657 | 1 | 8657 | 52 | 8657 | 12
8658 | 17 | 8658 | 1 | 8658 | 52 | 8658 | 12
8659 | 18 | 8659 | 1 | 8659 | 52 | 8659 | 12
8660 | 19 | 8660 | 1 | 8660 | 52 | 8660 | 12
8661 | 20 | 8661 | 1 | 8661 | 52 | 8661 | 12
8662 | 21 | 8662 | 1 | 8662 | 52 | 8662 | 12
8663 | 22 | 8663 | 1 | 8663 | 52 | 8663 | 12
8664 | 23 | 8664 | 1 | 8664 | 52 | 8664 | 12
8665 | 0 | 8665 | 2 | 8665 | 52 | 8665 | 12
8666 | 1 | 8666 | 2 | 8666 | 52 | 8666 | 12
8667 | 2 | 8667 | 2 | 8667 | 52 | 8667 | 12
8668 | 3 | 8668 | 2 | 8668 | 52 | 8668 | 12
8669 | 4 | 8669 | 2 | 8669 | 52 | 8669 | 12
8670 | 5 | 8670 | 2 | 8670 | 52 | 8670 | 12
8671 | 6 | 8671 | 2 | 8671 | 52 | 8671 | 12
8672 | 7 | 8672 | 2 | 8672 | 52 | 8672 | 12
8673 | 8 | 8673 | 2 | 8673 | 52 | 8673 | 12
8674 | 9 | 8674 | 2 | 8674 | 52 | 8674 | 12
8675 | 10 | 8675 | 2 | 8675 | 52 | 8675 | 12
8676 | 11 | 8676 | 2 | 8676 | 52 | 8676 | 12
8677 | 12 | 8677 | 2 | 8677 | 52 | 8677 | 12
8678 | 13 | 8678 | 2 | 8678 | 52 | 8678 | 12
8679 | 14 | 8679 | 2 | 8679 | 52 | 8679 | 12
8680 | 15 | 8680 | 2 | 8680 | 52 | 8680 | 12
8681 | 16 | 8681 | 2 | 8681 | 52 | 8681 | 12
8682 | 17 | 8682 | 2 | 8682 | 52 | 8682 | 12
8683 | 18 | 8683 | 2 | 8683 | 52 | 8683 | 12
8684 | 19 | 8684 | 2 | 8684 | 52 | 8684 | 12
8685 | 20 | 8685 | 2 | 8685 | 52 | 8685 | 12
8686 | 21 | 8686 | 2 | 8686 | 52 | 8686 | 12
8687 | 22 | 8687 | 2 | 8687 | 52 | 8687 | 12
8688 | 23 | 8688 | 2 | 8688 | 52 | 8688 | 12
8689 | 0 | 8689 | 3 | 8689 | 52 | 8689 | 12
8690 | 1 | 8690 | 3 | 8690 | 52 | 8690 | 12
8691 | 2 | 8691 | 3 | 8691 | 52 | 8691 | 12
8692 | 3 | 8692 | 3 | 8692 | 52 | 8692 | 12
8693 | 4 | 8693 | 3 | 8693 | 52 | 8693 | 12
8694 | 5 | 8694 | 3 | 8694 | 52 | 8694 | 12
8695 | 6 | 8695 | 3 | 8695 | 52 | 8695 | 12
8696 | 7 | 8696 | 3 | 8696 | 52 | 8696 | 12
8697 | 8 | 8697 | 3 | 8697 | 52 | 8697 | 12
8698 | 9 | 8698 | 3 | 8698 | 52 | 8698 | 12
8699 | 10 | 8699 | 3 | 8699 | 52 | 8699 | 12
8700 | 11 | 8700 | 3 | 8700 | 52 | 8700 | 12
8701 | 12 | 8701 | 3 | 8701 | 52 | 8701 | 12
8702 | 13 | 8702 | 3 | 8702 | 52 | 8702 | 12
8703 | 14 | 8703 | 3 | 8703 | 52 | 8703 | 12
8704 | 15 | 8704 | 3 | 8704 | 52 | 8704 | 12
8705 | 16 | 8705 | 3 | 8705 | 52 | 8705 | 12
8706 | 17 | 8706 | 3 | 8706 | 52 | 8706 | 12
8707 | 18 | 8707 | 3 | 8707 | 52 | 8707 | 12
8708 | 19 | 8708 | 3 | 8708 | 52 | 8708 | 12
8709 | 20 | 8709 | 3 | 8709 | 52 | 8709 | 12
8710 | 21 | 8710 | 3 | 8710 | 52 | 8710 | 12
8711 | 22 | 8711 | 3 | 8711 | 52 | 8711 | 12
8712 | 23 | 8712 | 3 | 8712 | 52 | 8712 | 12
8713 | 0 | 8713 | 4 | 8713 | 52 | 8713 | 12
8714 | 1 | 8714 | 4 | 8714 | 52 | 8714 | 12
8715 | 2 | 8715 | 4 | 8715 | 52 | 8715 | 12
8716 | 3 | 8716 | 4 | 8716 | 52 | 8716 | 12
8717 | 4 | 8717 | 4 | 8717 | 52 | 8717 | 12
8718 | 5 | 8718 | 4 | 8718 | 52 | 8718 | 12
8719 | 6 | 8719 | 4 | 8719 | 52 | 8719 | 12
8720 | 7 | 8720 | 4 | 8720 | 52 | 8720 | 12
8721 | 8 | 8721 | 4 | 8721 | 52 | 8721 | 12
8722 | 9 | 8722 | 4 | 8722 | 52 | 8722 | 12
8723 | 10 | 8723 | 4 | 8723 | 52 | 8723 | 12
8724 | 11 | 8724 | 4 | 8724 | 52 | 8724 | 12
8725 | 12 | 8725 | 4 | 8725 | 52 | 8725 | 12
8726 | 13 | 8726 | 4 | 8726 | 52 | 8726 | 12
8727 | 14 | 8727 | 4 | 8727 | 52 | 8727 | 12
8728 | 15 | 8728 | 4 | 8728 | 52 | 8728 | 12
8729 | 16 | 8729 | 4 | 8729 | 52 | 8729 | 12
8730 | 17 | 8730 | 4 | 8730 | 52 | 8730 | 12
8731 | 18 | 8731 | 4 | 8731 | 52 | 8731 | 12
8732 | 19 | 8732 | 4 | 8732 | 52 | 8732 | 12
8733 | 20 | 8733 | 4 | 8733 | 52 | 8733 | 12
8734 | 21 | 8734 | 4 | 8734 | 52 | 8734 | 12
8735 | 22 | 8735 | 4 | 8735 | 52 | 8735 | 12
8736 | 23 | 8736 | 4 | 8736 | 52 | 8736 | 12
8737 | 0 | 8737 | 5 | 8737 | 52 | 8737 | 12
8738 | 1 | 8738 | 5 | 8738 | 52 | 8738 | 12
8739 | 2 | 8739 | 5 | 8739 | 52 | 8739 | 12
8740 | 3 | 8740 | 5 | 8740 | 52 | 8740 | 12
8741 | 4 | 8741 | 5 | 8741 | 52 | 8741 | 12
8742 | 5 | 8742 | 5 | 8742 | 52 | 8742 | 12
8743 | 6 | 8743 | 5 | 8743 | 52 | 8743 | 12
8744 | 7 | 8744 | 5 | 8744 | 52 | 8744 | 12
8745 | 8 | 8745 | 5 | 8745 | 52 | 8745 | 12
8746 | 9 | 8746 | 5 | 8746 | 52 | 8746 | 12
8747 | 10 | 8747 | 5 | 8747 | 52 | 8747 | 12
8748 | 11 | 8748 | 5 | 8748 | 52 | 8748 | 12
8749 | 12 | 8749 | 5 | 8749 | 52 | 8749 | 12
8750 | 13 | 8750 | 5 | 8750 | 52 | 8750 | 12
8751 | 14 | 8751 | 5 | 8751 | 52 | 8751 | 12
8752 | 15 | 8752 | 5 | 8752 | 52 | 8752 | 12
8753 | 16 | 8753 | 5 | 8753 | 52 | 8753 | 12
8754 | 17 | 8754 | 5 | 8754 | 52 | 8754 | 12
8755 | 18 | 8755 | 5 | 8755 | 52 | 8755 | 12
8756 | 19 | 8756 | 5 | 8756 | 52 | 8756 | 12
8757 | 20 | 8757 | 5 | 8757 | 52 | 8757 | 12
8758 | 21 | 8758 | 5 | 8758 | 52 | 8758 | 12
8759 | 22 | 8759 | 5 | 8759 | 52 | 8759 | 12
8760 | 23 | 8760 | 5 | 8760 | 52 | 8760 | 12

## TransmissionLines
lineCapacity/g_E | lineCapacity/g_E_alias | lineCapacity/lineCapacity | lineMC/g_E | lineMC/g_E_alias | lineMC/lineMC | lineFOM/g_E | lineFOM/g_E_alias | lineFOM/lineFOM
DK1 | DK2 | 590 | DK1 | DK2 | 0 | DK1 | DK2 | 0
DK2 | DK1 | 600 | DK2 | DK1 | 0 | DK2 | DK1 | 0